## Om (hidden)
Detta räkneark är framtaget i projektet Bærekraftig Fremmedvannsandel åt Norsk Vann
Arket är utvecklat av Mathias von Scherling RISE tillsammans med Gilbert Svensson - Vattenforum AB, Jon Røstum - Powel AS, och Annika Malm RISE.
Regneark_1_Vannbalanse_Fremmedvann
versjon 1.0
2020-05-06

## A. Navigasjonspanel
| Klikk på pilene for å navigere i regnearket! | [6 empty] | Vannbalanse beregnet fra volum
| Navigasjonspanel for vannbalanse | [9 empty] | Vannbalanse underlag for diagram i %
[11 empty] | % |  | nivå1 | nivå2 | nivå3 | nivå4
| Område |  | Eksempelkommune | [7 empty] | nivå1 | avløpsvann i spillvannsnett | 108.5%
| År |  | 2018 | [7 empty] | nivå2 | ikke spillvann = fremmedvann |  | 66.67%
[11 empty] | nivå2 | spillvann |  | 33.33%
| Lenker |  | Fane | Innhold | [6 empty] | nivå2 | utlekking |  | -8.068%
|  |  | Innstillinger og defaultverdier | [7 empty] | nivå2 | overløp |  | -0.4016%
| → | 1 | Innstillninger og defaultverdier | Grunnleggende data og verdier som påvirker beregningen | [6 empty] | nivå3 | ikke planlagt = separat system 74.2% |  |  | 49.49%
[11 empty] | nivå3 | planlagt = fellessystem 25.8% |  |  | 17.17%
[11 empty] | nivå3 | spillvann |  |  | 33.33%
|  |  | Inndata vannbalanse: | [7 empty] | nivå3 |  |  |  | 0%
| → | 1 | Avløp (vannføring ) | Volum, konsentrasjon samt tilkoblede til avløpsrenseanlegg | [6 empty] | nivå3 |  |  |  | 0%
| → | 1 | Spillvannsproduksjon (vannforbruk) | Vannforbruk for å beregne forventet spillvannsmengde | [6 empty] | nivå3 |  |  |  | 0%
| → | 1 | Ledningsnett | Ledningslengder og arealer for beregning av hydrologisk vannføring | [6 empty] | nivå4 | BI separat system 13% |  |  |  | 6.263%
| → | 1 | Hydrologi | Nedbør og fordamping for beregning av hydrologisk vannføring | [6 empty] | nivå4 | SRC separat system 26% |  |  |  | 12.71%
[11 empty] | nivå4 | FRC separat system 62% |  |  |  | 30.52%
[11 empty] | nivå4 | BI felles system 24% |  |  |  | 4.175%
|  |  | Resultat | [7 empty] | nivå4 | SRC felles system 16% |  |  |  | 2.826%
| → | 1 | Sammenstilling mengder FV | Sammenstilling fremmedvannsmengde med valg av metode | [6 empty] | nivå4 | FRC felles system 59% |  |  |  | 10.17%
| → | 1 | Resultater | Resultat i form av beregnet andel og oppdeling i forskjellige komponenter | [6 empty] | nivå4 | spillvann |  |  |  | 33.33%
| → | 1 | Eksportark til bærkraftighet | Herfra kopieres data til regneark for analyse av bærekraftig fremmedvannsandel | [6 empty] | nivå4 |  |  |  |  | 0%
[11 empty] | nivå4 |  |  |  |  | 0%
[11 empty] | nivå4 |  |  |  |  | 0%
Ekstra verktøy
| → |  | Varighetskurve | Lag en varighetskurve og analysere de forskjellige komponentene
| → |  | Basisinlekking fra døgnsvariasjon | Tre metoder for å estimere basisinnlekking fra døgnsvariasjon
| → |  | Feilmeldinger og advarsel
[5 empty] | Bruksanvisning |  |  |  |  | Hvert undernivå er delt inn i 100%
FRC "Fast runoff component", hurtig avrennings komponent, slik som overvann
SRC "Slow runoff component", sakte avrennings komponent, slik som dreneringsvann, grunnvannsinnlekking etc.
BI "basisinlekking"
← | Bruksanvisning | [7 empty] | Navigasjonspanel
| 2020-05-05 |  |  |  | Celleformat |  | Forklaring
| Dette verktøyet er utviklet på oppdrag for Norsk Vann for beregning |  |  |  | Interaksjon med brukere
| av bærekraftig fremmedvannsandel. |  |  |  | Inndatacelle |  | Data må legges inn for at det skal fungere
[5 empty] | Valgfri bruk |  | Data er valgfri å taste inn
| Verktøyet inneholder et antall regneark til støtte for å beregne mengde fremmedvann og |  |  |  | Skriv over |  | En blå celle gir mulighet for å justere/skrive over automatiskt beregnede celler
| fremmedvannsandel oppdeles i ulike komponenter for en gitt tidsperiode (vanligvis et år). |  |  |  | Innstillinger |  | Innstillinger, standardverdi av betydning for beregningene og referansedata
Resultatet fra vannbalansen kan siden kopieres over til et annet verktøy for vurdering av bærekraft
Beregninger og formler
[5 empty] | Beregnes |  | Cellen beregnes (cellen låst)
| Fremgangsmåte: |  |  |  | Resultat |  | Markering av viktigt resultat (beregnes)
| 1. Skriv inn kommunenavn og år/periode på ark B. Innstilling og defaultverdier |  |  |  | Link |  | Cellen linker til en annen celle i regnearket
| 2. Skriv inn avløpsmengde og/eller fosforkonsentrasjon i ark 1. Avløp |  |  |  | Link fra innstilling |  | Link fra innstillingsverdi
3. Fyll i total spillvannsproduksjon på ark 2. Spillvannsproduksjon
4. Fyll i ledningslengder og arealer for ulike avløpssystem samt tilkoblede personer og drikkevannslekkasje på ark 3. Ledningsnett
5. Angi årsnedbør på ark 4.Hydrologi
| 6. Se på resultat i diagram og tabeller samt eksportere resultat fra ark 7. Eksportark til bærkraftighet |  |  |  |  | Inmatningsstatus
[6 empty] | 1 | ferdig, ok
| Ekstra |  |  |  |  | 0 | ikke fullstendig
| Verktøyet inneholder også ark for å ytterligere kunne arbeide med oppdelingen av fremmedvannets |  |  |  |  | -1 | advarsel
| komponenter. Ved å klistre inn vannføringsdata i ark i. Varighetskurve så kan de ulike komponentene |  |  |  |  | -2 | feil
beregnes. Ved å legge inn vannføringskurven for et døgn med lav vannføring kan også basisinnlekkingen estimeres
| ark ii. Basisinlekk. døgnvar. På ark 5. Sammenstilling mengder FV kan også fremmedvannsposter som er |  |  |  |  | → | Gå til arkfane
| beregnede på en annen måte legges inn. |  |  |  |  | ← | Gå tilbake til navigasjonspanel
For mer informasjon les rapport 255 som tilhører dette prosjektet
Vannbalanse

## B. Innstill. og defaultverdier
1
← | Grunnleggende informasjon | enhet | verdi |  | Beregnet fra defaultverdier | enhet | verdi | Kommentar
| Kommunenavn |  | Eksempelkommune |  |  |  |  | Kommunenavn, annet område eller delområde
| År |  | 2018 |  |  |  |  | Periode. Vanligvis år.
| Antall personer tilkoblet renseanlegg | personer, p | 58000 |  |  |  |  | Angis på ark 3. Ledningsnett
Standardverdier
| Fosforproduksjon per person og døgn | g fosfor/p/d | 1.6 | → | forvented konsentrasjon i spillvann uten fremmedvann | mg/l | 9.4118 | Brukes for fosformetoden og påvirker også utlekking
| Vannforbruk per person og døgn | l/p/d | 170 | → | forvented mengde P per person og år | kg/p/år | 0.584 | Brukes for fosformetoden. I Norge brukes ofte 140 l/p/d
| Andel av drikkevannslekkasje til spillvannsledningsnett | % | 50% |  |  |  |  | Det antas at så mye som 50% av det utlekkede drikkevannet tilføres avløpsledninger som ligger i samme grøft som vannledninger. Dette stemmer også godt med målinger utført i Asker (Sola, 2019).
| Minimum innlekking per meter ledning | l/s/km | 0.1 |  |  |  |  | Fra Norsk vann rapport 193 . For nye ledninger bør man ikke forutsette lavere infiltrasjonsvannmengde enn 0,2 l/s pr. Km. Eftersom rapport 193 rør dimensjonering brukes her verdi x 0.5
| Fortynning i forbindelse med overløp | ggr | 5 |  |  |  |  | Brukes bare ved estimering av hvor mye fosfor som forsvinner ved overløp for bergning av utlekking fra avløpsnett
| Avrenningskoeffisient tette flater | - | 0.9 |  |  |  |  | Brukes ved beregning av overvann fra tette flater
| Initialtap per regntillfelle tette flater | mm | 1 |  |  |  |  | Tilsvarer avrenningstap i form av fukting av overflater
| Initialtap per regntillfelle permeable flater | mm | 3 |  |  |  |  | Tilsvarer avrenningstap i form av fukting
| Kvot arealbidrag fra permeable flater i felles/separatsystem | - | 2 |  |  |  |  | Brukes for å estimere hvor mye fremmedvann som kommer fra felles områder og hvor mye som kommer fra separat. "2" betyr at overflater i sum felles bidrar med dobbelt så mye drensvann som overflater i separat
| Overløp i prosent av årlig avløpsvolum | % | 0.4% |  |  |  |  | Brukes hvis ikke annen verdi angis. F.eks 1% av årlig volum til renseanlegg.

## 1. Avløp
1
← | Avløpsdata | [7 empty] | Maxvecka | Maxdygn | Maxtimme | Fler resultat
| Angi bare avløp innen eget område | enhet | verdi | tonn P | FV% |  |  | Kommentar
| Mottatt avløpsvann fra eget område | mill.m3/år | 10.8 |  | 66.67%
| Målt fosforkonsentrasjon | mg/l | 2.9 | 31.32 | 69.19% |  |  | Hvis andre kommuner levererer avløpsvann må konsentrasjonen vektes etter volum
| Antall tilkoblede personer | p | 58000 | [5 empty] | Ovanstående skulle kunna utvecklas så att det tar värden från verktyget för varaktighetskurvan
| Fosformengde per person og dag | g | 1.6 | 33.872 |  |  |  | Beregnet mengde fosfor ut fra g/person og antall
Fortynning ved overløp
| Overløp på avløpsledningsnett 0.4% | mill.m3/år | 0.043373 |  | 0.043373 | 5 | ggr
| Estimering av utlekking1 | mill.m3/år | 0.87133 |  | 0.87133
1Estimering av utlekking
("manglende mengde fosfor"-"mengde fosfor i overløp")/"konsentrasjon inn"
(manglende mengde - overløpsvolum * konsentrasjon/fortynning )/ konsentrasjon
tonn/mill.m3 = mg/l
Bruk beregningen av utlekking med litt forsiktighet. Claes Hernebring har tidligere undersøkt muligheten og konkludert med at den er ganske usikker (http://vav.griffel.net/filer/VA-Forsk_93-07.pdf)
Små endringer i fosforkonsentrasjon har stor innvirkning på mengden utlekking

## 2. Spillvannsproduksjon
1
← | Vannforbruk = Spillvannsproduksjon
Angi bare vannforbruk innen eget område (også fra annen leverandør)
| Beskrivning | mill.m3/år | Andel til renseanlegg (%) | mill.m3/år til renseanlegg | max- dygn- faktor | min- dygn- faktor
| Fakturert forbruk |  | 100% | 0
| Boliger |  | 100% | 0
| Leiligheter |  | 100% | 0
| Fritidsboliger |  | 100% | 0
| Næring |  | 100% | 0
| Jordbruksvanning |  | 100% | 0
| Offentlig |  | 100% | 0
0
0
0
0
| Ikke fakturert forbruk |  | 100% | 0
| Fontene |  | 0% | 0
| Spyling |  | 100% | 0
| Nødvann |  | 100% | 0
| Havnevesen |  | 100% | 0
| Byggeplasser, antatt |  | 100% | 0
| Veivesenet |  | 100% | 0
| Avløpsrenseanlegg |  | 0% | 0
| Avløpspumpestasjoner |  | 100% | 0
| Spyling ledningsnett vann og avløp |  | 100% | 0
| Brannslukking og øvelser |  | 0% | 0
| Fontener, bassenganlegg, idrettsanl |  | 100% | 0
| Rengjøring av egne bassenger |  | 0% | 0
| Overløp bassenger |  | 0% | 0
| Eiendommer som ikke er registrert |  | 50% | 0
| Privat spyling som ikke måles |  | 50% | 0
| Frosttapping, x ab x 0,2 l/s x 5 mnd |  | 0% | 0
0
0
| Uspesifisert | 3.6 | 100% | 3.6
| Total | 3.6 |  | 3.6

## 3. Ledningsnett
1 |  |  | Avløpsnett | [5 empty] | felkod | antal för krit | felmedd
← | Data ledningsnett | enhet | Felles | Separat | Total | Sum | Kommentar |  | -2 | 2 | viktige verdier mangler
| Ledningsnett |  | Ledningslengder | [5 empty] | -1 | 3 | viktige verdier mangler
| Ledningslengde | km | 80 | 120 |  | 200 | Antall meter gjelder bare det kommunale nettet | 4 | 0 | 4 | viktige verdier mangler
| Tilkoblede spillvannsledningsnettet |  | Tilkoblede
| Antall personer | p | 12000 | 46000 |  | 58000
| Bidrag fra nedbørfelt |  | Nedslagsfelt
| Total areal som bidrar med avrenning | km2 | 8 | 30 |  | 38 | Areal som dekkes av ledningsnettet
| Tette flater til ledningsnett | km2 | 4 | 12 |  | 16 | Denne posten krever at man gjennomfører en kartlegging eller vannføringsmåling med kalibrering mot nedbør
| Prosentandel tette flater til ledningsnett | - | 50% | 40% |  | 42.11% | Ellers kan man estimere og se hvilken prosentandel av tillrenningsområdet som bidrar
| Permeable overflater til ledningsnett | km2 | 4 | 18 |  | 22 | Denne posten krever at man gjennomfører en vannføringsmåling kalibrert mot nedbør. Ellers kan man studere hvilken prosentandel av tilrenningsområdet som bidrar
| Prosentandel permeable overflater til ledningsnett | - | 50% | 60% |  | 57.89% | Ellers kan man estimere og se hvilken prosentandel av tilrenningsområdet som bidrar
| Totalt areal som bidrar | - | 100% | 100% |  | 100% | Kontroll for å ikke legge inn for store areal. Verdien må være maksimalt 100%.
| Uunngåelig fremmedvann: | [5 empty] | Ordet refererer til fremmedvann som er vanskelig å unngå (ingen rørnett er 100% tett) eller som bør håndteres i en annen sammenheng (f.eks. vannlekkasje)
Drikkevannslekkasje
| Innlekking fra vanntap | enhet | Felles | Separat | Total | Sum
| Vannlekkasje, % | %¦mill.m3/år |  |  | 32% | 1.6941 | Her angis prosentandelen vannlekkasje
| Vannlekkasje | mill.m3/år |  |  |  | 1.6941 | Dersom du har et eksakt tall på lekkasjemengden kan du skrive det i den blå cellen
| Andel av vanntap til spillvannsnett | - |  |  |  | 50%
| Uunngåelig fremmedvann fra vanntap | mill.m3/år | 0.33882 | 0.50824 |  | 0.84706
Grunnvann
| Basisinnlekking | enhet | Felles | Separat | Total | Sum
| Minimum innlekking per meter ledning | l/s/km |  |  |  | 0.1
| Basisinnlekking | mill.m3/år | 0.25229 | 0.37843 |  | 0.63072

## 4. Hydrologi
1
← | Hydrologi | enhet | verdi | Kommentar
| Årsnedbør | mm | 550 | Årsnedbøren skal være representativ for den tidsperioden som vannbalansen gjelder for
| Antall nedbørhendelser per år | st | 150
| Avrenningskoeffisient tette flater | - | 0.9
| Initialtap per regntilfelle tette flater | mm | 1
| Initialtap per regntilfelle permeable flater | mm | 3
| Avrenning fra tette flater | mm | 360
| Avrenning fra permeable flater | mm | 100 |  | Tilbake
https://www.yr.no/artikkel/se-forskjellene-i-sokkvate-norge-1.11604071
| Litt nedbørsdata |  |  |  | KOMMUNE | FYLKE | NORMAL ÅRSNEDBØR
[5 empty] | Sarpsborg | Østfold | 880
[5 empty] | Skjåk | Oppland | 278
[5 empty] | Oslo | Oslo | 763
[5 empty] | Drammen | Buskerud | 950
[5 empty] | Kristiansand | Vest-Agder | 1299
[5 empty] | Sola | Rogaland | 1180
[5 empty] | Bergen | Hordaland | 2250
[5 empty] | Gulen | Sogn Og Fjordane | 3575
[5 empty] | Ålesund | Møre Og Romsdal | 1760
[5 empty] | Trondheim | Sør-Trøndelag | 855
[5 empty] | Bodø | Nordland | 1020
[5 empty] | Narvik | Nordland | 830
[5 empty] | Tromsø | Troms | 1031
[5 empty] | Alta | Finnmark | 400
[5 empty] | Hammerfest | Finnmark | 820
[5 empty] | Karasjohka-Karasjok | Finnmark | 366
[5 empty] | Vardø | Finnmark | 563
[5 empty] | KOMMUNE | FYLKE | STØRSTE TIMESNEDBØR
[5 empty] | Askim | Østfold | 34.3
[5 empty] | Oslo | Oslo | 44.7
[5 empty] | Drammen | Buskerud | 30.3
[5 empty] | Kristiansand | Vest-Agder | 38.4
[5 empty] | Sola | Rogaland | 32.1
[5 empty] | Bergen | Hordaland | 22
[5 empty] | Molde | Møre Og Romsdal | 29
[5 empty] | Trondheim | Sør-Trøndelag | 21.6
[5 empty] | Bodø | Nordland | 15.8
[5 empty] | Narvik | Nordland | 11.2
[5 empty] | Tromsø | Troms | 12.1
[5 empty] | Alta | Finnmark | 8.5
[5 empty] | Hammerfest | Finnmark | 8.2
[5 empty] | Karasjohka-Karasjok | Finnmark | 17.6
[5 empty] | KOMMUNE | FYLKE | STØRSTE DØGNNEDBØR
[5 empty] | Sarpsborg | Østfold | 52
[5 empty] | Skjåk | Oppland | 36
[5 empty] | Oslo | Oslo | 59.8
[5 empty] | Drammen | Buskerud | 66.4
[5 empty] | Kristiansand | Vest-Agder | 99
[5 empty] | Sola | Rogaland | 92.3
[5 empty] | Bergen | Hordaland | 156.5
[5 empty] | Gulen | Sogn Og Fjordane | 171
[5 empty] | Ålesund | Møre Og Romsdal | 103.3
[5 empty] | Trondheim | Sør-Trøndelag | 87.6
[5 empty] | Bodø | Nordland | 72.7
[5 empty] | Narvik | Nordland | 74.5
[5 empty] | Tromsø | Troms | 63.5
[5 empty] | Alta | Finnmark | 66.3
[5 empty] | Hammerfest | Finnmark | 78.2
[5 empty] | Karasjohka-Karasjok | Finnmark | 50.7
[5 empty] | Vardø | Finnmark | 55

## 5. Sammenstilling mengder FV
1 | [8 empty] | Radkilder | Total mengde | Tekst ovan diagram på navigasjonspanel | Anvends på ark 6. | BI | SRC | FRC | UNDERLAG FOR DIAGRAM PÅ NAVIGASJONSPANEL.MM
← | Fremmedvannsmengde | [8 empty] | …fra vannbalanse | volum | vannbalansemetoden | minsta inlekking | hydrologi | hydrologi |  | Mengde | nivå1 | nivå2 | nivå3 | nivå4 | Prosent | nivå1 | nivå2 | nivå3 | nivå4
| Total fremmedvannsmengde.. Velg i cellen nedenfor | mill.m3/år | [7 empty] | …fra fosforinnhold | fosforinnhold | fosformetoden | varighetskurve | varighetskurve | varighetskurve | nivå1 | avløpsvann i spillvannsnett | 11.7147 |  |  |  |  | 108.5%
| …fra vannbalanse | 7.2 | [7 empty] | …fra varighetskurve |  | varighetskurvemetoden | døgnsvariasjon | - | - | nivå2 | ikke spillvann = fremmedvann: 0% |  | 7.2 |  |  |  |  | 66.67%
[16 empty] | nivå2 | spillvann |  | 3.6 |  |  |  |  | 33.33%
[16 empty] | nivå2 | utlekking |  | 0.87133 |  |  |  |  | -8.068%
[16 empty] | nivå2 | overløp |  | 0.043373 |  |  |  |  | -0.4016%
[16 empty] | nivå3 | ikke planlagt |  |  | 5.3453 |  |  |  |  | 49.49%
| Beregnede fremmedvannskomponenter | mill.m3/år | %FRC | %SRC | %BI | %Felles | %Separat | Bruk verdi fra: Velg i cellen | [7 empty] | nivå3 | planlagt |  |  | 1.8547 |  |  |  |  | 0.17173
| FRC/Hydrologisk høgvannføring fra hydrologi | 5.76 | 100% |  |  | 25% | 75% | hydrologi | [7 empty] | nivå3 | annet spillvann |  |  | 3.6 |  |  |  |  | 33.33%
| SRC/Hydrologisk vannføring fra hydrologi | 2.2 |  | 100% |  | 18.18% | 81.82% | hydrologi | [7 empty] | nivå3 | eget forbruk
| BI/Basisinnlekking fra minsta inlekking | 1.4778 |  |  | 100% | 40% | 60% | minsta inlekking | [7 empty] | nivå3 | industri
| Total | 9.4378 | [13 empty] | nivå3 | husholdinger
[16 empty] | nivå4 | BI fra separat system |  |  |  | 0.67643 |  |  |  |  | 6.263%
| Andre estimert/beregnet fremmedvannsmengder | mill.m3/år | %FRC | %SRC | %BI | %Felles | %Separat | [8 empty] | nivå4 | SRC fra separat system |  |  |  | 1.3732 |  |  |  |  | 12.71%
| F.eks stor vannlekkasje funnet på x-veien. | [5 empty] | 100% | [8 empty] | nivå4 | FRC fra separat system |  |  |  | 3.2957 |  |  |  |  | 30.52%
| Bekkevannsintak ved...... | [5 empty] | 100% | [8 empty] | nivå4 | BI fra fellessystem |  |  |  | 0.45095 |  |  |  |  | 4.175%
| Innlekking i forbindelse med flo | [5 empty] | 100% | [8 empty] | nivå4 | SRC fra fellessystem |  |  |  | 0.30516 |  |  |  |  | 2.826%
[7 empty] | 100% | [8 empty] | nivå4 | FRC fra fellessystem |  |  |  | 1.0986 |  |  |  |  | 10.17%
[7 empty] | 100% | [8 empty] | nivå4 | annet spillvann |  |  |  | 3.6 |  |  |  |  | 33.33%
[7 empty] | 100% | [8 empty] | nivå4 | eget forbruk
[7 empty] | 100% | [8 empty] | nivå4 | industri
[7 empty] | 100% | [8 empty] | nivå4 | husholdinger
[7 empty] | 100% | [9 empty] | Avløp til anlegg |  | 10.8
100%
100%
100%
100%
100%
100%
100%
100%
100%
100%
100%
| FRC |  | 5.76 |  |  | 25% | 75%
| SRC |  |  | 2.2 |  | 18.18% | 81.82%
| BI |  |  |  | 1.4778 | 40% | 60%
| Total estimert fremmedvannskomponenter | 9.4378
Estimering av fremmedvannskomponenter utgjør 131.1% av total fremmedvannsmengde
|  |  | FRC | SRC | BI
| Oppdeling i andeler | Felles | 15.26% | 4.238% | 6.263%
|  | Separat | 45.77% | 19.07% | 9.395%
| Beregnede mengder for ulike komponenter |  | mill.m3/år | mill.m3/år | mill.m3/år | Total
|  | Felles | 1.0986 | 0.30516 | 0.45095 | 1.8547
|  | Separat | 3.2957 | 1.3732 | 0.67643 | 5.3453
| Total | 7.2 | 4.3943 | 1.6784 | 1.1274

## 6. Resultater
1
← | Fremmedvann total | Enhet | År | FRC (tot) | SRC (tot) | BI (tot
| Total fremmedvannsmengde med vannbalansemetoden | mill.m3/år | 7.2 | 4.3943 | 1.6784 | 1.1274
| Fremmedvannsandel med vannbalansemetoden | - | 66.67%
1 | Fremmedvann per ledningslengde | l/s/km | 1.1416
| Fremmedvann per areal | l/s/km2 | 6.0082
| Fremmedvann per person | l/p/d | 340.1039
Fremmedvann fordelt på forskjellige komponenter
| Planlagt = felles avløpsnett |  | Total | FRC | SRC | BI
| Estimert fremmedvannsmengde | mill.m3/år | 1.8547 | 1.0986 | 0.30516 | 0.45095
| Fremmedvannsandel | - | 71.35%
| Fremmedvann per ledningslengde | l/s/km | 0.73514 |  |  |  | Underlag diagram
| Fremmedvann per areal | l/s/km2 | 7.3514 |  |  |  | Spillvann | 3.6
[7 empty] | Felles FRC | 1.0986
| Ikke-planlagt = separat avløpsnett |  | Total | FRC | SRC | BI | Felles SRC | 0.30516
| Estimert fremmedsvannmengde | mill.m3/år | 5.3453 | 3.2957 | 1.3732 | 0.67643 | Felles BI | 0.45095
| Fremmedvannsandel | - | 65.18% |  |  |  | Separat FRC | 3.2957
| Fremmedvann per ledningslengde | l/s/km | 1.4125 |  |  |  | Separat SRC | 1.3732
| Fremmedvann per areal | l/s/km2 | 5.65 |  |  |  | Separat BI | 0.67643
| "Uunngåelig" fremmedvann | mill.m3/år
| Infrastructure I/I Index ( I I/I I): Fremmedvann /Uunngåelig fremmedvann. | - | 4.8722
| unngåelig fremmedvann | mill.m3/år | 5.7222
| uunngåelig fremmedvann | mill.m3/år | 1.4778
1 | Gjennomsnittlig infiltrasjonsvannmengde i Norge ligger på ca 0,3 - 0,4 l/s·km i følge rapport 193¦2012 Veiledning i dimensjonering og utforming av VA-transportsystem
Se ovan

## 7. Eksportark til bærkraftighet
1 | På denne siden blir alle data som skal til bærekraftsvurderingen samlet. Kopieres til regnearket for bærekraft.
← | Parameternamn | Enhet | Verdi
Grunnleggende informasjon
| Kommunenavn | - | Eksempelkommune
| År | - | 2018
Volumer
| Volum fremmedvann total | mill.m3/år | 7.2
| Volum fremmedvann rask komponent "FRC" | mill.m3/år | 4.3943
| Volum fremmedvann langsom komponent "SRC" | mill.m3/år | 1.6784
| Volum fremmedvann basisinnlekking "BI" | mill.m3/år | 1.1274
| Volum fremmedvann fra fellessystem | mill.m3/år | 1.8547
| Volum fremmedvann fra separatsystem | mill.m3/år | 5.3453
| Volum unngåelig fremmedvann | mill.m3/år | 1.4778
| Volum uunngåelig fremmedvann | mill.m3/år | 5.7222
Nøkkeltall
| Fremmedvannsandel med vannbalansemetoden | - | 66.67%
| Fremmedvann per ledningslengde | l/s/km | 1.1416
| Fremmedvann per areal | l/s/km2 | 6.0082
| Fremmedvann per person | l/p/d | 340.1039
Data
| Årsnedbør | mm | 550
| Antall tilkoblede renseanlegg | p | 58000
| Lengde spillvannsførende ledningsnett | km | 200

## i. Varighetskurve
1 |  | 2018-01-01 | 0.49567 | Spillvannsproduksjon |  |  |  | →→→ | [12 empty] | Kolonne C+1: beregnet vannføring per tidssteg | 1784.4182 | 0 | 0 | 0 | 1 | 315401.6724 | 1 | 48708.4113 | 1 | 1864.0383
← | Lav og analysere varighetskurve | 2018-01-01 01:00 | 0.51779 | Angitt fra blad 1.Avløp | 0.11416 | m3/s |  | Mer | [12 empty] | Kolonne C+2: uke fra start | 1864.0383 | 1 | 1 | 1 | 2 | 235313.0056 | 2 | 48085.6986 | 2 | 0
| Data for varighetskurve → | 2018-01-01 02:00 | 0.53198 | Annen verdi |  | m3/s | [14 empty] | Kolonne C+3: døgn fra start | 1915.1452 | 1 | 1 | 3 | 3 | 207314.0584 | 3 | 43157.5725 | 3 | 3872.7384
| Lim inn vannføringsdata som verdier i kolonner C og D | 2018-01-01 03:00 | 0.54378 | Brukt verdi | 0.11416 | m3/s | [14 empty] | Kolonne C+4: time fra start | 1957.5932 | 1 | 1 | 3 | 4 | 272385.1292 | 4 | 48468.3382 | 4 | 1879.377
| ingen overskrifter | 2018-01-01 04:00 | 0.52205 | [17 empty] | Kolonne C+6: vannføring per uke | 1879.377 | 1 | 1 | 4 | 5 | 340010.5866 | 5 | 46553.3016 | 5 | 0
| Kolonne C: tid | 2018-01-01 05:00 | 0.47738 | [17 empty] | Kolonne C+8: vannføring per døgn | 1718.5795 | 1 | 1 | 6 | 6 | 244255.7723 | 6 | 41748.0518 | 6 | 3267.0309
| Kolonne D: vannføring | 2018-01-01 06:00 | 0.43013 | Parametre for helning på "hydrologisk vannføringskurve" | [16 empty] | Kolonne C+10: vannføring per time | 1548.4514 | 1 | 1 | 6 | 7 | 231284.2913 | 7 | 38680.2984 | 7 | 1461.3631
| Vannføringsdata må ha et konstant tidsteg uten datahull! | 2018-01-01 07:00 | 0.40593 | Persentil | 45% | - | [15 empty] | 1461.3631 | 1 | 1 | 7 | 8 | 203856.0686 | 8 | 37145.3341 | 8 | 0
|  | 2018-01-01 08:00 | 0.41195 | Tid | 328.4813 | døgn | [15 empty] | 1483.0226 | 1 | 1 | 9 | 9 | 197574.0637 | 9 | 35647.1454 | 9 | 2913.2681
|  | 2018-01-01 09:00 | 0.39729 | Verdi | 0.32725 | m3/s | [15 empty] | 1430.2455 | 1 | 1 | 9 | 10 | 207217.7808 | 10 | 33717.3953 | 10 | 1434.7958
|  | 2018-01-01 10:00 | 0.39855 | k-verdi | 0.0002428 | - | [15 empty] | 1434.7958 | 1 | 1 | 10 | 11 | 248214.9646 | 11 | 33226.2636 | 11 | 0
| Spesifiser tidsteg for data (minutter) | 2018-01-01 11:00 | 0.41188 | [18 empty] | 1482.7712 | 1 | 1 | 12 | 12 | 235544.3343 | 12 | 32289.6278 | 12 | 3001.0116
| 60 | 2018-01-01 12:00 | 0.42173 | Beregning basisinnlekking | [17 empty] | 1518.2403 | 1 | 1 | 12 | 13 | 246478.1311 | 13 | 31334.8608 | 13 | 1751.4718
| Vannføringsenhet skal være | 2018-01-01 13:00 | 0.48652 | Basisinnlekking netto | 0.13335 | m3/s | [15 empty] | 1751.4718 | 1 | 1 | 13 | 14 | 251683.7663 | 14 | 31952.3786 | 14 | 0
| m3/s | 2018-01-01 14:00 | 0.54951 | [18 empty] | 1978.2213 | 1 | 1 | 15 | 15 | 246998.0227 | 15 | 30800.0751 | 15 | 4327.4611
| 1 | 2018-01-01 15:00 | 0.65257 | [18 empty] | 2349.2399 | 1 | 1 | 15 | 16 | 225963.9162 | 16 | 29889.3077 | 16 | 2489.6694
|  | 2018-01-01 16:00 | 0.69157 | Resultat | V, mill.m3/år | Andel, % | Andel av fremmedvann, % | [14 empty] | 2489.6694 | 1 | 1 | 16 | 17 | 231312.338 | 17 | 30315.0278 | 17 | 0
| Statistikk data | 2018-01-01 17:00 | 0.71192 | Vannføring | 11.2937 | 100% | [15 empty] | 2562.9235 | 1 | 1 | 18 | 18 | 240627.9163 | 18 | 29610.0662 | 18 | 5127.3401
| Fra | 2018-01-01 18:00 | 0.71234 | Spillvann | 3.6 | 31.88% | [15 empty] | 2564.4166 | 1 | 1 | 18 | 19 | 208718.284 | 19 | 28280.1248 | 19 | 2641.641
| 2018-01-01 | 2018-01-01 19:00 | 0.73379 | Netto basisinnlekking | 3.8939 | 34.48% | 50.61% | [14 empty] | 2641.641 | 1 | 1 | 19 | 20 | 202086.6562 | 20 | 29088.9093 | 20 | 0
| Til | 2018-01-01 20:00 | 0.72405 | Hydrologisk vannføring | 2.8216 | 24.98% | 36.67% | [14 empty] | 2606.5721 | 1 | 1 | 21 | 21 | 192411.6327 | 21 | 29330.5475 | 21 | 5171.1307
| 2019-12-31 23:00 | 2018-01-01 21:00 | 0.71238 | Hydrologisk høyvannføring | 0.97818 | 8.661% | 12.71% | [14 empty] | 2564.5585 | 1 | 1 | 21 | 22 | 188744.493 | 22 | 27831.8021 | 22 | 2521.8646
| Antall verdier | 2018-01-01 22:00 | 0.70052 | [18 empty] | 2521.8646 | 1 | 1 | 22 | 23 | 184022.5112 | 23 | 28316.8831 | 23 | 0
| 17461 | 2018-01-01 23:00 | 0.69121 | Fremmedvann | 7.6937 | 68.12% | [15 empty] | 2488.349 | 1 | 1 | 24 | 24 | 186701.5156 | 24 | 44184.7067 | 24 | 4984.2095
| Antall døgn | 2018-01-02 | 0.69329 | [5 empty] | Underlag varighetskurve | [12 empty] | 2495.8605 | 1 | 1 | 24 | 25 | 210709.764 | 25 | 52577.4646 | 25 | 2434.3681
| 729.9583 | 2018-01-02 01:00 | 0.67621 | [5 empty] | Percentil | Døgn | Vannføring | Spillvann | dt | dQ/dt | dQ/dt utj | hydrologisk variasjon bas | hydrologisk vannføring | hydrologisk høgvannføring | nettobasisinlekking | check |  | 2434.3681 | 1 | 2 | 25 | 26 | 175878.4715 | 26 | 39154.5512 | 26 | 0
|  | 2018-01-02 02:00 | 0.65174 | Brukt modell |  |  |  |  | 0% | 0 | 0.1092 | 0.11416 |  |  |  | 0.2475 | 0 | 0 | -0.0049516 | 0 |  | 2346.2512 | 1 | 2 | 27 | 27 | 176906.4759 | 27 | 39757.7658 | 27 | 4541.2072
| Kontroll tidsrinn (minutter) | 2018-01-02 03:00 | 0.60971 | Varighetskurven er delt inn i: |  |  |  |  | 0.25% | 1.8249 | 0.16024 | 0.11416 | 1.8249 | 0.027965 |  | 0.24794 | 0.00044308 | 0 | 0.045639 | 0 |  | 2194.956 | 1 | 2 | 27 | 28 | 159689.6732 | 28 | 40561.9556 | 28 | 2133.6208
| 60.2027 | 2018-01-02 04:00 | 0.59267 | Spillvann |  |  |  |  | 0.5% | 3.6498 | 0.16564 | 0.11416 | 1.8249 | 0.00296 |  | 0.24839 | 0.00088616 | 0 | 0.050597 | 0 |  | 2133.6208 | 1 | 2 | 28 | 29 | 159753.0459 | 29 | 37763.9187 | 29 | 0
|  | 2018-01-02 05:00 | 0.52535 | Netto basisinlekking "BI" |  |  |  |  | 1% | 7.2996 | 0.17143 | 0.11416 | 3.6498 | 0.001588 |  | 0.24927 | 0.0017723 | 0 | 0.055507 | 0 |  | 1891.2754 | 1 | 2 | 30 | 30 | 177682.7144 | 30 | 37440.4798 | 30 | 3661.2572
| Beregnet årsvolum (mill.m3) | 2018-01-02 06:00 | 0.49166 | Hydrologisk Vannføring "SRC" |  |  |  |  | 1.5% | 10.9494 | 0.17573 | 0.11416 | 3.6498 | 0.0011781 |  | 0.25016 | 0.0026585 | 0 | 0.058921 | 0 |  | 1769.9818 | 1 | 2 | 30 | 31 | 178728.3065 | 31 | 41184.3848 | 31 | 1744.5011
| 11.1955 | 2018-01-02 07:00 | 0.48458 | Hydrologisk Høyvannføring "FRC" |  |  |  |  | 2% | 14.5992 | 0.17912 | 0.11416 | 3.6498 | 0.00092654 |  | 0.25105 | 0.0035446 | 0 | 0.061416 | 0 |  | 1744.5011 | 1 | 2 | 31 | 32 | 178517.0492 | 32 | 64417.9503 | 32 | 0
|  | 2018-01-02 08:00 | 0.49796 | [5 empty] | 2.5% | 18.249 | 0.18255 | 0.11416 | 3.6498 | 0.00094034 |  | 0.25193 | 0.0044308 | 0 | 0.063962 | 0 |  | 1792.6682 | 1 | 2 | 33 | 33 | 187415.7189 | 33 | 60318.9268 | 33 | 3545.8637
| Maxuke | 2018-01-02 09:00 | 0.487 | [5 empty] | 3% | 21.8988 | 0.18493 | 0.11416 | 3.6498 | 0.00065245 |  | 0.25282 | 0.005317 | 0 | 0.065457 | 0 |  | 1753.1955 | 1 | 2 | 33 | 34 | 194203.6476 | 34 | 53220.6671 | 34 | 1824.2542
| 0.44391 | 2018-01-02 10:00 | 0.50674 | [5 empty] | 4% | 29.1983 | 0.18979 | 0.11416 | 7.2996 | 0.0006663 |  | 0.25459 | 0.0070893 | 0 | 0.068549 | 0 |  | 1824.2542 | 1 | 2 | 34 | 35 | 200276.0007 | 35 | 45664.2591 | 35 | 0
| Maxdøgn | 2018-01-02 11:00 | 0.51761 | [5 empty] | 5% | 36.4979 | 0.19434 | 0.11416 | 7.2996 | 0.00062332 |  | 0.25636 | 0.0088616 | 0 | 0.071326 | 0 |  | 1863.3864 | 1 | 2 | 36 | 36 | 176295.9324 | 36 | 39752.6991 | 36 | 3801.6776
| 0.095395 | 2018-01-02 12:00 | 0.53841 | [5 empty] | 6% | 43.7975 | 0.19875 | 0.11416 | 7.2996 | 0.00060362 |  | 0.25813 | 0.010634 | 0 | 0.07396 | 0 |  | 1938.2912 | 1 | 2 | 36 | 37 | 181408.2551 | 37 | 38789.3654 | 37 | 2000.995
| Maxtime | 2018-01-02 13:00 | 0.55583 | [5 empty] | 7% | 51.0971 | 0.20349 | 0.11416 | 7.2996 | 0.00064931 | 0.0021589 | 0.25991 | 0.012406 | 0 | 0.076928 | 0 |  | 2000.995 | 1 | 2 | 37 | 38 | 201440.2597 | 38 | 35088.3606 | 38 | 0
| 0.019034 | 2018-01-02 14:00 | 0.56297 | [5 empty] | 8% | 58.3967 | 0.20783 | 0.11416 | 7.2996 | 0.00059409 | 0.00085711 | 0.26168 | 0.014179 | 0 | 0.079492 | 0 |  | 2026.6748 | 1 | 2 | 39 | 39 | 214371.0367 | 39 | 33893.348 | 39 | 4063.3723
|  | 2018-01-02 15:00 | 0.56575 | [5 empty] | 9% | 65.6963 | 0.2128 | 0.11416 | 7.2996 | 0.00068207 | 0.00074601 | 0.26345 | 0.015951 | 0 | 0.082698 | 0 |  | 2036.6975 | 1 | 2 | 39 | 40 | 187991.2249 | 40 | 32407.5597 | 40 | 2030.3775
|  | 2018-01-02 16:00 | 0.56399 | [5 empty] | 10% | 72.9958 | 0.21686 | 0.11416 | 7.2996 | 0.00055572 | 0.00070248 | 0.26522 | 0.017723 | 0 | 0.084983 | 0 |  | 2030.3775 | 1 | 2 | 40 | 41 | 180312.385 | 41 | 32169.2151 | 41 | 0
|  | 2018-01-02 17:00 | 0.5574 | [5 empty] | 11% | 80.2954 | 0.2215 | 0.11416 | 7.2996 | 0.00063587 | 0.00068005 | 0.267 | 0.019495 | 0 | 0.087852 | 0 |  | 2006.6254 | 1 | 2 | 42 | 42 | 180730.6058 | 42 | 32155.2245 | 42 | 4010.7288
|  | 2018-01-02 18:00 | 0.5567 | [5 empty] | 12% | 87.595 | 0.22648 | 0.11416 | 7.2996 | 0.00068252 | 0.00066776 | 0.26877 | 0.021268 | 0 | 0.091062 | 0 |  | 2004.1034 | 1 | 2 | 42 | 43 | 185528.3169 | 43 | 35758.5639 | 43 | 2015.8906
|  | 2018-01-02 19:00 | 0.55997 | [5 empty] | 13% | 94.8946 | 0.23227 | 0.11416 | 7.2996 | 0.00079267 | 0.0006497 | 0.27054 | 0.02304 | 0 | 0.095075 | 0 |  | 2015.8906 | 1 | 2 | 43 | 44 | 197204.4104 | 44 | 37526.3008 | 44 | 0
|  | 2018-01-02 20:00 | 0.56434 | [5 empty] | 14% | 102.1942 | 0.23745 | 0.11416 | 7.2996 | 0.00071005 | 0.00064128 | 0.27231 | 0.024812 | 0 | 0.098486 | 0 |  | 2031.633 | 1 | 2 | 45 | 45 | 205568.4932 | 45 | 33528.039 | 45 | 4082.1627
|  | 2018-01-02 21:00 | 0.56959 | [5 empty] | 15% | 109.4938 | 0.24178 | 0.11416 | 7.2996 | 0.00059226 | 0.00063184 | 0.27409 | 0.026585 | 0 | 0.10104 | 0 |  | 2050.5297 | 1 | 2 | 45 | 46 | 197032.2734 | 46 | 30581.9372 | 46 | 2054.0845
|  | 2018-01-02 22:00 | 0.57058 | [5 empty] | 16% | 116.7933 | 0.24694 | 0.11416 | 7.2996 | 0.00070691 | 0.00061877 | 0.27586 | 0.028357 | 0 | 0.10442 | 0 |  | 2054.0845 | 1 | 2 | 46 | 47 | 179031.3312 | 47 | 31165.9925 | 47 | 0
|  | 2018-01-02 23:00 | 0.57584 | [5 empty] | 17% | 124.0929 | 0.25155 | 0.11416 | 7.2996 | 0.00063206 | 0.00060922 | 0.27763 | 0.030129 | 0 | 0.10727 | 0 |  | 2073.0213 | 1 | 2 | 48 | 48 | 197701.9553 | 48 | 31258.2054 | 48 | 4141.3371
|  | 2018-01-03 | 0.57453 | [5 empty] | 18% | 131.3925 | 0.25613 | 0.11416 | 7.2996 | 0.00062707 | 0.00059639 | 0.2794 | 0.031902 | 0 | 0.11007 | 0 |  | 2068.3158 | 1 | 2 | 48 | 49 | 228303.3032 | 49 | 31465.2524 | 49 | 2003.162
|  | 2018-01-03 01:00 | 0.55643 | [5 empty] | 19% | 138.6921 | 0.26071 | 0.11416 | 7.2996 | 0.00062705 | 0.00058346 | 0.28117 | 0.033674 | 0 | 0.11288 | 0 |  | 2003.162 | 1 | 3 | 49 | 50 | 204099.9141 | 50 | 29868.13 | 50 | 0
|  | 2018-01-03 02:00 | 0.51989 | [5 empty] | 20% | 145.9917 | 0.26562 | 0.11416 | 7.2996 | 0.00067379 | 0.00056776 | 0.28295 | 0.035446 | 0 | 0.11602 | 0 |  | 1871.6078 | 1 | 3 | 51 | 51 | 187929.209 | 51 | 28718.2801 | 51 | 3647.5944
|  | 2018-01-03 03:00 | 0.49333 | [5 empty] | 21% | 153.2913 | 0.27078 | 0.11416 | 7.2996 | 0.00070701 | 0.00055484 | 0.28472 | 0.037219 | 0 | 0.11941 | 0 |  | 1775.9866 | 1 | 3 | 51 | 52 | 173575.4111 | 52 | 29184.4361 | 52 | 1664.338
|  | 2018-01-03 04:00 | 0.46232 | [5 empty] | 22% | 160.5908 | 0.27566 | 0.11416 | 7.2996 | 0.00066842 | 0.00053694 | 0.28649 | 0.038991 | 0 | 0.12252 | 0 |  | 1664.338 | 1 | 3 | 52 | 53 | 192000.9178 | 53 | 29497.1176 | 53 | 0
|  | 2018-01-03 05:00 | 0.42075 | [5 empty] | 23% | 167.8904 | 0.27976 | 0.11416 | 7.2996 | 0.0005612 | 0.00051648 | 0.28826 | 0.040763 | 0 | 0.12484 | 0 |  | 1514.6939 | 1 | 3 | 54 | 54 | 196062.727 | 54 | 28726.5831 | 54 | 2987.5682
|  | 2018-01-03 06:00 | 0.40913 | [5 empty] | 24% | 175.19 | 0.28323 | 0.11416 | 7.2996 | 0.00047568 | 0.00049154 | 0.29004 | 0.042536 | 0 | 0.12654 | 0 |  | 1472.8743 | 1 | 3 | 54 | 55 | 202828.9751 | 55 | 29413.2731 | 55 | 1537.3061
|  | 2018-01-03 07:00 | 0.42703 | [5 empty] | 25% | 182.4896 | 0.28665 | 0.11416 | 7.2996 | 0.00046795 | 0.00047027 | 0.29181 | 0.044308 | 0 | 0.12819 | 0 |  | 1537.3061 | 1 | 3 | 55 | 56 | 187472.0582 | 56 | 28448.2486 | 56 | 0
|  | 2018-01-03 08:00 | 0.41646 | [5 empty] | 26% | 189.7892 | 0.2892 | 0.11416 | 7.2996 | 0.00034891 | 0.00045324 | 0.29358 | 0.04608 | 0 | 0.12896 | 0 |  | 1499.26 | 1 | 3 | 57 | 57 | 190665.6767 | 57 | 27895.516 | 57 | 3112.219
|  | 2018-01-03 09:00 | 0.44804 | [5 empty] | 27% | 197.0888 | 0.29214 | 0.11416 | 7.2996 | 0.00040292 | 0.00043206 | 0.29535 | 0.047853 | 0 | 0.13013 | 0 |  | 1612.9591 | 1 | 3 | 57 | 58 | 345809.3084 | 58 | 28189.6214 | 58 | 1703.2277
|  | 2018-01-03 10:00 | 0.47312 | [5 empty] | 28% | 204.3883 | 0.29491 | 0.11416 | 7.2996 | 0.00037993 | 0.00041464 | 0.29713 | 0.049625 | 0 | 0.13113 | 0 |  | 1703.2277 | 1 | 3 | 58 | 59 | 332549.7616 | 59 | 28244.6594 | 59 | 0
|  | 2018-01-03 11:00 | 0.48755 | [5 empty] | 29% | 211.6879 | 0.29727 | 0.11416 | 7.2996 | 0.00032269 | 0.0003973 | 0.2989 | 0.051397 | 0 | 0.13171 | 0 |  | 1755.1745 | 1 | 3 | 60 | 60 | 259030.2323 | 60 | 28268.0849 | 60 | 3561.0473
|  | 2018-01-03 12:00 | 0.50163 | [5 empty] | 30% | 218.9875 | 0.29984 | 0.11416 | 7.2996 | 0.00035233 | 0.00037881 | 0.30067 | 0.05317 | 0 | 0.13251 | 0 |  | 1805.8728 | 1 | 3 | 60 | 61 | 225259.5099 | 61 | 28418.6335 | 61 | 1834.6713
|  | 2018-01-03 13:00 | 0.50963 | [5 empty] | 31% | 226.2871 | 0.30191 | 0.11416 | 7.2996 | 0.00028446 | 0.00035704 | 0.30244 | 0.054942 | 0 | 0.13282 | 0 |  | 1834.6713 | 1 | 3 | 61 | 62 | 285680.4806 | 62 | 28025.7352 | 62 | 0
|  | 2018-01-03 14:00 | 0.51998 | [5 empty] | 32% | 233.5867 | 0.30381 | 0.11416 | 7.2996 | 0.00025984 | 0.00033375 | 0.30421 | 0.056714 | 0 | 0.13294 | 0 |  | 1871.9103 | 1 | 3 | 63 | 63 | 318499.1133 | 63 | 28531.8132 | 63 | 3759.2957
|  | 2018-01-03 15:00 | 0.52427 | [5 empty] | 33% | 240.8863 | 0.30566 | 0.11416 | 7.2996 | 0.00025297 | 0.0003137 | 0.30599 | 0.058486 | 0 | 0.13302 | 0 |  | 1887.3853 | 1 | 3 | 63 | 64 | 332955.1133 | 64 | 28404.227 | 64 | 1890.2484
|  | 2018-01-03 16:00 | 0.52507 | [5 empty] | 34% | 248.1858 | 0.30762 | 0.11416 | 7.2996 | 0.00026882 | 0.00029827 | 0.30776 | 0.060259 | 0 | 0.13321 | 0 |  | 1890.2484 | 1 | 3 | 64 | 65 | 241766.3142 | 65 | 28695.9533 | 65 | 0
|  | 2018-01-03 17:00 | 0.51998 | [5 empty] | 35% | 255.4854 | 0.30954 | 0.11416 | 7.2996 | 0.00026348 | 0.00028718 | 0.30953 | 0.062031 | 1.1141e-05 | 0.13335 | 0 |  | 1871.9427 | 1 | 3 | 66 | 66 | 213689.0772 | 66 | 28356.7685 | 66 | 3728.4625
|  | 2018-01-03 18:00 | 0.5157 | [5 empty] | 36% | 262.785 | 0.31125 | 0.11416 | 7.2996 | 0.00023455 | 0.00027828 | 0.3113 | 0.063803 | 0 | 0.1333 | 0 |  | 1856.5199 | 1 | 3 | 66 | 67 | 200942.6427 | 67 | 28567.0485 | 67 | 1876.0309
|  | 2018-01-03 19:00 | 0.52112 | [5 empty] | 37% | 270.0846 | 0.31317 | 0.11416 | 7.2996 | 0.00026208 | 0.00027514 | 0.31308 | 0.065576 | 9.1699e-05 | 0.13335 | 0 |  | 1876.0309 | 1 | 3 | 67 | 68 | 186441.8015 | 68 | 31079.3504 | 68 | 0
|  | 2018-01-03 20:00 | 0.52202 | [5 empty] | 38% | 277.3842 | 0.31511 | 0.11416 | 7.2996 | 0.00026624 | 0.00026831 | 0.31485 | 0.067348 | 0.0002628 | 0.13335 | 0 |  | 1879.2555 | 1 | 3 | 69 | 69 | 187161.8016 | 69 | 31664.0618 | 69 | 3769.8277
|  | 2018-01-03 21:00 | 0.52516 | [5 empty] | 39% | 284.6838 | 0.31703 | 0.11416 | 7.2996 | 0.000263 | 0.00026499 | 0.31662 | 0.06912 | 0.00041027 | 0.13335 | 0 |  | 1890.5722 | 1 | 3 | 69 | 70 | 209078.2125 | 70 | 30450.3714 | 70 | 1962.1002
|  | 2018-01-03 22:00 | 0.54503 | [5 empty] | 40% | 291.9833 | 0.31877 | 0.11416 | 7.2996 | 0.00023869 | 0.00026182 | 0.31839 | 0.070893 | 0.00038028 | 0.13335 | 0 |  | 1962.1002 | 1 | 3 | 70 | 71 | 190927.6049 | 71 | 34469.4241 | 71 | 0
|  | 2018-01-03 23:00 | 0.57181 | [5 empty] | 41% | 299.2829 | 0.32035 | 0.11416 | 7.2996 | 0.00021657 | 0.00025872 | 0.32017 | 0.072665 | 0.00018883 | 0.13335 | 0 |  | 2058.498 | 1 | 3 | 72 | 72 | 184431.1932 | 72 | 45563.449 | 72 | 4120.473
|  | 2018-01-04 | 0.57277 | [5 empty] | 42% | 306.5825 | 0.32195 | 0.11416 | 7.2996 | 0.00021802 | 0.00025764 | 0.32194 | 0.074437 | 7.9511e-06 | 0.13335 | 0 |  | 2061.975 | 1 | 3 | 72 | 73 | 205523.7145 | 73 | 42280.1468 | 73 | 1967.4151
|  | 2018-01-04 01:00 | 0.5465 | [5 empty] | 43% | 313.8821 | 0.32375 | 0.11416 | 7.2996 | 0.00024747 | 0.00025764 | 0.32371 | 0.07621 | 4.2086e-05 | 0.13335 | 0 |  | 1967.4151 | 1 | 4 | 73 | 74 | 187320.1311 | 74 | 32599.6662 | 74 | 0
|  | 2018-01-04 02:00 | 0.51149 | [5 empty] | 44% | 321.1817 | 0.32548 | 0.11416 | 7.2996 | 0.00023703 | 0.00025924 | 0.32548 | 0.077982 | 0 | 0.13335 | 0 |  | 1841.3804 | 1 | 4 | 75 | 75 | 178043.8662 | 75 | 30859.3045 | 75 | 3552.8065
|  | 2018-01-04 03:00 | 0.4754 | [5 empty] | 45% | 328.4813 | 0.32725 | 0.11416 | 7.2996 | 0.0002428 | 0.00026013 | 0.32725 | 0.079754 | 0 | 0.13335 | 0 |  | 1711.4261 | 1 | 4 | 75 | 76 | 182349.6849 | 76 | 30663.5376 | 76 | 1584.3893
|  | 2018-01-04 04:00 | 0.44011 | [5 empty] | 46% | 335.7808 | 0.32931 | 0.11416 | 7.2996 | 0.00028116 | 0.00026063 | 0.32903 | 0.081527 | 0.00028001 | 0.13335 | 0 |  | 1584.3893 | 1 | 4 | 76 | 77 | 171003.0602 | 77 | 31779.4364 | 77 | 0
|  | 2018-01-04 05:00 | 0.41097 | [5 empty] | 47% | 343.0804 | 0.33137 | 0.11416 | 7.2996 | 0.00028284 | 0.00026226 | 0.3308 | 0.083299 | 0.00057228 | 0.13335 | 0 |  | 1479.5051 | 1 | 4 | 78 | 78 | 185228.9564 | 78 | 30057.9186 | 78 | 2861.2641
|  | 2018-01-04 06:00 | 0.38382 | [5 empty] | 48% | 350.38 | 0.33327 | 0.11416 | 7.2996 | 0.00025948 | 0.00026354 | 0.33257 | 0.085071 | 0.00069408 | 0.13335 | 0 |  | 1381.7591 | 1 | 4 | 78 | 79 | 180850.7247 | 79 | 30197.1904 | 79 | 1420.2731
|  | 2018-01-04 07:00 | 0.39452 | [5 empty] | 49% | 357.6796 | 0.33553 | 0.11416 | 7.2996 | 0.00031031 | 0.00026725 | 0.33434 | 0.086844 | 0.0011869 | 0.13335 | 0 |  | 1420.2731 | 1 | 4 | 79 | 80 | 160849.005 | 80 | 31657.6488 | 80 | 0
|  | 2018-01-04 08:00 | 0.41853 | [5 empty] | 50% | 364.9792 | 0.3374 | 0.11416 | 7.2996 | 0.00025617 | 0.00026963 | 0.33612 | 0.088616 | 0.0012845 | 0.13335 | 0 |  | 1506.7218 | 1 | 4 | 81 | 81 | 192010.9656 | 81 | 34157.9597 | 81 | 3125.489
|  | 2018-01-04 09:00 | 0.44966 | [5 empty] | 51% | 372.2788 | 0.3395 | 0.11416 | 7.2996 | 0.00028719 | 0.00027368 | 0.33789 | 0.090388 | 0.0016086 | 0.13335 | 0 |  | 1618.7672 | 1 | 4 | 81 | 82 | 159486.5678 | 82 | 34443.4716 | 82 | 1750.7485
|  | 2018-01-04 10:00 | 0.48632 | [5 empty] | 52% | 379.5783 | 0.34141 | 0.11416 | 7.2996 | 0.00026165 | 0.00027791 | 0.33966 | 0.092161 | 0.0017462 | 0.13335 | 0 |  | 1750.7485 | 1 | 4 | 82 | 83 | 160398.8507 | 83 | 34946.3011 | 83 | 0
|  | 2018-01-04 11:00 | 0.52444 | [5 empty] | 53% | 386.8779 | 0.3433 | 0.11416 | 7.2996 | 0.00025999 | 0.00028333 | 0.34143 | 0.093933 | 0.0018717 | 0.13335 | 0 |  | 1887.982 | 1 | 4 | 84 | 84 | 198134.5539 | 84 | 40083.8442 | 84 | 3895.6173
|  | 2018-01-04 12:00 | 0.55768 | [5 empty] | 54% | 394.1775 | 0.3454 | 0.11416 | 7.2996 | 0.00028648 | 0.00028672 | 0.34321 | 0.095705 | 0.0021906 | 0.13335 | 0 |  | 2007.6353 | 1 | 4 | 84 | 85 | 176434.8879 | 85 | 45577.7198 | 85 | 2163.5129
|  | 2018-01-04 13:00 | 0.60098 | [5 empty] | 55% | 401.4771 | 0.3475 | 0.11416 | 7.2996 | 0.00028757 | 0.00029245 | 0.34498 | 0.097477 | 0.0025174 | 0.13335 | 0 |  | 2163.5129 | 1 | 4 | 85 | 86 | 241035.8723 | 86 | 38347.1999 | 86 | 0
|  | 2018-01-04 14:00 | 0.63962 | [5 empty] | 56% | 408.7767 | 0.3495 | 0.11416 | 7.2996 | 0.00027398 | 0.0002998 | 0.34675 | 0.09925 | 0.002745 | 0.13335 | 0 |  | 2302.6213 | 1 | 4 | 87 | 87 | 177768.3283 | 87 | 35118.7083 | 87 | 4643.4923
|  | 2018-01-04 15:00 | 0.65024 | [5 empty] | 57% | 416.0763 | 0.35146 | 0.11416 | 7.2996 | 0.00026869 | 0.00030437 | 0.34852 | 0.10102 | 0.002934 | 0.13335 | 0 |  | 2340.871 | 1 | 4 | 87 | 88 | 181604.8284 | 88 | 33776.5148 | 88 | 2314.2117
|  | 2018-01-04 16:00 | 0.64284 | [5 empty] | 58% | 423.3758 | 0.35357 | 0.11416 | 7.2996 | 0.00028896 | 0.00030938 | 0.35029 | 0.10279 | 0.003271 | 0.13335 | 0 |  | 2314.2117 | 1 | 4 | 88 | 89 | 192789.0185 | 89 | 32390.841 | 89 | 0
|  | 2018-01-04 17:00 | 0.64927 | [5 empty] | 59% | 430.6754 | 0.35608 | 0.11416 | 7.2996 | 0.00034415 | 0.00031311 | 0.35207 | 0.10457 | 0.0040109 | 0.13335 | 0 |  | 2337.3605 | 1 | 4 | 90 | 90 | 169309.0074 | 90 | 31089.493 | 90 | 4777.615
|  | 2018-01-04 18:00 | 0.67785 | [5 empty] | 60% | 437.975 | 0.35836 | 0.11416 | 7.2996 | 0.00031308 | 0.00031569 | 0.35384 | 0.10634 | 0.0045239 | 0.13335 | 0 |  | 2440.2545 | 1 | 4 | 90 | 91 | 175449.914 | 91 | 30177.6545 | 91 | 2464.8482
|  | 2018-01-04 19:00 | 0.68468 | [5 empty] | 61% | 445.2746 | 0.36073 | 0.11416 | 7.2996 | 0.0003237 | 0.00032048 | 0.35561 | 0.10811 | 0.0051145 | 0.13335 | 0 |  | 2464.8482 | 1 | 4 | 91 | 92 | 186164.502 | 92 | 31204.279 | 92 | 0
|  | 2018-01-04 20:00 | 0.67161 | [5 empty] | 62% | 452.5742 | 0.36296 | 0.11416 | 7.2996 | 0.00030547 | 0.00032659 | 0.35738 | 0.10988 | 0.0055719 | 0.13335 | 0 |  | 2417.7824 | 1 | 4 | 93 | 93 | 170713.739 | 93 | 30887.1117 | 93 | 4834.6454
|  | 2018-01-04 21:00 | 0.67135 | [5 empty] | 63% | 459.8738 | 0.36538 | 0.11416 | 7.2996 | 0.00033185 | 0.00033541 | 0.35916 | 0.11166 | 0.006222 | 0.13335 | 0 |  | 2416.863 | 1 | 4 | 93 | 94 | 239423.2134 | 94 | 35823.9235 | 94 | 2398.1819
|  | 2018-01-04 22:00 | 0.66616 | [5 empty] | 64% | 467.1733 | 0.3677 | 0.11416 | 7.2996 | 0.00031866 | 0.0003485 | 0.36093 | 0.11343 | 0.0067758 | 0.13335 | 0 |  | 2398.1819 | 1 | 4 | 94 | 95 | 220995.318 | 95 | 36102.2664 | 95 | 0
|  | 2018-01-04 23:00 | 0.66408 | [5 empty] | 65% | 474.4729 | 0.37031 | 0.11416 | 7.2996 | 0.00035726 | 0.00036284 | 0.3627 | 0.1152 | 0.0076113 | 0.13335 | 0 |  | 2390.6945 | 1 | 4 | 96 | 96 | 193604.8888 | 96 | 41412.3921 | 96 | 4713.8277
|  | 2018-01-05 | 0.64531 | [5 empty] | 66% | 481.7725 | 0.37321 | 0.11416 | 7.2996 | 0.00039714 | 0.00037483 | 0.36447 | 0.11697 | 0.0087379 | 0.13335 | 0 |  | 2323.1332 | 1 | 4 | 96 | 97 | 194785.1051 | 97 | 38377.5145 | 97 | 2174.2064
|  | 2018-01-05 01:00 | 0.60395 | [5 empty] | 67% | 489.0721 | 0.37596 | 0.11416 | 7.2996 | 0.00037704 | 0.00039128 | 0.36625 | 0.11875 | 0.0097179 | 0.13335 | 0 |  | 2174.2064 | 1 | 5 | 97 | 98 | 248556.7418 | 98 | 37876.2791 | 98 | 0
|  | 2018-01-05 02:00 | 0.56377 | [5 empty] | 68% | 496.3717 | 0.3788 | 0.11416 | 7.2996 | 0.00038814 | 0.00040898 | 0.36802 | 0.12052 | 0.010779 | 0.13335 | 0 |  | 2029.5672 | 1 | 5 | 99 | 99 | 210951.6818 | 99 | 37347.8524 | 99 | 3938.1238
|  | 2018-01-05 03:00 | 0.53015 | [5 empty] | 69% | 503.6713 | 0.38126 | 0.11416 | 7.2996 | 0.00033776 | 0.00042697 | 0.36979 | 0.12229 | 0.011472 | 0.13335 | 0 |  | 1908.5566 | 1 | 5 | 99 | 100 | 283418.8932 | 100 | 36646.3151 | 100 | 1818.4832
|  | 2018-01-05 04:00 | 0.50513 | [5 empty] | 70% | 510.9708 | 0.38392 | 0.11416 | 7.2996 | 0.00036449 | 0.00044323 | 0.37156 | 0.12406 | 0.01236 | 0.13335 | 0 |  | 1818.4832 | 1 | 5 | 100 | 101 | 284905.6528 | 101 | 35493.1397 | 101 | 0
|  | 2018-01-05 05:00 | 0.49174 | [5 empty] | 71% | 518.2704 | 0.38653 | 0.11416 | 7.2996 | 0.00035677 | 0.00046204 | 0.37333 | 0.12583 | 0.013192 | 0.13335 | 0 |  | 1770.2718 | 1 | 5 | 102 | 102 | 364301.239 | 102 | 35088.8441 | 102 | 3490.9825
|  | 2018-01-05 06:00 | 0.47798 | [5 empty] | 72% | 525.57 | 0.38956 | 0.11416 | 7.2996 | 0.00041551 | 0.00048697 | 0.37511 | 0.12761 | 0.014453 | 0.13335 | 0 |  | 1720.7107 | 1 | 5 | 102 | 103 | 443910.3217 | 103 | 34249.4094 | 103 | 1699.36
|  | 2018-01-05 07:00 | 0.47204 | [5 empty] | 73% | 532.8696 | 0.39282 | 0.11416 | 7.2996 | 0.00044697 | 0.00051316 | 0.37688 | 0.12938 | 0.015943 | 0.13335 | 0 |  | 1699.36 | 1 | 5 | 103 | 104 | 299286.2707 | 104 | 34000.6791 | 104 | 0
|  | 2018-01-05 08:00 | 0.48646 | [5 empty] | 74% | 540.1692 | 0.39673 | 0.11416 | 7.2996 | 0.00053485 | 0.00053554 | 0.37865 | 0.13115 | 0.018075 | 0.13335 | 0 |  | 1751.2606 | 1 | 5 | 105 |  |  | 105 | 34171.7829 | 105 | 3538.0615
|  | 2018-01-05 09:00 | 0.49633 | [5 empty] | 75% | 547.4688 | 0.40102 | 0.11416 | 7.2996 | 0.00058752 | 0.000565 | 0.38042 | 0.13292 | 0.020592 | 0.13335 | 0 |  | 1786.8009 | 1 | 5 | 105 |  |  | 106 | 33180.1989 | 106 | 1856.7634
|  | 2018-01-05 10:00 | 0.51577 | [5 empty] | 76% | 554.7683 | 0.40495 | 0.11416 | 7.2996 | 0.00053952 | 0.00060154 | 0.3822 | 0.1347 | 0.022758 | 0.13335 | 0 |  | 1856.7634 | 1 | 5 | 106 |  |  | 107 | 33476.5708 | 107 | 0
|  | 2018-01-05 11:00 | 0.53183 | [5 empty] | 77% | 562.0679 | 0.40948 | 0.11416 | 7.2996 | 0.00061935 | 0.00064208 | 0.38397 | 0.13647 | 0.025506 | 0.13335 | 0 |  | 1914.5917 | 1 | 5 | 108 |  |  | 108 | 32321.6565 | 108 | 3895.2793
|  | 2018-01-05 12:00 | 0.55019 | [5 empty] | 78% | 569.3675 | 0.41415 | 0.11416 | 7.2996 | 0.00064049 | 0.00067016 | 0.38574 | 0.13824 | 0.028409 | 0.13335 | 0 |  | 1980.6876 | 1 | 5 | 108 |  |  | 109 | 31420.8164 | 109 | 2051.6762
|  | 2018-01-05 13:00 | 0.56991 | [5 empty] | 79% | 576.6671 | 0.41902 | 0.11416 | 7.2996 | 0.00066673 | 0.00071063 | 0.38751 | 0.14001 | 0.031504 | 0.13335 | 0 |  | 2051.6762 | 1 | 5 | 109 |  |  | 110 | 32325.3925 | 110 | 0
|  | 2018-01-05 14:00 | 0.57478 | [5 empty] | 80% | 583.9667 | 0.42402 | 0.11416 | 7.2996 | 0.00068546 | 0.00076186 | 0.38929 | 0.14179 | 0.034735 | 0.13335 | 0 |  | 2069.1989 | 1 | 5 | 111 |  |  | 111 | 31742.9578 | 111 | 4147.7414
|  | 2018-01-05 15:00 | 0.57737 | [5 empty] | 81% | 591.2663 | 0.42919 | 0.11416 | 7.2996 | 0.00070809 | 0.00082204 | 0.39106 | 0.14356 | 0.038131 | 0.13335 | 0 |  | 2078.5425 | 1 | 5 | 111 |  |  | 112 | 31496.3232 | 112 | 2058.9749
|  | 2018-01-05 16:00 | 0.57194 | [5 empty] | 82% | 598.5658 | 0.43537 | 0.11416 | 7.2996 | 0.00084737 | 0.00088141 | 0.39283 | 0.14533 | 0.042545 | 0.13335 | 0 |  | 2058.9749 | 1 | 5 | 112 |  |  | 113 | 31815.2665 | 113 | 0
|  | 2018-01-05 17:00 | 0.5695 | [5 empty] | 83% | 605.8654 | 0.44162 | 0.11416 | 7.2996 | 0.00085543 | 0.00096307 | 0.3946 | 0.1471 | 0.047016 | 0.13335 | 0 |  | 2050.2019 | 1 | 5 | 114 |  |  | 114 | 32047.1139 | 114 | 4083.0796
|  | 2018-01-05 18:00 | 0.56469 | [5 empty] | 84% | 613.165 | 0.44747 | 0.11416 | 7.2996 | 0.00080183 | 0.0010409 | 0.39638 | 0.14887 | 0.051097 | 0.13335 | 0 |  | 2032.8777 | 1 | 5 | 114 |  |  | 115 | 31235.6603 | 115 | 2025.6885
|  | 2018-01-05 19:00 | 0.56269 | [5 empty] | 85% | 620.4646 | 0.45431 | 0.11416 | 7.2996 | 0.00093726 | 0.0011466 | 0.39815 | 0.15065 | 0.056166 | 0.13335 | 0 |  | 2025.6885 | 1 | 5 | 115 |  |  | 116 | 31968.8233 | 116 | 0
|  | 2018-01-05 20:00 | 0.56111 | [5 empty] | 86% | 627.7642 | 0.46252 | 0.11416 | 7.2996 | 0.0011247 | 0.0013109 | 0.39992 | 0.15242 | 0.062604 | 0.13335 | 0 |  | 2019.9838 | 1 | 5 | 117 |  |  | 117 | 31906.0002 | 117 | 4022.9851
|  | 2018-01-05 21:00 | 0.55639 | [5 empty] | 87% | 635.0638 | 0.47164 | 0.11416 | 7.2996 | 0.0012485 | 0.0015257 | 0.40169 | 0.15419 | 0.069945 | 0.13335 | 0 |  | 2003.0013 | 1 | 5 | 117 |  |  | 118 | 31141.0295 | 118 | 1958.8876
|  | 2018-01-05 22:00 | 0.54414 | [5 empty] | 88% | 642.3633 | 0.47869 | 0.11416 | 7.2996 | 0.00096659 | 0.0018092 | 0.40346 | 0.15596 | 0.075228 | 0.13335 | 0 |  | 1958.8876 | 1 | 5 | 118 |  |  | 119 | 41198.4443 | 119 | 0
|  | 2018-01-05 23:00 | 0.53286 | [5 empty] | 89% | 649.6629 | 0.48773 | 0.11416 | 7.2996 | 0.001238 | 0.0021952 | 0.40524 | 0.15774 | 0.082493 | 0.13335 | 0 |  | 1918.2995 | 1 | 5 | 120 |  |  | 120 | 31613.3675 | 120 | 3793.0082
|  | 2018-01-06 | 0.52075 | [5 empty] | 90% | 656.9625 | 0.49805 | 0.11416 | 7.2996 | 0.0014136 | 0.0024955 | 0.40701 | 0.15951 | 0.091039 | 0.13335 | 0 |  | 1874.7087 | 1 | 5 | 120 |  |  | 121 | 39922.7443 | 121 | 1814.6887
|  | 2018-01-06 01:00 | 0.50408 | [5 empty] | 91% | 664.2621 | 0.50993 | 0.11416 | 7.2996 | 0.0016284 | 0.0028082 | 0.40878 | 0.16128 | 0.10115 | 0.13335 | 0 |  | 1814.6887 | 1 | 6 | 121 |  |  | 122 | 33700.3339 | 122 | 0
|  | 2018-01-06 02:00 | 0.46923 | [5 empty] | 92% | 671.5617 | 0.52164 | 0.11416 | 7.2996 | 0.0016034 | 0.0037834 | 0.41055 | 0.16305 | 0.11109 | 0.13335 | 0 |  | 1689.2214 | 1 | 6 | 123 |  |  | 123 | 37518.8394 | 123 | 3333.7821
|  | 2018-01-06 03:00 | 0.45682 | [5 empty] | 93% | 678.8613 | 0.53719 | 0.11416 | 7.2996 | 0.0021304 | 0.010902 | 0.41233 | 0.16483 | 0.12486 | 0.13335 | 0 |  | 1644.5608 | 1 | 6 | 123 |  |  | 124 | 33883.1876 | 124 | 1523.182
|  | 2018-01-06 04:00 | 0.42311 | [5 empty] | 94% | 686.1608 | 0.55238 | 0.11416 | 7.2996 | 0.002081 | 0.011019 | 0.4141 | 0.1666 | 0.13828 | 0.13335 | 0 |  | 1523.182 | 1 | 6 | 124 |  |  | 125 | 32020.6347 | 125 | 0
|  | 2018-01-06 05:00 | 0.40505 | [5 empty] | 95% | 693.4604 | 0.5725 | 0.11416 | 7.2996 | 0.0027556 |  | 0.41587 | 0.16837 | 0.15662 | 0.13335 | 0 |  | 1458.181 | 1 | 6 | 126 |  |  | 126 | 31968.8088 | 126 | 2870.2236
|  | 2018-01-06 06:00 | 0.39223 | [5 empty] | 96% | 700.76 | 0.60196 | 0.11416 | 7.2996 | 0.0040367 |  | 0.41764 | 0.17014 | 0.18432 | 0.13335 | 0 |  | 1412.0426 | 1 | 6 | 126 |  |  | 127 | 31175.8614 | 127 | 1391.5065
|  | 2018-01-06 07:00 | 0.38653 | [5 empty] | 97% | 708.0596 | 0.63882 | 0.11416 | 7.2996 | 0.00505 |  | 0.41942 | 0.17191 | 0.21941 | 0.13335 | 0 |  | 1391.5065 | 1 | 6 | 127 |  |  | 128 | 30720.6109 | 128 | 0
|  | 2018-01-06 08:00 | 0.38469 | [5 empty] | 97.5% | 711.7094 | 0.66282 | 0.11416 | 3.6498 | 0.0065734 |  | 0.4203 | 0.1728 | 0.24251 | 0.13335 | 0 |  | 1384.8877 | 1 | 6 | 129 |  |  | 129 | 30337.9798 | 129 | 2809.7765
|  | 2018-01-06 09:00 | 0.3958 | [5 empty] | 98% | 715.3592 | 0.69474 | 0.11416 | 3.6498 | 0.0087474 |  | 0.42119 | 0.17369 | 0.27355 | 0.13335 | 0 |  | 1424.8888 | 1 | 6 | 129 |  |  | 130 | 29817.6596 | 130 | 1514.1982
|  | 2018-01-06 10:00 | 0.42061 | [5 empty] | 98.5% | 719.009 | 0.72019 | 0.11416 | 3.6498 | 0.0069722 |  | 0.42207 | 0.17457 | 0.29812 | 0.13335 | 0 |  | 1514.1982 | 1 | 6 | 130 |  |  | 131 | 28728.8662 | 131 | 0
|  | 2018-01-06 11:00 | 0.45794 | [5 empty] | 99% | 722.6588 | 0.74666 | 0.11416 | 3.6498 | 0.0072533 |  | 0.42296 | 0.17546 | 0.3237 | 0.13335 | 0 |  | 1648.5768 | 1 | 6 | 132 |  |  | 132 | 28573.3909 | 132 | 3390.9202
|  | 2018-01-06 12:00 | 0.48398 | [5 empty] | 99.5% | 726.3085 | 0.82399 | 0.11416 | 3.6498 | 0.021187 |  | 0.42385 | 0.17635 | 0.40014 | 0.13335 | 0 |  | 1742.3434 | 1 | 6 | 132 |  |  | 133 | 29363.9152 | 133 | 1893.3335
|  | 2018-01-06 13:00 | 0.52593 | [5 empty] | 99.75% | 728.1334 | 1.0983 | 0.11416 | 1.8249 | 0.15033 |  | 0.42429 | 0.17679 | 0.67404 | 0.13335 | 0 |  | 1893.3335 | 1 | 6 | 133 |  |  | 134 | 29223.6711 | 134 | 0
|  | 2018-01-06 14:00 | 0.56453 | [5 empty] | 100% | 729.9583 | 1.1044 | 0.11416 | 1.8249 | 0.0033212 |  | 0.42473 | 0.17723 | 0.67965 | 0.13335 | 0 |  | 2032.3016 | 1 | 6 | 135 |  |  | 135 | 29333.5812 | 135 | 4098.4498
|  | 2018-01-06 15:00 | 0.57393 | [18 empty] | 2066.1482 | 1 | 6 | 135 |  |  | 136 | 29383.1189 | 136 | 2061.2245
|  | 2018-01-06 16:00 | 0.57256 | [18 empty] | 2061.2245 | 1 | 6 | 136 |  |  | 137 | 28760.162 | 137 | 0
|  | 2018-01-06 17:00 | 0.56776 | [18 empty] | 2043.918 | 1 | 6 | 138 |  |  | 138 | 28285.073 | 138 | 4059.0314
|  | 2018-01-06 18:00 | 0.55975 | [18 empty] | 2015.1134 | 1 | 6 | 138 |  |  | 139 | 28164.6675 | 139 | 1990.4333
|  | 2018-01-06 19:00 | 0.5529 | [18 empty] | 1990.4333 | 1 | 6 | 139 |  |  | 140 | 28936.3824 | 140 | 0
|  | 2018-01-06 20:00 | 0.52727 | [18 empty] | 1898.1734 | 1 | 6 | 141 |  |  | 141 | 28122.2 | 141 | 3745.4018
|  | 2018-01-06 21:00 | 0.51312 | [18 empty] | 1847.2284 | 1 | 6 | 141 |  |  | 142 | 26660.7689 | 142 | 1810.8185
|  | 2018-01-06 22:00 | 0.50301 | [18 empty] | 1810.8185 | 1 | 6 | 142 |  |  | 143 | 28628.7036 | 143 | 0
|  | 2018-01-06 23:00 | 0.48545 | [18 empty] | 1747.6162 | 1 | 6 | 144 |  |  | 144 | 27562.1777 | 144 | 3441.081
|  | 2018-01-07 | 0.47041 | [18 empty] | 1693.4648 | 1 | 6 | 144 |  |  | 145 | 27087.3171 | 145 | 1620.757
|  | 2018-01-07 01:00 | 0.45021 | [18 empty] | 1620.757 | 1 | 7 | 145 |  |  | 146 | 26912.9585 | 146 | 0
|  | 2018-01-07 02:00 | 0.42924 | [18 empty] | 1545.2605 | 1 | 7 | 147 |  |  | 147 | 27437.5069 | 147 | 3007.1474
|  | 2018-01-07 03:00 | 0.40608 | [18 empty] | 1461.887 | 1 | 7 | 147 |  |  | 148 | 27274.7856 | 148 | 1389.9562
|  | 2018-01-07 04:00 | 0.3861 | [18 empty] | 1389.9562 | 1 | 7 | 148 |  |  | 149 | 27079.5664 | 149 | 0
|  | 2018-01-07 05:00 | 0.36303 | [18 empty] | 1306.9025 | 1 | 7 | 150 |  |  | 150 | 26975.6908 | 150 | 2572.5805
|  | 2018-01-07 06:00 | 0.35158 | [18 empty] | 1265.678 | 1 | 7 | 150 |  |  | 151 | 26916.9857 | 151 | 1240.9858
|  | 2018-01-07 07:00 | 0.34472 | [18 empty] | 1240.9858 | 1 | 7 | 151 |  |  | 152 | 26272.4287 | 152 | 0
|  | 2018-01-07 08:00 | 0.34613 | [18 empty] | 1246.0599 | 1 | 7 | 153 |  |  | 153 | 26809.649 | 153 | 2538.7394
|  | 2018-01-07 09:00 | 0.35908 | [18 empty] | 1292.6796 | 1 | 7 | 153 |  |  | 154 | 27415.3869 | 154 | 1386.9634
|  | 2018-01-07 10:00 | 0.38527 | [18 empty] | 1386.9634 | 1 | 7 | 154 |  |  | 155 | 27599.2743 | 155 | 0
|  | 2018-01-07 11:00 | 0.41792 | [18 empty] | 1504.5142 | 1 | 7 | 156 |  |  | 156 | 26495.5342 | 156 | 3136.8121
|  | 2018-01-07 12:00 | 0.45342 | [18 empty] | 1632.2979 | 1 | 7 | 156 |  |  | 157 | 26452.1155 | 157 | 1748.7234
|  | 2018-01-07 13:00 | 0.48576 | [18 empty] | 1748.7234 | 1 | 7 | 157 |  |  | 158 | 26464.0769 | 158 | 0
|  | 2018-01-07 14:00 | 0.50603 | [18 empty] | 1821.7242 | 1 | 7 | 159 |  |  | 159 | 26101.3246 | 159 | 3686.8918
|  | 2018-01-07 15:00 | 0.5181 | [18 empty] | 1865.1677 | 1 | 7 | 159 |  |  | 160 | 25224.9098 | 160 | 1841.8789
|  | 2018-01-07 16:00 | 0.51163 | [18 empty] | 1841.8789 | 1 | 7 | 160 |  |  | 161 | 25685.2758 | 161 | 0
|  | 2018-01-07 17:00 | 0.51 | [18 empty] | 1836.0025 | 1 | 7 | 162 |  |  | 162 | 26525.8459 | 162 | 3661.8652
|  | 2018-01-07 18:00 | 0.50718 | [18 empty] | 1825.8626 | 1 | 7 | 162 |  |  | 163 | 31275.5467 | 163 | 1835.3742
|  | 2018-01-07 19:00 | 0.50983 | [18 empty] | 1835.3742 | 1 | 7 | 163 |  |  | 164 | 25788.9753 | 164 | 0
|  | 2018-01-07 20:00 | 0.50678 | [18 empty] | 1824.3913 | 1 | 7 | 165 |  |  | 165 | 26145.159 | 165 | 3660.9964
|  | 2018-01-07 21:00 | 0.51017 | [18 empty] | 1836.6051 | 1 | 7 | 165 |  |  | 166 | 24881.2251 | 166 | 1826.5316
|  | 2018-01-07 22:00 | 0.50737 | [18 empty] | 1826.5316 | 1 | 7 | 166 |  |  | 167 | 24495.3183 | 167 | 0
|  | 2018-01-07 23:00 | 0.49887 | [18 empty] | 1795.9416 | 1 | 7 | 168 |  |  | 168 | 27589.4454 | 168 | 3524.095
|  | 2018-01-08 | 0.48004 | [18 empty] | 1728.1534 | 1 | 7 | 168 |  |  | 169 | 27147.1661 | 169 | 1607.0619
|  | 2018-01-08 01:00 | 0.44641 | [18 empty] | 1607.0619 | 2 | 8 | 169 |  |  | 170 | 24833.4836 | 170 | 0
|  | 2018-01-08 02:00 | 0.43817 | [18 empty] | 1577.3959 | 2 | 8 | 171 |  |  | 171 | 25132.4845 | 171 | 3041.4694
|  | 2018-01-08 03:00 | 0.40669 | [18 empty] | 1464.0734 | 2 | 8 | 171 |  |  | 172 | 35441.2888 | 172 | 1335.5107
|  | 2018-01-08 04:00 | 0.37098 | [18 empty] | 1335.5107 | 2 | 8 | 172 |  |  | 173 | 47042.3266 | 173 | 0
|  | 2018-01-08 05:00 | 0.35887 | [18 empty] | 1291.9454 | 2 | 8 | 174 |  |  | 174 | 25788.7884 | 174 | 2546.0265
|  | 2018-01-08 06:00 | 0.34836 | [18 empty] | 1254.0811 | 2 | 8 | 174 |  |  | 175 | 25324.226 | 175 | 1345.3175
|  | 2018-01-08 07:00 | 0.3737 | [18 empty] | 1345.3175 | 2 | 8 | 175 |  |  | 176 | 25022.7323 | 176 | 0
|  | 2018-01-08 08:00 | 0.38212 | [18 empty] | 1375.6454 | 2 | 8 | 177 |  |  | 177 | 26226.7819 | 177 | 2815.4545
|  | 2018-01-08 09:00 | 0.39995 | [18 empty] | 1439.8091 | 2 | 8 | 177 |  |  | 178 | 25621.7753 | 178 | 1512.414
|  | 2018-01-08 10:00 | 0.42011 | [18 empty] | 1512.414 | 2 | 8 | 178 |  |  | 179 | 25071.0873 | 179 | 0
|  | 2018-01-08 11:00 | 0.4268 | [18 empty] | 1536.4937 | 2 | 8 | 180 |  |  | 180 | 26249.5052 | 180 | 3105.4002
|  | 2018-01-08 12:00 | 0.43581 | [18 empty] | 1568.9065 | 2 | 8 | 180 |  |  | 181 | 24253.4652 | 181 | 1590.7844
|  | 2018-01-08 13:00 | 0.44188 | [18 empty] | 1590.7844 | 2 | 8 | 181 |  |  | 182 | 23433.1242 | 182 | 0
|  | 2018-01-08 14:00 | 0.44504 | [18 empty] | 1602.1603 | 2 | 8 | 183 |  |  | 183 | 24799.1494 | 183 | 3221.3673
|  | 2018-01-08 15:00 | 0.44978 | [18 empty] | 1619.207 | 2 | 8 | 183 |  |  | 184 | 23909.4373 | 184 | 1600.5566
|  | 2018-01-08 16:00 | 0.4446 | [18 empty] | 1600.5566 | 2 | 8 | 184 |  |  | 185 | 33586.6868 | 185 | 0
|  | 2018-01-08 17:00 | 0.44896 | [18 empty] | 1616.2738 | 2 | 8 | 186 |  |  | 186 | 25315.9605 | 186 | 3215.7402
|  | 2018-01-08 18:00 | 0.4443 | [18 empty] | 1599.4663 | 2 | 8 | 186 |  |  | 187 | 23989.0472 | 187 | 1656.7086
|  | 2018-01-08 19:00 | 0.4602 | [18 empty] | 1656.7086 | 2 | 8 | 187 |  |  | 188 | 22168.209 | 188 | 0
|  | 2018-01-08 20:00 | 0.46894 | [18 empty] | 1688.1969 | 2 | 8 | 189 |  |  | 189 | 23137.9857 | 189 | 3431.6731
|  | 2018-01-08 21:00 | 0.4843 | [18 empty] | 1743.4762 | 2 | 8 | 189 |  |  | 190 | 23365.511 | 190 | 1725.0206
|  | 2018-01-08 22:00 | 0.47917 | [18 empty] | 1725.0206 | 2 | 8 | 190 |  |  | 191 | 22518.9813 | 191 | 0
|  | 2018-01-08 23:00 | 0.48367 | [18 empty] | 1741.2216 | 2 | 8 | 192 |  |  | 192 | 23350.723 | 192 | 3394.8288
|  | 2018-01-09 | 0.45934 | [18 empty] | 1653.6072 | 2 | 8 | 192 |  |  | 193 | 23118.2446 | 193 | 1531.2707
|  | 2018-01-09 01:00 | 0.42535 | [18 empty] | 1531.2707 | 2 | 9 | 193 |  |  | 194 | 22366.735 | 194 | 0
|  | 2018-01-09 02:00 | 0.38532 | [18 empty] | 1387.1526 | 2 | 9 | 195 |  |  | 195 | 22512.3498 | 195 | 2658.4989
|  | 2018-01-09 03:00 | 0.35315 | [18 empty] | 1271.3463 | 2 | 9 | 195 |  |  | 196 | 22457.1286 | 196 | 1162.3242
|  | 2018-01-09 04:00 | 0.32287 | [18 empty] | 1162.3242 | 2 | 9 | 196 |  |  | 197 | 22402.6211 | 197 | 0
|  | 2018-01-09 05:00 | 0.30722 | [18 empty] | 1106.0001 | 2 | 9 | 198 |  |  | 198 | 23159.4233 | 198 | 2200.4084
|  | 2018-01-09 06:00 | 0.304 | [18 empty] | 1094.4083 | 2 | 9 | 198 |  |  | 199 | 22737.3998 | 199 | 1165.1609
|  | 2018-01-09 07:00 | 0.32366 | [18 empty] | 1165.1609 | 2 | 9 | 199 |  |  | 200 | 22714.2718 | 200 | 0
|  | 2018-01-09 08:00 | 0.36295 | [18 empty] | 1306.6242 | 2 | 9 | 201 |  |  | 201 | 23090.7006 | 201 | 2698.5724
|  | 2018-01-09 09:00 | 0.38665 | [18 empty] | 1391.9482 | 2 | 9 | 201 |  |  | 202 | 23242.2334 | 202 | 1471.6854
|  | 2018-01-09 10:00 | 0.4088 | [18 empty] | 1471.6854 | 2 | 9 | 202 |  |  | 203 | 22406.3958 | 203 | 0
|  | 2018-01-09 11:00 | 0.41797 | [18 empty] | 1504.6964 | 2 | 9 | 204 |  |  | 204 | 22383.0968 | 204 | 3004.0737
|  | 2018-01-09 12:00 | 0.41649 | [18 empty] | 1499.3772 | 2 | 9 | 204 |  |  | 205 | 22108.7365 | 205 | 1519.5967
|  | 2018-01-09 13:00 | 0.42211 | [18 empty] | 1519.5967 | 2 | 9 | 205 |  |  | 206 | 22856.6506 | 206 | 0
|  | 2018-01-09 14:00 | 0.42479 | [18 empty] | 1529.2316 | 2 | 9 | 207 |  |  | 207 | 22839.7045 | 207 | 3140.2238
|  | 2018-01-09 15:00 | 0.4475 | [18 empty] | 1610.9922 | 2 | 9 | 207 |  |  | 208 | 22255.4269 | 208 | 1620.1955
|  | 2018-01-09 16:00 | 0.45005 | [18 empty] | 1620.1955 | 2 | 9 | 208 |  |  | 209 | 22927.2402 | 209 | 0
|  | 2018-01-09 17:00 | 0.45009 | [18 empty] | 1620.3283 | 2 | 9 | 210 |  |  | 210 | 42311.859 | 210 | 3241.4426
|  | 2018-01-09 18:00 | 0.45031 | [18 empty] | 1621.1144 | 2 | 9 | 210 |  |  | 211 | 28645.7372 | 211 | 1696.9409
|  | 2018-01-09 19:00 | 0.47137 | [18 empty] | 1696.9409 | 2 | 9 | 211 |  |  | 212 | 25361.6338 | 212 | 0
|  | 2018-01-09 20:00 | 0.48581 | [18 empty] | 1748.923 | 2 | 9 | 213 |  |  | 213 | 24450.7002 | 213 | 3493.2715
|  | 2018-01-09 21:00 | 0.48454 | [18 empty] | 1744.3485 | 2 | 9 | 213 |  |  | 214 | 25073.6692 | 214 | 1707.7336
|  | 2018-01-09 22:00 | 0.47437 | [18 empty] | 1707.7336 | 2 | 9 | 214 |  |  | 215 | 23406.9632 | 215 | 0
|  | 2018-01-09 23:00 | 0.47584 | [18 empty] | 1713.0148 | 2 | 9 | 216 |  |  | 216 | 26279.2259 | 216 | 3335.7462
|  | 2018-01-10 | 0.45076 | [18 empty] | 1622.7314 | 2 | 9 | 216 |  |  | 217 | 25510.377 | 217 | 1450.5436
|  | 2018-01-10 01:00 | 0.40293 | [18 empty] | 1450.5436 | 2 | 10 | 217 |  |  | 218 | 23489.8945 | 218 | 0
|  | 2018-01-10 02:00 | 0.37184 | [18 empty] | 1338.6366 | 2 | 10 | 219 |  |  | 219 | 23246.7789 | 219 | 2538.3763
|  | 2018-01-10 03:00 | 0.33326 | [18 empty] | 1199.7396 | 2 | 10 | 219 |  |  | 220 | 23398.8086 | 220 | 1095.6182
|  | 2018-01-10 04:00 | 0.30434 | [18 empty] | 1095.6182 | 2 | 10 | 220 |  |  | 221 | 23716.6593 | 221 | 0
|  | 2018-01-10 05:00 | 0.29111 | [18 empty] | 1047.9985 | 2 | 10 | 222 |  |  | 222 | 23864.1422 | 222 | 2082.8116
|  | 2018-01-10 06:00 | 0.28745 | [18 empty] | 1034.8131 | 2 | 10 | 222 |  |  | 223 | 22958.0875 | 223 | 1112.5323
|  | 2018-01-10 07:00 | 0.30904 | [18 empty] | 1112.5323 | 2 | 10 | 223 |  |  | 224 | 37842.6782 | 224 | 0
|  | 2018-01-10 08:00 | 0.35091 | [18 empty] | 1263.2752 | 2 | 10 | 225 |  |  | 225 | 25537.1977 | 225 | 2636.6436
|  | 2018-01-10 09:00 | 0.38149 | [18 empty] | 1373.3684 | 2 | 10 | 225 |  |  | 226 | 24525.5498 | 226 | 1446.0947
|  | 2018-01-10 10:00 | 0.40169 | [18 empty] | 1446.0947 | 2 | 10 | 226 |  |  | 227 | 26432.1644 | 227 | 0
|  | 2018-01-10 11:00 | 0.36652 | [18 empty] | 1319.4616 | 2 | 10 | 228 |  |  | 228 | 23846.9384 | 228 | 2661.8911
|  | 2018-01-10 12:00 | 0.3729 | [18 empty] | 1342.4294 | 2 | 10 | 228 |  |  | 229 | 31590.5946 | 229 | 1685.0374
|  | 2018-01-10 13:00 | 0.46807 | [18 empty] | 1685.0374 | 2 | 10 | 229 |  |  | 230 | 30106.8693 | 230 | 0
|  | 2018-01-10 14:00 | 0.41426 | [18 empty] | 1491.3371 | 2 | 10 | 231 |  |  | 231 | 25376.4048 | 231 | 2956.3913
|  | 2018-01-10 15:00 | 0.40696 | [18 empty] | 1465.0541 | 2 | 10 | 231 |  |  | 232 | 24928.9259 | 232 | 1453.811
|  | 2018-01-10 16:00 | 0.40384 | [18 empty] | 1453.811 | 2 | 10 | 232 |  |  | 233 | 24711.8052 | 233 | 0
|  | 2018-01-10 17:00 | 0.40359 | [18 empty] | 1452.934 | 2 | 10 | 234 |  |  | 234 | 24396.7186 | 234 | 2933.6259
|  | 2018-01-10 18:00 | 0.4113 | [18 empty] | 1480.692 | 2 | 10 | 234 |  |  | 235 | 24325.863 | 235 | 1537.3158
|  | 2018-01-10 19:00 | 0.42703 | [18 empty] | 1537.3158 | 2 | 10 | 235 |  |  | 236 | 28442.9485 | 236 | 0
|  | 2018-01-10 20:00 | 0.44708 | [18 empty] | 1609.498 | 2 | 10 | 237 |  |  | 237 | 27471.7915 | 237 | 3269.7738
|  | 2018-01-10 21:00 | 0.46119 | [18 empty] | 1660.2758 | 2 | 10 | 237 |  |  | 238 | 39925.5948 | 238 | 1670.361
|  | 2018-01-10 22:00 | 0.46399 | [18 empty] | 1670.361 | 2 | 10 | 238 |  |  | 239 | 34271.1884 | 239 | 0
|  | 2018-01-10 23:00 | 0.45297 | [18 empty] | 1630.7026 | 2 | 10 | 240 |  |  | 240 | 29286.5087 | 240 | 3186.5675
|  | 2018-01-11 | 0.43218 | [18 empty] | 1555.8649 | 2 | 10 | 240 |  |  | 241 | 27082.0308 | 241 | 1426.4732
|  | 2018-01-11 01:00 | 0.39624 | [18 empty] | 1426.4732 | 2 | 11 | 241 |  |  | 242 | 26219.6902 | 242 | 0
|  | 2018-01-11 02:00 | 0.35836 | [18 empty] | 1290.108 | 2 | 11 | 243 |  |  | 243 | 29142.1813 | 243 | 2443.8207
|  | 2018-01-11 03:00 | 0.32048 | [18 empty] | 1153.7127 | 2 | 11 | 243 |  |  | 244 | 26960.3679 | 244 | 1142.3805
|  | 2018-01-11 04:00 | 0.31733 | [18 empty] | 1142.3805 | 2 | 11 | 244 |  |  | 245 | 27314.0333 | 245 | 0
|  | 2018-01-11 05:00 | 0.30291 | [18 empty] | 1090.4691 | 2 | 11 | 246 |  |  | 246 | 25787.2468 | 246 | 2191.393
|  | 2018-01-11 06:00 | 0.30581 | [18 empty] | 1100.9239 | 2 | 11 | 246 |  |  | 247 | 25113.774 | 247 | 1170.4799
|  | 2018-01-11 07:00 | 0.32513 | [18 empty] | 1170.4799 | 2 | 11 | 247 |  |  | 248 | 25307.7964 | 248 | 0
|  | 2018-01-11 08:00 | 0.36803 | [18 empty] | 1324.919 | 2 | 11 | 249 |  |  | 249 | 25002.6924 | 249 | 2756.5973
|  | 2018-01-11 09:00 | 0.39769 | [18 empty] | 1431.6783 | 2 | 11 | 249 |  |  | 250 | 24472.1439 | 250 | 1410.7684
|  | 2018-01-11 10:00 | 0.39188 | [18 empty] | 1410.7684 | 2 | 11 | 250 |  |  | 251 | 25283.4816 | 251 | 0
|  | 2018-01-11 11:00 | 0.39353 | [18 empty] | 1416.701 | 2 | 11 | 252 |  |  | 252 | 25328.7973 | 252 | 2828.4375
|  | 2018-01-11 12:00 | 0.39215 | [18 empty] | 1411.7365 | 2 | 11 | 252 |  |  | 253 | 27056.5422 | 253 | 1417.7048
|  | 2018-01-11 13:00 | 0.39381 | [18 empty] | 1417.7048 | 2 | 11 | 253 |  |  | 254 | 28300.8755 | 254 | 0
|  | 2018-01-11 14:00 | 0.39267 | [18 empty] | 1413.611 | 2 | 11 | 255 |  |  | 255 | 25874.2882 | 255 | 2834.4921
|  | 2018-01-11 15:00 | 0.39469 | [18 empty] | 1420.8811 | 2 | 11 | 255 |  |  | 256 | 25061.3763 | 256 | 1403.7401
|  | 2018-01-11 16:00 | 0.38993 | [18 empty] | 1403.7401 | 2 | 11 | 256 |  |  | 257 | 24863.9699 | 257 | 0
|  | 2018-01-11 17:00 | 0.39275 | [18 empty] | 1413.908 | 2 | 11 | 258 |  |  | 258 | 24928.9368 | 258 | 2843.469
|  | 2018-01-11 18:00 | 0.3971 | [18 empty] | 1429.5609 | 2 | 11 | 258 |  |  | 259 | 25322.2662 | 259 | 1490.9523
|  | 2018-01-11 19:00 | 0.41415 | [18 empty] | 1490.9523 | 2 | 11 | 259 |  |  | 260 | 38997.9285 | 260 | 0
|  | 2018-01-11 20:00 | 0.4243 | [18 empty] | 1527.4855 | 2 | 11 | 261 |  |  | 261 | 25745.5564 | 261 | 3136.5033
|  | 2018-01-11 21:00 | 0.44695 | [18 empty] | 1609.0178 | 2 | 11 | 261 |  |  | 262 | 25205.3056 | 262 | 1611.5729
|  | 2018-01-11 22:00 | 0.44766 | [18 empty] | 1611.5729 | 2 | 11 | 262 |  |  | 263 | 25354.4625 | 263 | 0
|  | 2018-01-11 23:00 | 0.44269 | [18 empty] | 1593.6833 | 2 | 11 | 264 |  |  | 264 | 27803.0906 | 264 | 3117.4788
|  | 2018-01-12 | 0.42328 | [18 empty] | 1523.7955 | 2 | 11 | 264 |  |  | 265 | 32101.3661 | 265 | 1389.5707
|  | 2018-01-12 01:00 | 0.38599 | [18 empty] | 1389.5707 | 2 | 12 | 265 |  |  | 266 | 26232.55 | 266 | 0
|  | 2018-01-12 02:00 | 0.34833 | [18 empty] | 1253.9805 | 2 | 12 | 267 |  |  | 267 | 25933.727 | 267 | 2371.8383
|  | 2018-01-12 03:00 | 0.31052 | [18 empty] | 1117.8578 | 2 | 12 | 267 |  |  | 268 | 25013.3735 | 268 | 1024.5091
|  | 2018-01-12 04:00 | 0.28459 | [18 empty] | 1024.5091 | 2 | 12 | 268 |  |  | 269 | 32268.2754 | 269 | 0
|  | 2018-01-12 05:00 | 0.26914 | [18 empty] | 968.9204 | 2 | 12 | 270 |  |  | 270 | 32073.6382 | 270 | 1925.7452
|  | 2018-01-12 06:00 | 0.26578 | [18 empty] | 956.8248 | 2 | 12 | 270 |  |  | 271 | 42775.3595 | 271 | 1031.3201
|  | 2018-01-12 07:00 | 0.28648 | [18 empty] | 1031.3201 | 2 | 12 | 271 |  |  | 272 | 28201.2451 | 272 | 0
|  | 2018-01-12 08:00 | 0.32804 | [18 empty] | 1180.949 | 2 | 12 | 273 |  |  | 273 | 28105.418 | 273 | 2461.8308
|  | 2018-01-12 09:00 | 0.3558 | [18 empty] | 1280.8818 | 2 | 12 | 273 |  |  | 274 | 27090.5423 | 274 | 1352.8264
|  | 2018-01-12 10:00 | 0.37579 | [18 empty] | 1352.8264 | 2 | 12 | 274 |  |  | 275 | 26718.435 | 275 | 0
|  | 2018-01-12 11:00 | 0.38193 | [18 empty] | 1374.9598 | 2 | 12 | 276 |  |  | 276 | 29284.721 | 276 | 2764.2083
|  | 2018-01-12 12:00 | 0.3859 | [18 empty] | 1389.2486 | 2 | 12 | 276 |  |  | 277 | 26595.9331 | 277 | 1396.3225
|  | 2018-01-12 13:00 | 0.38787 | [18 empty] | 1396.3225 | 2 | 12 | 277 |  |  | 278 | 25633.2905 | 278 | 0
|  | 2018-01-12 14:00 | 0.39288 | [18 empty] | 1414.3695 | 2 | 12 | 279 |  |  | 279 | 26145.6374 | 279 | 2853.6635
|  | 2018-01-12 15:00 | 0.3998 | [18 empty] | 1439.294 | 2 | 12 | 279 |  |  | 280 | 26522.6657 | 280 | 1510.886
|  | 2018-01-12 16:00 | 0.41969 | [18 empty] | 1510.886 | 2 | 12 | 280 |  |  | 281 | 25690.1824 | 281 | 0
|  | 2018-01-12 17:00 | 0.4229 | [18 empty] | 1522.4537 | 2 | 12 | 282 |  |  | 282 | 26193.304 | 282 | 3063.3439
|  | 2018-01-12 18:00 | 0.42803 | [18 empty] | 1540.8901 | 2 | 12 | 282 |  |  | 283 | 25486.3639 | 283 | 1579.298
|  | 2018-01-12 19:00 | 0.43869 | [18 empty] | 1579.298 | 2 | 12 | 283 |  |  | 284 | 25287.9264 | 284 | 0
|  | 2018-01-12 20:00 | 0.44377 | [18 empty] | 1597.5793 | 2 | 12 | 285 |  |  | 285 | 25428.2422 | 285 | 3198.1095
|  | 2018-01-12 21:00 | 0.44459 | [18 empty] | 1600.5302 | 2 | 12 | 285 |  |  | 286 | 25969.9456 | 286 | 1541.6941
|  | 2018-01-12 22:00 | 0.42825 | [18 empty] | 1541.6941 | 2 | 12 | 286 |  |  | 287 | 26256.4204 | 287 | 0
|  | 2018-01-12 23:00 | 0.40168 | [18 empty] | 1446.0534 | 2 | 12 | 288 |  |  | 288 | 25911.4884 | 288 | 2824.4615
|  | 2018-01-13 | 0.38289 | [18 empty] | 1378.4081 | 2 | 12 | 288 |  |  | 289 | 25582.0122 | 289 | 1302.2248
|  | 2018-01-13 01:00 | 0.36173 | [18 empty] | 1302.2248 | 2 | 13 | 289 |  |  | 290 | 25929.3518 | 290 | 0
|  | 2018-01-13 02:00 | 0.3378 | [18 empty] | 1216.0916 | 2 | 13 | 291 |  |  | 291 | 26389.1056 | 291 | 2354.5969
|  | 2018-01-13 03:00 | 0.31625 | [18 empty] | 1138.5054 | 2 | 13 | 291 |  |  | 292 | 25422.8433 | 292 | 1009.8204
|  | 2018-01-13 04:00 | 0.28051 | [18 empty] | 1009.8204 | 2 | 13 | 292 |  |  | 293 | 25388.9257 | 293 | 0
|  | 2018-01-13 05:00 | 0.26708 | [18 empty] | 961.4898 | 2 | 13 | 294 |  |  | 294 | 26106.8788 | 294 | 1896.0479
|  | 2018-01-13 06:00 | 0.2596 | [18 empty] | 934.5581 | 2 | 13 | 294 |  |  | 295 | 25756.3881 | 295 | 916.3802
|  | 2018-01-13 07:00 | 0.25455 | [18 empty] | 916.3802 | 2 | 13 | 295 |  |  | 296 | 32063.1356 | 296 | 0
|  | 2018-01-13 08:00 | 0.25889 | [18 empty] | 931.9957 | 2 | 13 | 297 |  |  | 297 | 26286.3158 | 297 | 1948.4688
|  | 2018-01-13 09:00 | 0.28235 | [18 empty] | 1016.473 | 2 | 13 | 297 |  |  | 298 | 25643.8971 | 298 | 1128.3859
|  | 2018-01-13 10:00 | 0.31344 | [18 empty] | 1128.3859 | 2 | 13 | 298 |  |  | 299 | 24924.7039 | 299 | 0
|  | 2018-01-13 11:00 | 0.35579 | [18 empty] | 1280.8471 | 2 | 13 | 300 |  |  | 300 | 25545.5714 | 300 | 2695.1612
|  | 2018-01-13 12:00 | 0.39287 | [18 empty] | 1414.3141 | 2 | 13 | 300 |  |  | 301 | 25308.3049 | 301 | 1525.0611
|  | 2018-01-13 13:00 | 0.42363 | [18 empty] | 1525.0611 | 2 | 13 | 301 |  |  | 302 | 24672.7455 | 302 | 0
|  | 2018-01-13 14:00 | 0.4389 | [18 empty] | 1580.0527 | 2 | 13 | 303 |  |  | 303 | 38271.3467 | 303 | 3203.8417
|  | 2018-01-13 15:00 | 0.45105 | [18 empty] | 1623.789 | 2 | 13 | 303 |  |  | 304 | 30695.9734 | 304 | 1598.0829
|  | 2018-01-13 16:00 | 0.44391 | [18 empty] | 1598.0829 | 2 | 13 | 304 |  |  | 305 | 26552.0858 | 305 | 0
|  | 2018-01-13 17:00 | 0.43502 | [18 empty] | 1566.0692 | 2 | 13 | 306 |  |  | 306 | 25652.1654 | 306 | 3106.0407
|  | 2018-01-13 18:00 | 0.42777 | [18 empty] | 1539.9716 | 2 | 13 | 306 |  |  | 307 | 25339.2037 | 307 | 1534.081
|  | 2018-01-13 19:00 | 0.42613 | [18 empty] | 1534.081 | 2 | 13 | 307 |  |  | 308 | 26020.8898 | 308 | 0
|  | 2018-01-13 20:00 | 0.41936 | [18 empty] | 1509.6929 | 2 | 13 | 309 |  |  | 309 | 25440.5559 | 309 | 2975.0204
|  | 2018-01-13 21:00 | 0.40704 | [18 empty] | 1465.3275 | 2 | 13 | 309 |  |  | 310 | 25674.0578 | 310 | 1420.1726
|  | 2018-01-13 22:00 | 0.39449 | [18 empty] | 1420.1726 | 2 | 13 | 310 |  |  | 311 | 25645.8213 | 311 | 0
|  | 2018-01-13 23:00 | 0.38655 | [18 empty] | 1391.5652 | 2 | 13 | 312 |  |  | 312 | 25740.4001 | 312 | 2721.4743
|  | 2018-01-14 | 0.36942 | [18 empty] | 1329.9091 | 2 | 13 | 312 |  |  | 313 | 26694.0712 | 313 | 1259.6191
|  | 2018-01-14 01:00 | 0.34989 | [18 empty] | 1259.6191 | 2 | 14 | 313 |  |  | 314 | 47347.9495 | 314 | 0
|  | 2018-01-14 02:00 | 0.32382 | [18 empty] | 1165.7435 | 2 | 14 | 315 |  |  | 315 | 29025.6375 | 315 | 2257.6355
|  | 2018-01-14 03:00 | 0.3033 | [18 empty] | 1091.892 | 2 | 14 | 315 |  |  | 316 | 30502.4506 | 316 | 1011.585
|  | 2018-01-14 04:00 | 0.281 | [18 empty] | 1011.585 | 2 | 14 | 316 |  |  | 317 | 32072.0091 | 317 | 0
|  | 2018-01-14 05:00 | 0.28168 | [18 empty] | 1014.0652 | 2 | 14 | 318 |  |  | 318 | 28069.1512 | 318 | 2025.3677
|  | 2018-01-14 06:00 | 0.28092 | [18 empty] | 1011.3024 | 2 | 14 | 318 |  |  | 319 | 26652.1408 | 319 | 969.6267
|  | 2018-01-14 07:00 | 0.26934 | [18 empty] | 969.6267 | 2 | 14 | 319 |  |  | 320 | 26530.7583 | 320 | 0
|  | 2018-01-14 08:00 | 0.27745 | [18 empty] | 998.8316 | 2 | 14 | 321 |  |  | 321 | 26577.3971 | 321 | 2085.4106
|  | 2018-01-14 09:00 | 0.30183 | [18 empty] | 1086.579 | 2 | 14 | 321 |  |  | 322 | 26628.3662 | 322 | 1160.4899
|  | 2018-01-14 10:00 | 0.32236 | [18 empty] | 1160.4899 | 2 | 14 | 322 |  |  | 323 | 26224.5005 | 323 | 0
|  | 2018-01-14 11:00 | 0.35556 | [18 empty] | 1280.0129 | 2 | 14 | 324 |  |  | 324 | 25536.7876 | 324 | 2634.6822
|  | 2018-01-14 12:00 | 0.3763 | [18 empty] | 1354.6693 | 2 | 14 | 324 |  |  | 325 | 25991.2399 | 325 | 1486.6657
|  | 2018-01-14 13:00 | 0.41296 | [18 empty] | 1486.6657 | 2 | 14 | 325 |  |  | 326 | 25869.8673 | 326 | 0
|  | 2018-01-14 14:00 | 0.42301 | [18 empty] | 1522.824 | 2 | 14 | 327 |  |  | 327 | 24181.2937 | 327 | 3115.3037
|  | 2018-01-14 15:00 | 0.44236 | [18 empty] | 1592.4797 | 2 | 14 | 327 |  |  | 328 | 25294.4358 | 328 | 1566.3639
|  | 2018-01-14 16:00 | 0.4351 | [18 empty] | 1566.3639 | 2 | 14 | 328 |  |  | 329 | 25933.2064 | 329 | 0
|  | 2018-01-14 17:00 | 0.43226 | [18 empty] | 1556.1262 | 2 | 14 | 330 |  |  | 330 | 24621.8153 | 330 | 3088.2737
|  | 2018-01-14 18:00 | 0.4256 | [18 empty] | 1532.1475 | 2 | 14 | 330 |  |  | 331 | 24887.0462 | 331 | 1560.8679
|  | 2018-01-14 19:00 | 0.43357 | [18 empty] | 1560.8679 | 2 | 14 | 331 |  |  | 332 | 24993.36 | 332 | 0
|  | 2018-01-14 20:00 | 0.43744 | [18 empty] | 1574.7735 | 2 | 14 | 333 |  |  | 333 | 25683.5953 | 333 | 3175.1455
|  | 2018-01-14 21:00 | 0.44455 | [18 empty] | 1600.372 | 2 | 14 | 333 |  |  | 334 | 34036.7963 | 334 | 1566.2031
|  | 2018-01-14 22:00 | 0.43506 | [18 empty] | 1566.2031 | 2 | 14 | 334 |  |  | 335 | 35216.6039 | 335 | 0
|  | 2018-01-14 23:00 | 0.42992 | [18 empty] | 1547.7262 | 2 | 14 | 336 |  |  | 336 | 28262.7383 | 336 | 2989.1382
|  | 2018-01-15 | 0.40039 | [18 empty] | 1441.4119 | 2 | 14 | 336 |  |  | 337 | 31772.0054 | 337 | 1321.3357
|  | 2018-01-15 01:00 | 0.36704 | [18 empty] | 1321.3357 | 3 | 15 | 337 |  |  | 338 | 31266.8556 | 338 | 0
|  | 2018-01-15 02:00 | 0.31959 | [18 empty] | 1150.5094 | 3 | 15 | 339 |  |  | 339 | 30298.7175 | 339 | 2193.2291
|  | 2018-01-15 03:00 | 0.28964 | [18 empty] | 1042.7197 | 3 | 15 | 339 |  |  | 340 | 28903.3168 | 340 | 928.4253
|  | 2018-01-15 04:00 | 0.2579 | [18 empty] | 928.4253 | 3 | 15 | 340 |  |  | 341 | 32948.0026 | 341 | 0
|  | 2018-01-15 05:00 | 0.24341 | [18 empty] | 876.2692 | 3 | 15 | 342 |  |  | 342 | 36513.8146 | 342 | 1750.7724
|  | 2018-01-15 06:00 | 0.24292 | [18 empty] | 874.5032 | 3 | 15 | 342 |  |  | 343 | 36600.5908 | 343 | 973.8659
|  | 2018-01-15 07:00 | 0.27052 | [18 empty] | 973.8659 | 3 | 15 | 343 |  |  | 344 | 33101.4327 | 344 | 0
|  | 2018-01-15 08:00 | 0.30694 | [18 empty] | 1104.9848 | 3 | 15 | 345 |  |  | 345 | 29982.9524 | 345 | 2325.3803
|  | 2018-01-15 09:00 | 0.339 | [18 empty] | 1220.3954 | 3 | 15 | 345 |  |  | 346 | 29400.106 | 346 | 1279.437
|  | 2018-01-15 10:00 | 0.3554 | [18 empty] | 1279.437 | 3 | 15 | 346 |  |  | 347 | 28279.4607 | 347 | 0
|  | 2018-01-15 11:00 | 0.36941 | [18 empty] | 1329.8668 | 3 | 15 | 348 |  |  | 348 | 27758.8762 | 348 | 2646.3088
|  | 2018-01-15 12:00 | 0.36568 | [18 empty] | 1316.442 | 3 | 15 | 348 |  |  | 349 | 27740.6102 | 349 | 1326.4678
|  | 2018-01-15 13:00 | 0.36846 | [18 empty] | 1326.4678 | 3 | 15 | 349 |  |  | 350 | 27836.4758 | 350 | 0
|  | 2018-01-15 14:00 | 0.36728 | [18 empty] | 1322.2251 | 3 | 15 | 351 |  |  | 351 | 26786.1932 | 351 | 2652.0974
|  | 2018-01-15 15:00 | 0.36941 | [18 empty] | 1329.8723 | 3 | 15 | 351 |  |  | 352 | 26769.6827 | 352 | 1310.2795
|  | 2018-01-15 16:00 | 0.36397 | [18 empty] | 1310.2795 | 3 | 15 | 352 |  |  | 353 | 26227.5008 | 353 | 0
|  | 2018-01-15 17:00 | 0.37554 | [18 empty] | 1351.9301 | 3 | 15 | 354 |  |  | 354 | 29535.948 | 354 | 2788.1273
|  | 2018-01-15 18:00 | 0.39894 | [18 empty] | 1436.1972 | 3 | 15 | 354 |  |  | 355 | 26817.1093 | 355 | 1500.4933
|  | 2018-01-15 19:00 | 0.4168 | [18 empty] | 1500.4933 | 3 | 15 | 355 |  |  | 356 | 25818.8846 | 356 | 0
|  | 2018-01-15 20:00 | 0.43087 | [18 empty] | 1551.1459 | 3 | 15 | 357 |  |  | 357 | 25973.8904 | 357 | 3174.3544
|  | 2018-01-15 21:00 | 0.45089 | [18 empty] | 1623.2085 | 3 | 15 | 357 |  |  | 358 | 23231.8829 | 358 | 1623.3169
|  | 2018-01-15 22:00 | 0.45092 | [18 empty] | 1623.3169 | 3 | 15 | 358 |  |  | 359 | 25985.2106 | 359 | 0
|  | 2018-01-15 23:00 | 0.44095 | [18 empty] | 1587.4287 | 3 | 15 | 360 |  |  | 360 | 24020.1156 | 360 | 3006.184
|  | 2018-01-16 | 0.3941 | [18 empty] | 1418.7553 | 3 | 15 | 360 |  |  | 361 | 27437.8175 | 361 | 1301.6729
|  | 2018-01-16 01:00 | 0.36158 | [18 empty] | 1301.6729 | 3 | 16 | 361 |  |  | 362 | 24498.5103 | 362 | 0
|  | 2018-01-16 02:00 | 0.31633 | [18 empty] | 1138.7768 | 3 | 16 | 363 |  |  | 363 | 24262.2518 | 363 | 2176.0402
|  | 2018-01-16 03:00 | 0.28813 | [18 empty] | 1037.2635 | 3 | 16 | 363 |  |  | 364 | 24139.6224 | 364 | 920.8754
|  | 2018-01-16 04:00 | 0.2558 | [18 empty] | 920.8754 | 3 | 16 | 364 |  |  | 365 | 26197.7657 | 365 | 0
|  | 2018-01-16 05:00 | 0.23447 | [18 empty] | 844.0885 | 3 | 16 | 366 |  |  | 366 | 29906.376 | 366 | 1704.3655
|  | 2018-01-16 06:00 | 0.23897 | [18 empty] | 860.2769 | 3 | 16 | 366 |  |  | 367 | 26097.9655 | 367 | 929.838
|  | 2018-01-16 07:00 | 0.25829 | [18 empty] | 929.838 | 3 | 16 | 367 |  |  | 368 | 26272.4816 | 368 | 0
|  | 2018-01-16 08:00 | 0.3114 | [18 empty] | 1121.0308 | 3 | 16 | 369 |  |  | 369 | 29050.8157 | 369 | 2318.7565
|  | 2018-01-16 09:00 | 0.3327 | [18 empty] | 1197.7257 | 3 | 16 | 369 |  |  | 370 | 27373.1605 | 370 | 1283.2192
|  | 2018-01-16 10:00 | 0.35645 | [18 empty] | 1283.2192 | 3 | 16 | 370 |  |  | 371 | 27102.3528 | 371 | 0
|  | 2018-01-16 11:00 | 0.36098 | [18 empty] | 1299.5295 | 3 | 16 | 372 |  |  | 372 | 26706.0646 | 372 | 2598.3165
|  | 2018-01-16 12:00 | 0.36077 | [18 empty] | 1298.787 | 3 | 16 | 372 |  |  | 373 | 29316.4481 | 373 | 1301.5756
|  | 2018-01-16 13:00 | 0.36155 | [18 empty] | 1301.5756 | 3 | 16 | 373 |  |  | 374 | 29355.8256 | 374 | 0
|  | 2018-01-16 14:00 | 0.36323 | [18 empty] | 1307.6403 | 3 | 16 | 375 |  |  | 375 | 27467.3803 | 375 | 2614.5465
|  | 2018-01-16 15:00 | 0.36303 | [18 empty] | 1306.9062 | 3 | 16 | 375 |  |  | 376 | 27996.493 | 376 | 1287.5515
|  | 2018-01-16 16:00 | 0.35765 | [18 empty] | 1287.5515 | 3 | 16 | 376 |  |  | 377 | 27576.2544 | 377 | 0
|  | 2018-01-16 17:00 | 0.35989 | [18 empty] | 1295.6165 | 3 | 16 | 378 |  |  | 378 | 27644.261 | 378 | 2613.396
|  | 2018-01-16 18:00 | 0.36605 | [18 empty] | 1317.7794 | 3 | 16 | 378 |  |  | 379 | 27713.5088 | 379 | 1368.9015
|  | 2018-01-16 19:00 | 0.38025 | [18 empty] | 1368.9015 | 3 | 16 | 379 |  |  | 380 | 26986.0959 | 380 | 0
|  | 2018-01-16 20:00 | 0.41008 | [18 empty] | 1476.2817 | 3 | 16 | 381 |  |  | 381 | 27814.0402 | 381 | 2996.5885
|  | 2018-01-16 21:00 | 0.42231 | [18 empty] | 1520.3068 | 3 | 16 | 381 |  |  | 382 | 37586.64 | 382 | 1532.2568
|  | 2018-01-16 22:00 | 0.42563 | [18 empty] | 1532.2568 | 3 | 16 | 382 |  |  | 383 | 27210.6663 | 383 | 0
|  | 2018-01-16 23:00 | 0.41832 | [18 empty] | 1505.9548 | 3 | 16 | 384 |  |  | 384 | 27527.1939 | 384 | 2941.4072
|  | 2018-01-17 | 0.39874 | [18 empty] | 1435.4524 | 3 | 16 | 384 |  |  | 385 | 27990.8299 | 385 | 1298.9972
|  | 2018-01-17 01:00 | 0.36083 | [18 empty] | 1298.9972 | 3 | 17 | 385 |  |  | 386 | 26300.2362 | 386 | 0
|  | 2018-01-17 02:00 | 0.31125 | [18 empty] | 1120.5146 | 3 | 17 | 387 |  |  | 387 | 26795.8009 | 387 | 2171.517
|  | 2018-01-17 03:00 | 0.29195 | [18 empty] | 1051.0025 | 3 | 17 | 387 |  |  | 388 | 26954.9687 | 388 | 886.6143
|  | 2018-01-17 04:00 | 0.24628 | [18 empty] | 886.6143 | 3 | 17 | 388 |  |  | 389 | 26805.1467 | 389 | 0
|  | 2018-01-17 05:00 | 0.24246 | [18 empty] | 872.8446 | 3 | 17 | 390 |  |  | 390 | 26543.5836 | 390 | 1811.3954
|  | 2018-01-17 06:00 | 0.26071 | [18 empty] | 938.5509 | 3 | 17 | 390 |  |  | 391 | 27108.3704 | 391 | 1041.1187
|  | 2018-01-17 07:00 | 0.2892 | [18 empty] | 1041.1187 | 3 | 17 | 391 |  |  | 392 | 26963.9518 | 392 | 0
|  | 2018-01-17 08:00 | 0.33734 | [18 empty] | 1214.4316 | 3 | 17 | 393 |  |  | 393 | 27246.4302 | 393 | 2525.2067
|  | 2018-01-17 09:00 | 0.3641 | [18 empty] | 1310.7751 | 3 | 17 | 393 |  |  | 394 | 27804.1812 | 394 | 1379.5628
|  | 2018-01-17 10:00 | 0.38321 | [18 empty] | 1379.5628 | 3 | 17 | 394 |  |  | 395 | 26704.3276 | 395 | 0
|  | 2018-01-17 11:00 | 0.37538 | [18 empty] | 1351.3733 | 3 | 17 | 396 |  |  | 396 | 26793.4858 | 396 | 2681.4382
|  | 2018-01-17 12:00 | 0.36946 | [18 empty] | 1330.0649 | 3 | 17 | 396 |  |  | 397 | 26521.7097 | 397 | 1296.8563
|  | 2018-01-17 13:00 | 0.36024 | [18 empty] | 1296.8563 | 3 | 17 | 397 |  |  | 398 | 27263.8205 | 398 | 0
|  | 2018-01-17 14:00 | 0.36346 | [18 empty] | 1308.4701 | 3 | 17 | 399 |  |  | 399 | 28331.7217 | 399 | 2604.745
|  | 2018-01-17 15:00 | 0.36008 | [18 empty] | 1296.2749 | 3 | 17 | 399 |  |  | 400 | 26795.6678 | 400 | 1292.8359
|  | 2018-01-17 16:00 | 0.35912 | [18 empty] | 1292.8359 | 3 | 17 | 400 |  |  | 401 | 27659.2557 | 401 | 0
|  | 2018-01-17 17:00 | 0.35953 | [18 empty] | 1294.2955 | 3 | 17 | 402 |  |  | 402 | 29078.1907 | 402 | 2605.64
|  | 2018-01-17 18:00 | 0.36426 | [18 empty] | 1311.3446 | 3 | 17 | 402 |  |  | 403 | 28967.1882 | 403 | 1374.2036
|  | 2018-01-17 19:00 | 0.38172 | [18 empty] | 1374.2036 | 3 | 17 | 403 |  |  | 404 | 51751.9675 | 404 | 0
|  | 2018-01-17 20:00 | 0.40038 | [18 empty] | 1441.37 | 3 | 17 | 405 |  |  | 405 | 86161.5728 | 405 | 2921.5495
|  | 2018-01-17 21:00 | 0.41116 | [18 empty] | 1480.1795 | 3 | 17 | 405 |  |  | 406 | 95395.4658 | 406 | 1523.7774
|  | 2018-01-17 22:00 | 0.42327 | [18 empty] | 1523.7774 | 3 | 17 | 406 |  |  | 407 | 64998.017 | 407 | 0
|  | 2018-01-17 23:00 | 0.41555 | [18 empty] | 1495.9623 | 3 | 17 | 408 |  |  | 408 | 46539.7085 | 408 | 2899.5695
|  | 2018-01-18 | 0.38989 | [18 empty] | 1403.6072 | 3 | 17 | 408 |  |  | 409 | 41925.3456 | 409 | 1269.3633
|  | 2018-01-18 01:00 | 0.3526 | [18 empty] | 1269.3633 | 3 | 18 | 409 |  |  | 410 | 40747.9438 | 410 | 0
|  | 2018-01-18 02:00 | 0.31061 | [18 empty] | 1118.2101 | 3 | 18 | 411 |  |  | 411 | 48693.3974 | 411 | 2132.127
|  | 2018-01-18 03:00 | 0.28164 | [18 empty] | 1013.9169 | 3 | 18 | 411 |  |  | 412 | 43353.9106 | 412 | 875.83
|  | 2018-01-18 04:00 | 0.24329 | [18 empty] | 875.83 | 3 | 18 | 412 |  |  | 413 | 46291.4389 | 413 | 0
|  | 2018-01-18 05:00 | 0.23304 | [18 empty] | 838.9275 | 3 | 18 | 414 |  |  | 414 | 38804.6203 | 414 | 1660.8059
|  | 2018-01-18 06:00 | 0.2283 | [18 empty] | 821.8783 | 3 | 18 | 414 |  |  | 415 | 38555.9935 | 415 | 915.932
|  | 2018-01-18 07:00 | 0.25443 | [18 empty] | 915.932 | 3 | 18 | 415 |  |  | 416 | 41387.6052 | 416 | 0
|  | 2018-01-18 08:00 | 0.29801 | [18 empty] | 1072.8435 | 3 | 18 | 417 |  |  | 417 | 37232.7287 | 417 | 2255.8255
|  | 2018-01-18 09:00 | 0.32861 | [18 empty] | 1182.9821 | 3 | 18 | 417 |  |  | 418 | 36159.2839 | 418 | 1259.4127
|  | 2018-01-18 10:00 | 0.34984 | [18 empty] | 1259.4127 | 3 | 18 | 418 |  |  | 419 | 33506.6439 | 419 | 0
|  | 2018-01-18 11:00 | 0.35422 | [18 empty] | 1275.1851 | 3 | 18 | 420 |  |  | 420 | 33383.3569 | 420 | 2550.8071
|  | 2018-01-18 12:00 | 0.35434 | [18 empty] | 1275.622 | 3 | 18 | 420 |  |  | 421 | 32878.7934 | 421 | 1273.7344
|  | 2018-01-18 13:00 | 0.35382 | [18 empty] | 1273.7344 | 3 | 18 | 421 |  |  | 422 | 31816.4771 | 422 | 0
|  | 2018-01-18 14:00 | 0.35441 | [18 empty] | 1275.8715 | 3 | 18 | 423 |  |  | 423 | 31810.8998 | 423 | 2518.411
|  | 2018-01-18 15:00 | 0.34515 | [18 empty] | 1242.5396 | 3 | 18 | 423 |  |  | 424 | 32229.8981 | 424 | 1248.9018
|  | 2018-01-18 16:00 | 0.34692 | [18 empty] | 1248.9018 | 3 | 18 | 424 |  |  | 425 | 30814.4617 | 425 | 0
|  | 2018-01-18 17:00 | 0.34868 | [18 empty] | 1255.2584 | 3 | 18 | 426 |  |  | 426 | 31052.9725 | 426 | 2531.4835
|  | 2018-01-18 18:00 | 0.35451 | [18 empty] | 1276.2252 | 3 | 18 | 426 |  |  | 427 | 34656.0074 | 427 | 1437.2388
|  | 2018-01-18 19:00 | 0.39923 | [18 empty] | 1437.2388 | 3 | 18 | 427 |  |  | 428 | 37504.7323 | 428 | 0
|  | 2018-01-18 20:00 | 0.42105 | [18 empty] | 1515.7867 | 3 | 18 | 429 |  |  | 429 | 36240.6754 | 429 | 3074.8398
|  | 2018-01-18 21:00 | 0.43307 | [18 empty] | 1559.0531 | 3 | 18 | 429 |  |  | 430 | 32253.7304 | 430 | 1580.0744
|  | 2018-01-18 22:00 | 0.43891 | [18 empty] | 1580.0744 | 3 | 18 | 430 |  |  | 431 | 40547.6097 | 431 | 0
|  | 2018-01-18 23:00 | 0.42762 | [18 empty] | 1539.439 | 3 | 18 | 432 |  |  | 432 | 45552.6923 | 432 | 3025.2789
|  | 2018-01-19 | 0.41273 | [18 empty] | 1485.84 | 3 | 18 | 432 |  |  | 433 | 46410.4285 | 433 | 1287.3653
|  | 2018-01-19 01:00 | 0.3576 | [18 empty] | 1287.3653 | 3 | 19 | 433 |  |  | 434 | 47170.612 | 434 | 0
|  | 2018-01-19 02:00 | 0.30216 | [18 empty] | 1087.7804 | 3 | 19 | 435 |  |  | 435 | 41234.9854 | 435 | 2073.7825
|  | 2018-01-19 03:00 | 0.27389 | [18 empty] | 986.0021 | 3 | 19 | 435 |  |  | 436 | 36333.0982 | 436 | 854.1514
|  | 2018-01-19 04:00 | 0.23726 | [18 empty] | 854.1514 | 3 | 19 | 436 |  |  | 437 | 40678.3453 | 437 | 0
|  | 2018-01-19 05:00 | 0.22732 | [18 empty] | 818.3416 | 3 | 19 | 438 |  |  | 438 | 43634.7453 | 438 | 1603.092
|  | 2018-01-19 06:00 | 0.21799 | [18 empty] | 784.7504 | 3 | 19 | 438 |  |  | 439 | 46616.5576 | 439 | 899.9301
|  | 2018-01-19 07:00 | 0.24998 | [18 empty] | 899.9301 | 3 | 19 | 439 |  |  | 440 | 54622.378 | 440 | 0
|  | 2018-01-19 08:00 | 0.28523 | [18 empty] | 1026.8347 | 3 | 19 | 441 |  |  | 441 | 55379.0035 | 441 | 2183.7499
|  | 2018-01-19 09:00 | 0.32137 | [18 empty] | 1156.9152 | 3 | 19 | 441 |  |  | 442 | 62097.4846 | 442 | 1237.7435
|  | 2018-01-19 10:00 | 0.34382 | [18 empty] | 1237.7435 | 3 | 19 | 442 |  |  | 443 | 55194.6614 | 443 | 0
|  | 2018-01-19 11:00 | 0.35145 | [18 empty] | 1265.2298 | 3 | 19 | 444 |  |  | 444 | 47920.6345 | 444 | 2552.8288
|  | 2018-01-19 12:00 | 0.35767 | [18 empty] | 1287.5989 | 3 | 19 | 444 |  |  | 445 | 43565.1009 | 445 | 1290.9096
|  | 2018-01-19 13:00 | 0.35859 | [18 empty] | 1290.9096 | 3 | 19 | 445 |  |  | 446 | 43451.6079 | 446 | 0
|  | 2018-01-19 14:00 | 0.35672 | [18 empty] | 1284.1984 | 3 | 19 | 447 |  |  | 447 | 41260.5171 | 447 | 2546.0492
|  | 2018-01-19 15:00 | 0.35051 | [18 empty] | 1261.8509 | 3 | 19 | 447 |  |  | 448 | 39465.1069 | 448 | 1252.7744
|  | 2018-01-19 16:00 | 0.34799 | [18 empty] | 1252.7744 | 3 | 19 | 448 |  |  | 449 | 37543.7725 | 449 | 0
|  | 2018-01-19 17:00 | 0.35156 | [18 empty] | 1265.6067 | 3 | 19 | 450 |  |  | 450 | 35370.9855 | 450 | 2550.0954
|  | 2018-01-19 18:00 | 0.3568 | [18 empty] | 1284.4887 | 3 | 19 | 450 |  |  | 451 | 33826.445 | 451 | 1324.1823
|  | 2018-01-19 19:00 | 0.36783 | [18 empty] | 1324.1823 | 3 | 19 | 451 |  |  | 452 | 34265.58 | 452 | 0
|  | 2018-01-19 20:00 | 0.37378 | [18 empty] | 1345.6096 | 3 | 19 | 453 |  |  | 453 | 33214.6818 | 453 | 2716.76
|  | 2018-01-19 21:00 | 0.38088 | [18 empty] | 1371.1504 | 3 | 19 | 453 |  |  | 454 | 33747.2786 | 454 | 1356.5382
|  | 2018-01-19 22:00 | 0.37682 | [18 empty] | 1356.5382 | 3 | 19 | 454 |  |  | 455 | 33797.5709 | 455 | 0
|  | 2018-01-19 23:00 | 0.36403 | [18 empty] | 1310.4959 | 3 | 19 | 456 |  |  | 456 | 31744.7557 | 456 | 2550.1723
|  | 2018-01-20 | 0.34435 | [18 empty] | 1239.6764 | 3 | 19 | 456 |  |  | 457 | 30594.3903 | 457 | 1178.8763
|  | 2018-01-20 01:00 | 0.32747 | [18 empty] | 1178.8763 | 3 | 20 | 457 |  |  | 458 | 30982.8782 | 458 | 0
|  | 2018-01-20 02:00 | 0.29464 | [18 empty] | 1060.7127 | 3 | 20 | 459 |  |  | 459 | 30266.1917 | 459 | 2033.7903
|  | 2018-01-20 03:00 | 0.2703 | [18 empty] | 973.0776 | 3 | 20 | 459 |  |  | 460 | 29362.4359 | 460 | 898.3809
|  | 2018-01-20 04:00 | 0.24955 | [18 empty] | 898.3809 | 3 | 20 | 460 |  |  | 461 | 29694.2032 | 461 | 0
|  | 2018-01-20 05:00 | 0.2242 | [18 empty] | 807.1227 | 3 | 20 | 462 |  |  | 462 | 31044.2223 | 462 | 1652.358
|  | 2018-01-20 06:00 | 0.23479 | [18 empty] | 845.2354 | 3 | 20 | 462 |  |  | 463 | 29198.6377 | 463 | 891.1297
|  | 2018-01-20 07:00 | 0.24754 | [18 empty] | 891.1297 | 3 | 20 | 463 |  |  | 464 | 29825.9057 | 464 | 0
|  | 2018-01-20 08:00 | 0.25512 | [18 empty] | 918.4338 | 3 | 20 | 465 |  |  | 465 | 29103.5885 | 465 | 1895.015
|  | 2018-01-20 09:00 | 0.27127 | [18 empty] | 976.5812 | 3 | 20 | 465 |  |  | 466 | 28393.975 | 466 | 1102.3352
|  | 2018-01-20 10:00 | 0.3062 | [18 empty] | 1102.3352 | 3 | 20 | 466 |  |  | 467 | 28405.9493 | 467 | 0
|  | 2018-01-20 11:00 | 0.35409 | [18 empty] | 1274.7343 | 3 | 20 | 468 |  |  | 468 | 28357.2851 | 468 | 2676.3281
|  | 2018-01-20 12:00 | 0.38933 | [18 empty] | 1401.5938 | 3 | 20 | 468 |  |  | 469 | 27657.3014 | 469 | 1455.3702
|  | 2018-01-20 13:00 | 0.40427 | [18 empty] | 1455.3702 | 3 | 20 | 469 |  |  | 470 | 27605.0699 | 470 | 0
|  | 2018-01-20 14:00 | 0.42 | [18 empty] | 1512.0047 | 3 | 20 | 471 |  |  | 471 | 27235.3101 | 471 | 3007.7366
|  | 2018-01-20 15:00 | 0.41548 | [18 empty] | 1495.7319 | 3 | 20 | 471 |  |  | 472 | 26723.3993 | 472 | 1468.2226
|  | 2018-01-20 16:00 | 0.40784 | [18 empty] | 1468.2226 | 3 | 20 | 472 |  |  | 473 | 26609.3762 | 473 | 0
|  | 2018-01-20 17:00 | 0.40228 | [18 empty] | 1448.2179 | 3 | 20 | 474 |  |  | 474 | 25692.1594 | 474 | 2871.3688
|  | 2018-01-20 18:00 | 0.39532 | [18 empty] | 1423.1509 | 3 | 20 | 474 |  |  | 475 | 27383.254 | 475 | 1405.4948
|  | 2018-01-20 19:00 | 0.39042 | [18 empty] | 1405.4948 | 3 | 20 | 475 |  |  | 476 | 25193.2325 | 476 | 0
|  | 2018-01-20 20:00 | 0.38713 | [18 empty] | 1393.6674 | 3 | 20 | 477 |  |  | 477 | 27018.2848 | 477 | 2752.8135
|  | 2018-01-20 21:00 | 0.37754 | [18 empty] | 1359.1461 | 3 | 20 | 477 |  |  | 478 | 26660.9786 | 478 | 1327.3626
|  | 2018-01-20 22:00 | 0.36871 | [18 empty] | 1327.3626 | 3 | 20 | 478 |  |  | 479 | 26824.4688 | 479 | 0
|  | 2018-01-20 23:00 | 0.35207 | [18 empty] | 1267.4508 | 3 | 20 | 480 |  |  | 480 | 26652.4996 | 480 | 2472.3267
|  | 2018-01-21 | 0.33469 | [18 empty] | 1204.8759 | 3 | 20 | 480 |  |  | 481 | 26370.0672 | 481 | 1116.1773
|  | 2018-01-21 01:00 | 0.31005 | [18 empty] | 1116.1773 | 3 | 21 | 481 |  |  | 482 | 26666.2328 | 482 | 0
|  | 2018-01-21 02:00 | 0.28652 | [18 empty] | 1031.4608 | 3 | 21 | 483 |  |  | 483 | 26969.2699 | 483 | 2003.7027
|  | 2018-01-21 03:00 | 0.27007 | [18 empty] | 972.2419 | 3 | 21 | 483 |  |  | 484 | 26755.0031 | 484 | 901.7353
|  | 2018-01-21 04:00 | 0.25048 | [18 empty] | 901.7353 | 3 | 21 | 484 |  |  | 485 | 27827.1266 | 485 | 0
|  | 2018-01-21 05:00 | 0.2299 | [18 empty] | 827.6296 | 3 | 21 | 486 |  |  | 486 | 27309.1965 | 486 | 1601.4876
|  | 2018-01-21 06:00 | 0.21496 | [18 empty] | 773.858 | 3 | 21 | 486 |  |  | 487 | 43962.8813 | 487 | 769.4549
|  | 2018-01-21 07:00 | 0.21374 | [18 empty] | 769.4549 | 3 | 21 | 487 |  |  | 488 | 28160.1263 | 488 | 0
|  | 2018-01-21 08:00 | 0.21602 | [18 empty] | 777.6839 | 3 | 21 | 489 |  |  | 489 | 27195.4514 | 489 | 1635.2691
|  | 2018-01-21 09:00 | 0.23822 | [18 empty] | 857.5852 | 3 | 21 | 489 |  |  | 490 | 27868.4274 | 490 | 973.3748
|  | 2018-01-21 10:00 | 0.27038 | [18 empty] | 973.3748 | 3 | 21 | 490 |  |  | 491 | 27555.5463 | 491 | 0
|  | 2018-01-21 11:00 | 0.31439 | [18 empty] | 1131.8207 | 3 | 21 | 492 |  |  | 492 | 27773.5377 | 492 | 2410.7616
|  | 2018-01-21 12:00 | 0.35526 | [18 empty] | 1278.941 | 3 | 21 | 492 |  |  | 493 | 26480.6047 | 493 | 1415.9625
|  | 2018-01-21 13:00 | 0.39332 | [18 empty] | 1415.9625 | 3 | 21 | 493 |  |  | 494 | 26251.6665 | 494 | 0
|  | 2018-01-21 14:00 | 0.40874 | [18 empty] | 1471.468 | 3 | 21 | 495 |  |  | 495 | 26115.2557 | 495 | 2961.7106
|  | 2018-01-21 15:00 | 0.41396 | [18 empty] | 1490.2426 | 3 | 21 | 495 |  |  | 496 | 29101.6253 | 496 | 1449.0545
|  | 2018-01-21 16:00 | 0.40252 | [18 empty] | 1449.0545 | 3 | 21 | 496 |  |  | 497 | 27649.3687 | 497 | 0
|  | 2018-01-21 17:00 | 0.39572 | [18 empty] | 1424.594 | 3 | 21 | 498 |  |  | 498 | 27022.506 | 498 | 2846.3633
|  | 2018-01-21 18:00 | 0.39494 | [18 empty] | 1421.7693 | 3 | 21 | 498 |  |  | 499 | 26548.5815 | 499 | 1466.8905
|  | 2018-01-21 19:00 | 0.40747 | [18 empty] | 1466.8905 | 3 | 21 | 499 |  |  | 500 | 26572.708 | 500 | 0
|  | 2018-01-21 20:00 | 0.44043 | [18 empty] | 1585.5659 | 3 | 21 | 501 |  |  | 501 | 26352.2496 | 501 | 3197.5232
|  | 2018-01-21 21:00 | 0.44777 | [18 empty] | 1611.9572 | 3 | 21 | 501 |  |  | 502 | 25987.935 | 502 | 1594.2523
|  | 2018-01-21 22:00 | 0.44285 | [18 empty] | 1594.2523 | 3 | 21 | 502 |  |  | 503 | 25575.7458 | 503 | 0
|  | 2018-01-21 23:00 | 0.42834 | [18 empty] | 1542.0345 | 3 | 21 | 504 |  |  | 504 | 26371.4672 | 504 | 2986.8272
|  | 2018-01-22 | 0.40133 | [18 empty] | 1444.7926 | 3 | 21 | 504 |  |  | 505 | 25843.9231 | 505 | 1310.4293
|  | 2018-01-22 01:00 | 0.36401 | [18 empty] | 1310.4293 | 4 | 22 | 505 |  |  | 506 | 25644.3906 | 506 | 0
|  | 2018-01-22 02:00 | 0.29604 | [18 empty] | 1065.731 | 4 | 22 | 507 |  |  | 507 | 25783.3057 | 507 | 1984.481
|  | 2018-01-22 03:00 | 0.25521 | [18 empty] | 918.75 | 4 | 22 | 507 |  |  | 508 | 34887.3237 | 508 | 838.8264
|  | 2018-01-22 04:00 | 0.23301 | [18 empty] | 838.8264 | 4 | 22 | 508 |  |  | 509 | 31396.6033 | 509 | 0
|  | 2018-01-22 05:00 | 0.21877 | [18 empty] | 787.5639 | 4 | 22 | 510 |  |  | 510 | 26737.5468 | 510 | 1532.3817
|  | 2018-01-22 06:00 | 0.20689 | [18 empty] | 744.8178 | 4 | 22 | 510 |  |  | 511 | 35230.6213 | 511 | 839.3783
|  | 2018-01-22 07:00 | 0.23316 | [18 empty] | 839.3783 | 4 | 22 | 511 |  |  | 512 | 32880.4194 | 512 | 0
|  | 2018-01-22 08:00 | 0.2796 | [18 empty] | 1006.5594 | 4 | 22 | 513 |  |  | 513 | 26760.9793 | 513 | 2126.9152
|  | 2018-01-22 09:00 | 0.31121 | [18 empty] | 1120.3558 | 4 | 22 | 513 |  |  | 514 | 25663.8627 | 514 | 1190.9969
|  | 2018-01-22 10:00 | 0.33083 | [18 empty] | 1190.9969 | 4 | 22 | 514 |  |  | 515 | 25846.4707 | 515 | 0
|  | 2018-01-22 11:00 | 0.34188 | [18 empty] | 1230.7834 | 4 | 22 | 516 |  |  | 516 | 24907.3199 | 516 | 2502.5501
|  | 2018-01-22 12:00 | 0.35327 | [18 empty] | 1271.7667 | 4 | 22 | 516 |  |  | 517 | 25394.3221 | 517 | 1205.6092
|  | 2018-01-22 13:00 | 0.33489 | [18 empty] | 1205.6092 | 4 | 22 | 517 |  |  | 518 | 25866.7569 | 518 | 0
|  | 2018-01-22 14:00 | 0.33856 | [18 empty] | 1218.8012 | 4 | 22 | 519 |  |  | 519 | 25474.3873 | 519 | 2441.5974
|  | 2018-01-22 15:00 | 0.33967 | [18 empty] | 1222.7962 | 4 | 22 | 519 |  |  | 520 | 25874.7854 | 520 | 1207.3694
|  | 2018-01-22 16:00 | 0.33538 | [18 empty] | 1207.3694 | 4 | 22 | 520 |  |  | 521 | 25355.866 | 521 | 0
|  | 2018-01-22 17:00 | 0.33605 | [18 empty] | 1209.7707 | 4 | 22 | 522 |  |  | 522 | 25646.1459 | 522 | 2436.6697
|  | 2018-01-22 18:00 | 0.34081 | [18 empty] | 1226.899 | 4 | 22 | 522 |  |  | 523 | 25077.0361 | 523 | 1288.5708
|  | 2018-01-22 19:00 | 0.35794 | [18 empty] | 1288.5708 | 4 | 22 | 523 |  |  | 524 | 25223.0606 | 524 | 0
|  | 2018-01-22 20:00 | 0.38179 | [18 empty] | 1374.4492 | 4 | 22 | 525 |  |  | 525 | 25392.5849 | 525 | 2776.1609
|  | 2018-01-22 21:00 | 0.38936 | [18 empty] | 1401.7117 | 4 | 22 | 525 |  |  | 526 | 25628.707 | 526 | 1434.598
|  | 2018-01-22 22:00 | 0.3985 | [18 empty] | 1434.598 | 4 | 22 | 526 |  |  | 527 | 25035.8743 | 527 | 0
|  | 2018-01-22 23:00 | 0.38884 | [18 empty] | 1399.8244 | 4 | 22 | 528 |  |  | 528 | 24841.7537 | 528 | 2715.2678
|  | 2018-01-23 | 0.3654 | [18 empty] | 1315.4434 | 4 | 22 | 528 |  |  | 529 | 32393.9732 | 529 | 1173.5
|  | 2018-01-23 01:00 | 0.32597 | [18 empty] | 1173.5 | 4 | 23 | 529 |  |  | 530 | 24915.002 | 530 | 0
|  | 2018-01-23 02:00 | 0.28361 | [18 empty] | 1021.0003 | 4 | 23 | 531 |  |  | 531 | 24502.3129 | 531 | 1934.909
|  | 2018-01-23 03:00 | 0.25386 | [18 empty] | 913.9087 | 4 | 23 | 531 |  |  | 532 | 25032.0618 | 532 | 808.3398
|  | 2018-01-23 04:00 | 0.22454 | [18 empty] | 808.3398 | 4 | 23 | 532 |  |  | 533 | 24631.9242 | 533 | 0
|  | 2018-01-23 05:00 | 0.21001 | [18 empty] | 756.0387 | 4 | 23 | 534 |  |  | 534 | 26109.7324 | 534 | 1537.0809
|  | 2018-01-23 06:00 | 0.21696 | [18 empty] | 781.0422 | 4 | 23 | 534 |  |  | 535 | 25334.7137 | 535 | 911.4156
|  | 2018-01-23 07:00 | 0.25317 | [18 empty] | 911.4156 | 4 | 23 | 535 |  |  | 536 | 24882.9874 | 536 | 0
|  | 2018-01-23 08:00 | 0.30951 | [18 empty] | 1114.2327 | 4 | 23 | 537 |  |  | 537 | 24852.0209 | 537 | 2325.2762
|  | 2018-01-23 09:00 | 0.3364 | [18 empty] | 1211.0435 | 4 | 23 | 537 |  |  | 538 | 22133.4205 | 538 | 1302.0466
|  | 2018-01-23 10:00 | 0.36168 | [18 empty] | 1302.0466 | 4 | 23 | 538 |  |  | 539 | 23058.2611 | 539 | 0
|  | 2018-01-23 11:00 | 0.36496 | [18 empty] | 1313.8476 | 4 | 23 | 540 |  |  | 540 | 23838.0741 | 540 | 2607.4577
|  | 2018-01-23 12:00 | 0.35934 | [18 empty] | 1293.6101 | 4 | 23 | 540 |  |  | 541 | 23902.0695 | 541 | 1305.3987
|  | 2018-01-23 13:00 | 0.36261 | [18 empty] | 1305.3987 | 4 | 23 | 541 |  |  | 542 | 37147.4183 | 542 | 0
|  | 2018-01-23 14:00 | 0.3404 | [18 empty] | 1225.4556 | 4 | 23 | 543 |  |  | 543 | 28086.4925 | 543 | 2445.3133
|  | 2018-01-23 15:00 | 0.33885 | [18 empty] | 1219.8578 | 4 | 23 | 543 |  |  | 544 | 24604.5235 | 544 | 1207.6913
|  | 2018-01-23 16:00 | 0.33547 | [18 empty] | 1207.6913 | 4 | 23 | 544 |  |  | 545 | 23667.479 | 545 | 0
|  | 2018-01-23 17:00 | 0.33552 | [18 empty] | 1207.8694 | 4 | 23 | 546 |  |  | 546 | 23982.8995 | 546 | 2442.8569
|  | 2018-01-23 18:00 | 0.34305 | [18 empty] | 1234.9875 | 4 | 23 | 546 |  |  | 547 | 24408.1147 | 547 | 1300.5139
|  | 2018-01-23 19:00 | 0.36125 | [18 empty] | 1300.5139 | 4 | 23 | 547 |  |  | 548 | 24366.3178 | 548 | 0
|  | 2018-01-23 20:00 | 0.38303 | [18 empty] | 1378.8937 | 4 | 23 | 549 |  |  | 549 | 24325.7915 | 549 | 2811.578
|  | 2018-01-23 21:00 | 0.39797 | [18 empty] | 1432.6843 | 4 | 23 | 549 |  |  | 550 | 27577.8251 | 550 | 1447.5125
|  | 2018-01-23 22:00 | 0.40209 | [18 empty] | 1447.5125 | 4 | 23 | 550 |  |  | 551 | 32054.3846 | 551 | 0
|  | 2018-01-23 23:00 | 0.39513 | [18 empty] | 1422.4755 | 4 | 23 | 552 |  |  | 552 | 24289.718 | 552 | 2755.9925
|  | 2018-01-24 | 0.37042 | [18 empty] | 1333.517 | 4 | 23 | 552 |  |  | 553 | 23828.573 | 553 | 1208.4816
|  | 2018-01-24 01:00 | 0.33569 | [18 empty] | 1208.4816 | 4 | 24 | 553 |  |  | 554 | 22939.3071 | 554 | 0
|  | 2018-01-24 02:00 | 0.28608 | [18 empty] | 1029.8708 | 4 | 24 | 555 |  |  | 555 | 20635.1012 | 555 | 1968.4247
|  | 2018-01-24 03:00 | 0.26071 | [18 empty] | 938.5539 | 4 | 24 | 555 |  |  | 556 | 24327.4696 | 556 | 855.6421
|  | 2018-01-24 04:00 | 0.23768 | [18 empty] | 855.6421 | 4 | 24 | 556 |  |  | 557 | 22438.1585 | 557 | 0
|  | 2018-01-24 05:00 | 0.22403 | [18 empty] | 806.5241 | 4 | 24 | 558 |  |  | 558 | 25512.855 | 558 | 1642.0699
|  | 2018-01-24 06:00 | 0.2321 | [18 empty] | 835.5458 | 4 | 24 | 558 |  |  | 559 | 22894.1723 | 559 | 1001.1247
|  | 2018-01-24 07:00 | 0.27809 | [18 empty] | 1001.1247 | 4 | 24 | 559 |  |  | 560 | 22101.9412 | 560 | 0
|  | 2018-01-24 08:00 | 0.34618 | [18 empty] | 1246.2456 | 4 | 24 | 561 |  |  | 561 | 34668.5288 | 561 | 2666.0872
|  | 2018-01-24 09:00 | 0.3944 | [18 empty] | 1419.8416 | 4 | 24 | 561 |  |  | 562 | 37578.5935 | 562 | 1671.7004
|  | 2018-01-24 10:00 | 0.46436 | [18 empty] | 1671.7004 | 4 | 24 | 562 |  |  | 563 | 25336.6339 | 563 | 0
|  | 2018-01-24 11:00 | 0.52479 | [18 empty] | 1889.2468 | 4 | 24 | 564 |  |  | 564 | 23587.8973 | 564 | 3872.9765
|  | 2018-01-24 12:00 | 0.55104 | [18 empty] | 1983.7297 | 4 | 24 | 564 |  |  | 565 | 23217.0382 | 565 | 2148.3875
|  | 2018-01-24 13:00 | 0.59677 | [18 empty] | 2148.3875 | 4 | 24 | 565 |  |  | 566 | 21989.7007 | 566 | 0
|  | 2018-01-24 14:00 | 0.59666 | [18 empty] | 2147.975 | 4 | 24 | 567 |  |  | 567 | 25632.5732 | 567 | 4268.0097
|  | 2018-01-24 15:00 | 0.5889 | [18 empty] | 2120.0347 | 4 | 24 | 567 |  |  | 568 | 26774.5308 | 568 | 2158.9961
|  | 2018-01-24 16:00 | 0.59972 | [18 empty] | 2158.9961 | 4 | 24 | 568 |  |  | 569 | 22120.6014 | 569 | 0
|  | 2018-01-24 17:00 | 0.62958 | [18 empty] | 2266.4869 | 4 | 24 | 570 |  |  | 570 | 22487.6251 | 570 | 4552.8259
|  | 2018-01-24 18:00 | 0.63509 | [18 empty] | 2286.339 | 4 | 24 | 570 |  |  | 571 | 22190.1805 | 571 | 2375.9902
|  | 2018-01-24 19:00 | 0.66 | [18 empty] | 2375.9902 | 4 | 24 | 571 |  |  | 572 | 21984.4006 | 572 | 0
|  | 2018-01-24 20:00 | 0.69553 | [18 empty] | 2503.9144 | 4 | 24 | 573 |  |  | 573 | 22066.7903 | 573 | 5173.2248
|  | 2018-01-24 21:00 | 0.74148 | [18 empty] | 2669.3104 | 4 | 24 | 573 |  |  | 574 | 21862.4391 | 574 | 2880.5907
|  | 2018-01-24 22:00 | 0.80016 | [18 empty] | 2880.5907 | 4 | 24 | 574 |  |  | 575 | 22273.4141 | 575 | 0
|  | 2018-01-24 23:00 | 0.80517 | [18 empty] | 2898.6238 | 4 | 24 | 576 |  |  | 576 | 26092.6788 | 576 | 5740.1746
|  | 2018-01-25 | 0.78932 | [18 empty] | 2841.5508 | 4 | 24 | 576 |  |  | 577 | 22113.0757 | 577 | 2739.3466
|  | 2018-01-25 01:00 | 0.76093 | [18 empty] | 2739.3466 | 4 | 25 | 577 |  |  | 578 | 21855.091 | 578 | 0
|  | 2018-01-25 02:00 | 0.74161 | [18 empty] | 2669.8027 | 4 | 25 | 579 |  |  | 579 | 22551.8562 | 579 | 5269.567
|  | 2018-01-25 03:00 | 0.72216 | [18 empty] | 2599.7643 | 4 | 25 | 579 |  |  | 580 | 21654.956 | 580 | 2490.7591
|  | 2018-01-25 04:00 | 0.69188 | [18 empty] | 2490.7591 | 4 | 25 | 580 |  |  | 581 | 23857.7788 | 581 | 0
|  | 2018-01-25 05:00 | 0.67274 | [18 empty] | 2421.8643 | 4 | 25 | 582 |  |  | 582 | 22977.0284 | 582 | 4809.8839
|  | 2018-01-25 06:00 | 0.66334 | [18 empty] | 2388.0196 | 4 | 25 | 582 |  |  | 583 | 26982.2269 | 583 | 2252.7307
|  | 2018-01-25 07:00 | 0.62576 | [18 empty] | 2252.7307 | 4 | 25 | 583 |  |  | 584 | 26590.5699 | 584 | 0
|  | 2018-01-25 08:00 | 0.59231 | [18 empty] | 2132.3089 | 4 | 25 | 585 |  |  | 585 | 28916.0707 | 585 | 4264.6555
|  | 2018-01-25 09:00 | 0.59232 | [18 empty] | 2132.3466 | 4 | 25 | 585 |  |  | 586 | 29713.8901 | 586 | 2124.1999
|  | 2018-01-25 10:00 | 0.59006 | [18 empty] | 2124.1999 | 4 | 25 | 586 |  |  | 587 | 24783.5345 | 587 | 0
|  | 2018-01-25 11:00 | 0.5932 | [18 empty] | 2135.5038 | 4 | 25 | 588 |  |  | 588 | 38171.2334 | 588 | 4244.9776
|  | 2018-01-25 12:00 | 0.58596 | [18 empty] | 2109.4738 | 4 | 25 | 588 |  |  | 589 | 26153.1017 | 589 | 2167.4417
|  | 2018-01-25 13:00 | 0.60207 | [18 empty] | 2167.4417 | 4 | 25 | 589 |  |  | 590 | 24710.3768 | 590 | 0
|  | 2018-01-25 14:00 | 0.60776 | [18 empty] | 2187.9489 | 4 | 25 | 591 |  |  | 591 | 24559.4351 | 591 | 4353.5777
|  | 2018-01-25 15:00 | 0.60156 | [18 empty] | 2165.6288 | 4 | 25 | 591 |  |  | 592 | 24340.0935 | 592 | 2105.7667
|  | 2018-01-25 16:00 | 0.58494 | [18 empty] | 2105.7667 | 4 | 25 | 592 |  |  | 593 | 24703.1695 | 593 | 0
|  | 2018-01-25 17:00 | 0.56599 | [18 empty] | 2037.5694 | 4 | 25 | 594 |  |  | 594 | 24016.9782 | 594 | 4028.5541
|  | 2018-01-25 18:00 | 0.55305 | [18 empty] | 1990.9847 | 4 | 25 | 594 |  |  | 595 | 27951.7331 | 595 | 1910.2156
|  | 2018-01-25 19:00 | 0.53062 | [18 empty] | 1910.2156 | 4 | 25 | 595 |  |  | 596 | 53697.969 | 596 | 0
|  | 2018-01-25 20:00 | 0.53752 | [18 empty] | 1935.0781 | 4 | 25 | 597 |  |  | 597 | 30848.0233 | 597 | 3949.8777
|  | 2018-01-25 21:00 | 0.55967 | [18 empty] | 2014.7996 | 4 | 25 | 597 |  |  | 598 | 26062.2098 | 598 | 2010.5577
|  | 2018-01-25 22:00 | 0.55849 | [18 empty] | 2010.5577 | 4 | 25 | 598 |  |  | 599 | 26031.7526 | 599 | 0
|  | 2018-01-25 23:00 | 0.54215 | [18 empty] | 1951.7406 | 4 | 25 | 600 |  |  | 600 | 39276.0287 | 600 | 3855.3529
|  | 2018-01-26 | 0.52878 | [18 empty] | 1903.6122 | 4 | 25 | 600 |  |  | 601 | 37464.1294 | 601 | 1787.4297
|  | 2018-01-26 01:00 | 0.49651 | [18 empty] | 1787.4297 | 4 | 26 | 601 |  |  | 602 | 27655.7595 | 602 | 0
|  | 2018-01-26 02:00 | 0.44605 | [18 empty] | 1605.7632 | 4 | 26 | 603 |  |  | 603 | 25954.2625 | 603 | 3050.7028
|  | 2018-01-26 03:00 | 0.40137 | [18 empty] | 1444.9396 | 4 | 26 | 603 |  |  | 604 | 25307.3309 | 604 | 1351.2546
|  | 2018-01-26 04:00 | 0.37535 | [18 empty] | 1351.2546 | 4 | 26 | 604 |  |  | 605 | 25267.6951 | 605 | 0
|  | 2018-01-26 05:00 | 0.35917 | [18 empty] | 1293.003 | 4 | 26 | 606 |  |  | 606 | 25557.9487 | 606 | 2573.1336
|  | 2018-01-26 06:00 | 0.35559 | [18 empty] | 1280.1306 | 4 | 26 | 606 |  |  | 607 | 25025.5311 | 607 | 1338.5838
|  | 2018-01-26 07:00 | 0.37183 | [18 empty] | 1338.5838 | 4 | 26 | 607 |  |  | 608 | 24693.51 | 608 | 0
|  | 2018-01-26 08:00 | 0.40716 | [18 empty] | 1465.7601 | 4 | 26 | 609 |  |  | 609 | 25962.05 | 609 | 3037.0396
|  | 2018-01-26 09:00 | 0.43647 | [18 empty] | 1571.2795 | 4 | 26 | 609 |  |  | 610 | 25369.3279 | 610 | 1655.131
|  | 2018-01-26 10:00 | 0.45976 | [18 empty] | 1655.131 | 4 | 26 | 610 |  |  | 611 | 24507.2835 | 611 | 0
|  | 2018-01-26 11:00 | 0.47731 | [18 empty] | 1718.3335 | 4 | 26 | 612 |  |  | 612 | 22738.6584 | 612 | 3424.1993
|  | 2018-01-26 12:00 | 0.47385 | [18 empty] | 1705.8658 | 4 | 26 | 612 |  |  | 613 | 30130.046 | 613 | 1720.4411
|  | 2018-01-26 13:00 | 0.4779 | [18 empty] | 1720.4411 | 4 | 26 | 613 |  |  | 614 | 24450.141 | 614 | 0
|  | 2018-01-26 14:00 | 0.47709 | [18 empty] | 1717.5396 | 4 | 26 | 615 |  |  | 615 | 28748.3809 | 615 | 3417.6017
|  | 2018-01-26 15:00 | 0.47224 | [18 empty] | 1700.0621 | 4 | 26 | 615 |  |  | 616 | 25660.9908 | 616 | 1675.9722
|  | 2018-01-26 16:00 | 0.46555 | [18 empty] | 1675.9722 | 4 | 26 | 616 |  |  | 617 | 31584.8663 | 617 | 0
|  | 2018-01-26 17:00 | 0.4706 | [18 empty] | 1694.1573 | 4 | 26 | 618 |  |  | 618 | 24966.334 | 618 | 3356.3173
|  | 2018-01-26 18:00 | 0.46171 | [18 empty] | 1662.16 | 4 | 26 | 618 |  |  | 619 | 32490.3141 | 619 | 1736.087
|  | 2018-01-26 19:00 | 0.48225 | [18 empty] | 1736.087 | 4 | 26 | 619 |  |  | 620 | 25510.8363 | 620 | 0
|  | 2018-01-26 20:00 | 0.4889 | [18 empty] | 1760.0273 | 4 | 26 | 621 |  |  | 621 | 24395.8898 | 621 | 3621.6853
|  | 2018-01-26 21:00 | 0.51713 | [18 empty] | 1861.658 | 4 | 26 | 621 |  |  | 622 | 24765.9481 | 622 | 1848.5369
|  | 2018-01-26 22:00 | 0.51348 | [18 empty] | 1848.5369 | 4 | 26 | 622 |  |  | 623 | 29074.8299 | 623 | 0
|  | 2018-01-26 23:00 | 0.50019 | [18 empty] | 1800.6992 | 4 | 26 | 624 |  |  | 624 | 24612.769 | 624 | 3560.4352
|  | 2018-01-27 | 0.48882 | [18 empty] | 1759.736 | 4 | 26 | 624 |  |  | 625 | 24766.7779 | 625 | 1684.935
|  | 2018-01-27 01:00 | 0.46804 | [18 empty] | 1684.935 | 4 | 27 | 625 |  |  | 626 | 24224.8203 | 626 | 0
|  | 2018-01-27 02:00 | 0.44516 | [18 empty] | 1602.5805 | 4 | 27 | 627 |  |  | 627 | 23801.9425 | 627 | 3204.4367
|  | 2018-01-27 03:00 | 0.44496 | [18 empty] | 1601.8562 | 4 | 27 | 627 |  |  | 628 | 23831.1156 | 628 | 1542.1104
|  | 2018-01-27 04:00 | 0.42836 | [18 empty] | 1542.1104 | 4 | 27 | 628 |  |  | 629 | 23615.4449 | 629 | 0
|  | 2018-01-27 05:00 | 0.43801 | [18 empty] | 1576.8516 | 4 | 27 | 630 |  |  | 630 | 24456.1372 | 630 | 3119.6803
|  | 2018-01-27 06:00 | 0.42856 | [18 empty] | 1542.8287 | 4 | 27 | 630 |  |  | 631 | 23194.9572 | 631 | 1492.6039
|  | 2018-01-27 07:00 | 0.41461 | [18 empty] | 1492.6039 | 4 | 27 | 631 |  |  | 632 | 23031.12 | 632 | 0
|  | 2018-01-27 08:00 | 0.39501 | [18 empty] | 1422.0251 | 4 | 27 | 633 |  |  | 633 | 23347.2164 | 633 | 2850.1546
|  | 2018-01-27 09:00 | 0.3967 | [18 empty] | 1428.1295 | 4 | 27 | 633 |  |  | 634 | 23430.0714 | 634 | 1503.2134
|  | 2018-01-27 10:00 | 0.41756 | [18 empty] | 1503.2134 | 4 | 27 | 634 |  |  | 635 | 22846.7762 | 635 | 0
|  | 2018-01-27 11:00 | 0.45184 | [18 empty] | 1626.631 | 4 | 27 | 636 |  |  | 636 | 26652.0154 | 636 | 3372.3448
|  | 2018-01-27 12:00 | 0.48492 | [18 empty] | 1745.7138 | 4 | 27 | 636 |  |  | 637 | 32947.7575 | 637 | 1831.2341
|  | 2018-01-27 13:00 | 0.50868 | [18 empty] | 1831.2341 | 4 | 27 | 637 |  |  | 638 | 25488.5872 | 638 | 0
|  | 2018-01-27 14:00 | 0.52288 | [18 empty] | 1882.3803 | 4 | 27 | 639 |  |  | 639 | 24168.0853 | 639 | 3779.0713
|  | 2018-01-27 15:00 | 0.52686 | [18 empty] | 1896.691 | 4 | 27 | 639 |  |  | 640 | 29611.0661 | 640 | 1856.7031
|  | 2018-01-27 16:00 | 0.51575 | [18 empty] | 1856.7031 | 4 | 27 | 640 |  |  | 641 | 30862.1717 | 641 | 0
|  | 2018-01-27 17:00 | 0.50594 | [18 empty] | 1821.3665 | 4 | 27 | 642 |  |  | 642 | 25752.25 | 642 | 3590.4275
|  | 2018-01-27 18:00 | 0.49141 | [18 empty] | 1769.0609 | 4 | 27 | 642 |  |  | 643 | 24778.2736 | 643 | 1757.3839
|  | 2018-01-27 19:00 | 0.48816 | [18 empty] | 1757.3839 | 4 | 27 | 643 |  |  | 644 | 25504.068 | 644 | 0
|  | 2018-01-27 20:00 | 0.47844 | [18 empty] | 1722.368 | 4 | 27 | 645 |  |  | 645 | 24303.1554 | 645 | 3421.8291
|  | 2018-01-27 21:00 | 0.47207 | [18 empty] | 1699.4611 | 4 | 27 | 645 |  |  | 646 | 24068.439 | 646 | 1646.3284
|  | 2018-01-27 22:00 | 0.45731 | [18 empty] | 1646.3284 | 4 | 27 | 646 |  |  | 647 | 24534.8619 | 647 | 0
|  | 2018-01-27 23:00 | 0.43962 | [18 empty] | 1582.6143 | 4 | 27 | 648 |  |  | 648 | 23905.9087 | 648 | 3105.3094
|  | 2018-01-28 | 0.42297 | [18 empty] | 1522.6951 | 4 | 27 | 648 |  |  | 649 | 23604.1158 | 649 | 1456.0001
|  | 2018-01-28 01:00 | 0.40444 | [18 empty] | 1456.0001 | 4 | 28 | 649 |  |  | 650 | 25568.5848 | 650 | 0
|  | 2018-01-28 02:00 | 0.38502 | [18 empty] | 1386.0796 | 4 | 28 | 651 |  |  | 651 | 24728.6736 | 651 | 2663.3598
|  | 2018-01-28 03:00 | 0.3548 | [18 empty] | 1277.2802 | 4 | 28 | 651 |  |  | 652 | 48187.9864 | 652 | 1210.4316
|  | 2018-01-28 04:00 | 0.33623 | [18 empty] | 1210.4316 | 4 | 28 | 652 |  |  | 653 | 31981.8723 | 653 | 0
|  | 2018-01-28 05:00 | 0.33719 | [18 empty] | 1213.8668 | 4 | 28 | 654 |  |  | 654 | 29006.9067 | 654 | 2492.8656
|  | 2018-01-28 06:00 | 0.35528 | [18 empty] | 1278.9988 | 4 | 28 | 654 |  |  | 655 | 30983.7585 | 655 | 1345.5089
|  | 2018-01-28 07:00 | 0.37375 | [18 empty] | 1345.5089 | 4 | 28 | 655 |  |  | 656 | 28051.7635 | 656 | 0
|  | 2018-01-28 08:00 | 0.39301 | [18 empty] | 1414.8287 | 4 | 28 | 657 |  |  | 657 | 34254.4735 | 657 | 2906.6589
|  | 2018-01-28 09:00 | 0.4144 | [18 empty] | 1491.8301 | 4 | 28 | 657 |  |  | 658 | 36956.4526 | 658 | 1662.7116
|  | 2018-01-28 10:00 | 0.46186 | [18 empty] | 1662.7116 | 4 | 28 | 658 |  |  | 659 | 30042.412 | 659 | 0
|  | 2018-01-28 11:00 | 0.48729 | [18 empty] | 1754.2547 | 4 | 28 | 660 |  |  | 660 | 27775.4244 | 660 | 3589.2072
|  | 2018-01-28 12:00 | 0.50971 | [18 empty] | 1834.9524 | 4 | 28 | 660 |  |  | 661 | 25405.1014 | 661 | 1916.4559
|  | 2018-01-28 13:00 | 0.53235 | [18 empty] | 1916.4559 | 4 | 28 | 661 |  |  | 662 | 27010.9387 | 662 | 0
|  | 2018-01-28 14:00 | 0.55352 | [18 empty] | 1992.6545 | 4 | 28 | 663 |  |  | 663 | 25707.0843 | 663 | 4013.4649
|  | 2018-01-28 15:00 | 0.56134 | [18 empty] | 2020.8103 | 4 | 28 | 663 |  |  | 664 | 41194.4713 | 664 | 1950.1249
|  | 2018-01-28 16:00 | 0.5417 | [18 empty] | 1950.1249 | 4 | 28 | 664 |  |  | 665 | 43859.8859 | 665 | 0
|  | 2018-01-28 17:00 | 0.53576 | [18 empty] | 1928.7495 | 4 | 28 | 666 |  |  | 666 | 31595.9104 | 666 | 3854.7936
|  | 2018-01-28 18:00 | 0.53501 | [18 empty] | 1926.0441 | 4 | 28 | 666 |  |  | 667 | 28393.4127 | 667 | 1948.6398
|  | 2018-01-28 19:00 | 0.54129 | [18 empty] | 1948.6398 | 4 | 28 | 667 |  |  | 668 | 27369.0433 | 668 | 0
|  | 2018-01-28 20:00 | 0.545 | [18 empty] | 1961.9985 | 4 | 28 | 669 |  |  | 669 | 27136.1139 | 669 | 3923.657
|  | 2018-01-28 21:00 | 0.54491 | [18 empty] | 1961.6585 | 4 | 28 | 669 |  |  | 670 | 26289.6887 | 670 | 1945.1187
|  | 2018-01-28 22:00 | 0.54031 | [18 empty] | 1945.1187 | 4 | 28 | 670 |  |  | 671 | 25866.8771 | 671 | 0
|  | 2018-01-28 23:00 | 0.52492 | [18 empty] | 1889.7148 | 4 | 28 | 672 |  |  | 672 | 26953.8427 | 672 | 3682.9572
|  | 2018-01-29 | 0.49812 | [18 empty] | 1793.2424 | 4 | 28 | 672 |  |  | 673 | 25802.4906 | 673 | 1628.3803
|  | 2018-01-29 01:00 | 0.45233 | [18 empty] | 1628.3803 | 5 | 29 | 673 |  |  | 674 | 25332.3008 | 674 | 0
|  | 2018-01-29 02:00 | 0.40046 | [18 empty] | 1441.6554 | 5 | 29 | 675 |  |  | 675 | 25528.8205 | 675 | 2781.2986
|  | 2018-01-29 03:00 | 0.37212 | [18 empty] | 1339.6433 | 5 | 29 | 675 |  |  | 676 | 24797.5674 | 676 | 1202.0411
|  | 2018-01-29 04:00 | 0.3339 | [18 empty] | 1202.0411 | 5 | 29 | 676 |  |  | 677 | 25806.4646 | 677 | 0
|  | 2018-01-29 05:00 | 0.32036 | [18 empty] | 1153.2976 | 5 | 29 | 678 |  |  | 678 | 34537.5129 | 678 | 2291.8068
|  | 2018-01-29 06:00 | 0.31625 | [18 empty] | 1138.5092 | 5 | 29 | 678 |  |  | 679 | 32979.9484 | 679 | 1210.1651
|  | 2018-01-29 07:00 | 0.33616 | [18 empty] | 1210.1651 | 5 | 29 | 679 |  |  | 680 | 27527.397 | 680 | 0
|  | 2018-01-29 08:00 | 0.37451 | [18 empty] | 1348.2341 | 5 | 29 | 681 |  |  | 681 | 30631.5694 | 681 | 2816.0381
|  | 2018-01-29 09:00 | 0.40772 | [18 empty] | 1467.804 | 5 | 29 | 681 |  |  | 682 | 35192.9423 | 682 | 1553.3005
|  | 2018-01-29 10:00 | 0.43147 | [18 empty] | 1553.3005 | 5 | 29 | 682 |  |  | 683 | 40464.6402 | 683 | 0
|  | 2018-01-29 11:00 | 0.43728 | [18 empty] | 1574.199 | 5 | 29 | 684 |  |  | 684 | 38178.6892 | 684 | 3133.7294
|  | 2018-01-29 12:00 | 0.4332 | [18 empty] | 1559.5304 | 5 | 29 | 684 |  |  | 685 | 35397.0253 | 685 | 1574.8243
|  | 2018-01-29 13:00 | 0.43745 | [18 empty] | 1574.8243 | 5 | 29 | 685 |  |  | 686 | 41164.4783 | 686 | 0
|  | 2018-01-29 14:00 | 0.43988 | [18 empty] | 1583.5558 | 5 | 29 | 687 |  |  | 687 | 32980.1424 | 687 | 3166.2595
|  | 2018-01-29 15:00 | 0.43964 | [18 empty] | 1582.7038 | 5 | 29 | 687 |  |  | 688 | 31931.2963 | 688 | 1592.5663
|  | 2018-01-29 16:00 | 0.44238 | [18 empty] | 1592.5663 | 5 | 29 | 688 |  |  | 689 | 31325.8764 | 689 | 0
|  | 2018-01-29 17:00 | 0.45486 | [18 empty] | 1637.491 | 5 | 29 | 690 |  |  | 690 | 29357.7931 | 690 | 3353.3932
|  | 2018-01-29 18:00 | 0.47664 | [18 empty] | 1715.9022 | 5 | 29 | 690 |  |  | 691 | 29149.979 | 691 | 1774.9705
|  | 2018-01-29 19:00 | 0.49305 | [18 empty] | 1774.9705 | 5 | 29 | 691 |  |  | 692 | 30189.1039 | 692 | 0
|  | 2018-01-29 20:00 | 0.51734 | [18 empty] | 1862.4217 | 5 | 29 | 693 |  |  | 693 | 26017.4907 | 693 | 3832.8589
|  | 2018-01-29 21:00 | 0.54734 | [18 empty] | 1970.4371 | 5 | 29 | 693 |  |  | 694 | 30435.2127 | 694 | 2001.7702
|  | 2018-01-29 22:00 | 0.55605 | [18 empty] | 2001.7702 | 5 | 29 | 694 |  |  | 695 | 27266.4156 | 695 | 0
|  | 2018-01-29 23:00 | 0.54696 | [18 empty] | 1969.0429 | 5 | 29 | 696 |  |  | 696 | 40001.8714 | 696 | 3850.516
|  | 2018-01-30 | 0.52263 | [18 empty] | 1881.4731 | 5 | 29 | 696 |  |  | 697 | 42144.6903 | 697 | 1750.363
|  | 2018-01-30 01:00 | 0.48621 | [18 empty] | 1750.363 | 5 | 30 | 697 |  |  | 698 | 63279.4788 | 698 | 0
|  | 2018-01-30 02:00 | 0.44193 | [18 empty] | 1590.9641 | 5 | 30 | 699 |  |  | 699 | 44101.3131 | 699 | 3046.0955
|  | 2018-01-30 03:00 | 0.4042 | [18 empty] | 1455.1314 | 5 | 30 | 699 |  |  | 700 | 36189.9112 | 700 | 1263.7423
|  | 2018-01-30 04:00 | 0.35104 | [18 empty] | 1263.7423 | 5 | 30 | 700 |  |  | 701 | 37137.8214 | 701 | 0
|  | 2018-01-30 05:00 | 0.32648 | [18 empty] | 1175.3214 | 5 | 30 | 702 |  |  | 702 | 32084.4987 | 702 | 2356.156
|  | 2018-01-30 06:00 | 0.32801 | [18 empty] | 1180.8346 | 5 | 30 | 702 |  |  | 703 | 36333.1194 | 703 | 1271.1442
|  | 2018-01-30 07:00 | 0.3531 | [18 empty] | 1271.1442 | 5 | 30 | 703 |  |  | 704 | 34128.6167 | 704 | 0
|  | 2018-01-30 08:00 | 0.38567 | [18 empty] | 1388.401 | 5 | 30 | 705 |  |  | 705 | 41162.6725 | 705 | 2885.3562
|  | 2018-01-30 09:00 | 0.41582 | [18 empty] | 1496.9552 | 5 | 30 | 705 |  |  | 706 | 52926.6197 | 706 | 1572.3789
|  | 2018-01-30 10:00 | 0.43677 | [18 empty] | 1572.3789 | 5 | 30 | 706 |  |  | 707 | 51132.3043 | 707 | 0
|  | 2018-01-30 11:00 | 0.45026 | [18 empty] | 1620.9309 | 5 | 30 | 708 |  |  | 708 | 52535.4134 | 708 | 3228.9692
|  | 2018-01-30 12:00 | 0.44668 | [18 empty] | 1608.0383 | 5 | 30 | 708 |  |  | 709 | 45617.0504 | 709 | 1608.3906
|  | 2018-01-30 13:00 | 0.44678 | [18 empty] | 1608.3906 | 5 | 30 | 709 |  |  | 710 | 45845.9963 | 710 | 0
|  | 2018-01-30 14:00 | 0.45065 | [18 empty] | 1622.3228 | 5 | 30 | 711 |  |  | 711 | 53783.4938 | 711 | 3224.869
|  | 2018-01-30 15:00 | 0.44515 | [18 empty] | 1602.5462 | 5 | 30 | 711 |  |  | 712 | 49077.2888 | 712 | 1606.6901
|  | 2018-01-30 16:00 | 0.4463 | [18 empty] | 1606.6901 | 5 | 30 | 712 |  |  | 713 | 58608.6231 | 713 | 0
|  | 2018-01-30 17:00 | 0.44251 | [18 empty] | 1593.0252 | 5 | 30 | 714 |  |  | 714 | 58833.3732 | 714 | 3214.1612
|  | 2018-01-30 18:00 | 0.45032 | [18 empty] | 1621.136 | 5 | 30 | 714 |  |  | 715 | 58953.1893 | 715 | 1663.0518
|  | 2018-01-30 19:00 | 0.46196 | [18 empty] | 1663.0518 | 5 | 30 | 715 |  |  | 716 | 60787.6935 | 716 | 0
|  | 2018-01-30 20:00 | 0.47832 | [18 empty] | 1721.9545 | 5 | 30 | 717 |  |  | 717 | 69416.1397 | 717 | 3481.1168
|  | 2018-01-30 21:00 | 0.48866 | [18 empty] | 1759.1623 | 5 | 30 | 717 |  |  | 718 | 76960.4219 | 718 | 1803.9419
|  | 2018-01-30 22:00 | 0.50109 | [18 empty] | 1803.9419 | 5 | 30 | 718 |  |  | 719 | 62904.7306 | 719 | 0
|  | 2018-01-30 23:00 | 0.49455 | [18 empty] | 1780.3918 | 5 | 30 | 720 |  |  | 720 | 50845.9364 | 720 | 3464.0531
|  | 2018-01-31 | 0.46768 | [18 empty] | 1683.6613 | 5 | 30 | 720 |  |  | 721 | 64042.2103 | 721 | 1533.1381
|  | 2018-01-31 01:00 | 0.42587 | [18 empty] | 1533.1381 | 5 | 31 | 721 |  |  | 722 | 59092.8294 | 722 | 0
|  | 2018-01-31 02:00 | 0.38909 | [18 empty] | 1400.7292 | 5 | 31 | 723 |  |  | 723 | 50411.9395 | 723 | 2643.7446
|  | 2018-01-31 03:00 | 0.34528 | [18 empty] | 1243.0153 | 5 | 31 | 723 |  |  | 724 | 44030.8578 | 724 | 1163.7265
|  | 2018-01-31 04:00 | 0.32326 | [18 empty] | 1163.7265 | 5 | 31 | 724 |  |  | 725 | 40572.2884 | 725 | 0
|  | 2018-01-31 05:00 | 0.30228 | [18 empty] | 1088.2083 | 5 | 31 | 726 |  |  | 726 | 36486.1625 | 726 | 2197.0306
|  | 2018-01-31 06:00 | 0.30801 | [18 empty] | 1108.8223 | 5 | 31 | 726 |  |  | 727 | 34268.7359 | 727 | 1186.8438
|  | 2018-01-31 07:00 | 0.32968 | [18 empty] | 1186.8438 | 5 | 31 | 727 |  |  | 728 | 34423.4572 | 728 | 0
|  | 2018-01-31 08:00 | 0.37022 | [18 empty] | 1332.8055 | 5 | 31 | 729 |  |  | 729 | 33487.4411 | 729 | 2755.6469
|  | 2018-01-31 09:00 | 0.39523 | [18 empty] | 1422.8415 | 5 | 31 | 729 |  |  | 730 | 32226.9351 | 730 | 1603.7802
|  | 2018-01-31 10:00 | 0.44549 | [18 empty] | 1603.7802 | 5 | 31 | 730 |  |  |  |  | 731 | 0
|  | 2018-01-31 11:00 | 0.46103 | [18 empty] | 1659.7044 | 5 | 31 | 732 |  |  |  |  | 732 | 3324.4026
|  | 2018-01-31 12:00 | 0.46242 | [18 empty] | 1664.6982 | 5 | 31 | 732 |  |  |  |  | 733 | 1703.7409
|  | 2018-01-31 13:00 | 0.47326 | [18 empty] | 1703.7409 | 5 | 31 | 733 |  |  |  |  | 734 | 0
|  | 2018-01-31 14:00 | 0.465 | [18 empty] | 1673.9902 | 5 | 31 | 735 |  |  |  |  | 735 | 3617.4419
|  | 2018-01-31 15:00 | 0.53985 | [18 empty] | 1943.4516 | 5 | 31 | 735 |  |  |  |  | 736 | 1949.5953
|  | 2018-01-31 16:00 | 0.54155 | [18 empty] | 1949.5953 | 5 | 31 | 736 |  |  |  |  | 737 | 0
|  | 2018-01-31 17:00 | 0.54272 | [18 empty] | 1953.7926 | 5 | 31 | 738 |  |  |  |  | 738 | 3946.4365
|  | 2018-01-31 18:00 | 0.55351 | [18 empty] | 1992.6439 | 5 | 31 | 738 |  |  |  |  | 739 | 2047.6235
|  | 2018-01-31 19:00 | 0.56878 | [18 empty] | 2047.6235 | 5 | 31 | 739 |  |  |  |  | 740 | 0
|  | 2018-01-31 20:00 | 0.59374 | [18 empty] | 2137.4559 | 5 | 31 | 741 |  |  |  |  | 741 | 4375.9388
|  | 2018-01-31 21:00 | 0.6218 | [18 empty] | 2238.4829 | 5 | 31 | 741 |  |  |  |  | 742 | 2313.756
|  | 2018-01-31 22:00 | 0.64271 | [18 empty] | 2313.756 | 5 | 31 | 742 |  |  |  |  | 743 | 0
|  | 2018-01-31 23:00 | 0.66366 | [18 empty] | 2389.1746 | 5 | 31 | 744 |  |  |  |  | 744 | 4821.5386
|  | 2018-02-01 | 0.67566 | [18 empty] | 2432.364 | 5 | 31 | 744 |  |  |  |  | 745 | 2517.2124
|  | 2018-02-01 01:00 | 0.69923 | [18 empty] | 2517.2124 | 5 | 32 | 745 |  |  |  |  | 746 | 0
|  | 2018-02-01 02:00 | 0.6897 | [18 empty] | 2482.9246 | 5 | 32 | 747 |  |  |  |  | 747 | 4938.5587
|  | 2018-02-01 03:00 | 0.68212 | [18 empty] | 2455.6341 | 5 | 32 | 747 |  |  |  |  | 748 | 2422.4014
|  | 2018-02-01 04:00 | 0.67289 | [18 empty] | 2422.4014 | 5 | 32 | 748 |  |  |  |  | 749 | 0
|  | 2018-02-01 05:00 | 0.67458 | [18 empty] | 2428.4716 | 5 | 32 | 750 |  |  |  |  | 750 | 4968.1971
|  | 2018-02-01 06:00 | 0.70548 | [18 empty] | 2539.7256 | 5 | 32 | 750 |  |  |  |  | 751 | 2924.3131
|  | 2018-02-01 07:00 | 0.81231 | [18 empty] | 2924.3131 | 5 | 32 | 751 |  |  |  |  | 752 | 0
|  | 2018-02-01 08:00 | 0.79819 | [18 empty] | 2873.4916 | 5 | 32 | 753 |  |  |  |  | 753 | 5715.6874
|  | 2018-02-01 09:00 | 0.7895 | [18 empty] | 2842.1958 | 5 | 32 | 753 |  |  |  |  | 754 | 2910.804
|  | 2018-02-01 10:00 | 0.80856 | [18 empty] | 2910.804 | 5 | 32 | 754 |  |  |  |  | 755 | 0
|  | 2018-02-01 11:00 | 0.84166 | [18 empty] | 3029.972 | 5 | 32 | 756 |  |  |  |  | 756 | 6080.2849
|  | 2018-02-01 12:00 | 0.84731 | [18 empty] | 3050.3129 | 5 | 32 | 756 |  |  |  |  | 757 | 2992.1044
|  | 2018-02-01 13:00 | 0.83114 | [18 empty] | 2992.1044 | 5 | 32 | 757 |  |  |  |  | 758 | 0
|  | 2018-02-01 14:00 | 0.73994 | [18 empty] | 2663.7683 | 5 | 32 | 759 |  |  |  |  | 759 | 5307.5175
|  | 2018-02-01 15:00 | 0.73437 | [18 empty] | 2643.7492 | 5 | 32 | 759 |  |  |  |  | 760 | 2651.9382
|  | 2018-02-01 16:00 | 0.73665 | [18 empty] | 2651.9382 | 5 | 32 | 760 |  |  |  |  | 761 | 0
|  | 2018-02-01 17:00 | 0.73226 | [18 empty] | 2636.1268 | 5 | 32 | 762 |  |  |  |  | 762 | 5264.7654
|  | 2018-02-01 18:00 | 0.73018 | [18 empty] | 2628.6386 | 5 | 32 | 762 |  |  |  |  | 763 | 2619.1877
|  | 2018-02-01 19:00 | 0.72755 | [18 empty] | 2619.1877 | 5 | 32 | 763 |  |  |  |  | 764 | 0
|  | 2018-02-01 20:00 | 0.73012 | [18 empty] | 2628.4433 | 5 | 32 | 765 |  |  |  |  | 765 | 5260.0382
|  | 2018-02-01 21:00 | 0.731 | [18 empty] | 2631.5948 | 5 | 32 | 765 |  |  |  |  | 766 | 2629.4157
|  | 2018-02-01 22:00 | 0.73039 | [18 empty] | 2629.4157 | 5 | 32 | 766 |  |  |  |  | 767 | 0
|  | 2018-02-01 23:00 | 0.72858 | [18 empty] | 2622.8933 | 5 | 32 | 768 |  |  |  |  | 768 | 5215.5242
|  | 2018-02-02 | 0.72018 | [18 empty] | 2592.6309 | 5 | 32 | 768 |  |  |  |  | 769 | 2586.9671
|  | 2018-02-02 01:00 | 0.7186 | [18 empty] | 2586.9671 | 5 | 33 | 769 |  |  |  |  | 770 | 0
|  | 2018-02-02 02:00 | 0.71411 | [18 empty] | 2570.8043 | 5 | 33 | 771 |  |  |  |  | 771 | 5133.8284
|  | 2018-02-02 03:00 | 0.71195 | [18 empty] | 2563.0241 | 5 | 33 | 771 |  |  |  |  | 772 | 2542.3871
|  | 2018-02-02 04:00 | 0.70622 | [18 empty] | 2542.3871 | 5 | 33 | 772 |  |  |  |  | 773 | 0
|  | 2018-02-02 05:00 | 0.70126 | [18 empty] | 2524.5511 | 5 | 33 | 774 |  |  |  |  | 774 | 5040.6137
|  | 2018-02-02 06:00 | 0.69891 | [18 empty] | 2516.0627 | 5 | 33 | 774 |  |  |  |  | 775 | 2527.7135
|  | 2018-02-02 07:00 | 0.70214 | [18 empty] | 2527.7135 | 5 | 33 | 775 |  |  |  |  | 776 | 0
|  | 2018-02-02 08:00 | 0.70288 | [18 empty] | 2530.3635 | 5 | 33 | 777 |  |  |  |  | 777 | 5050.7922
|  | 2018-02-02 09:00 | 0.70012 | [18 empty] | 2520.4287 | 5 | 33 | 777 |  |  |  |  | 778 | 2526.6435
|  | 2018-02-02 10:00 | 0.70185 | [18 empty] | 2526.6435 | 5 | 33 | 778 |  |  |  |  | 779 | 0
|  | 2018-02-02 11:00 | 0.69824 | [18 empty] | 2513.6543 | 5 | 33 | 780 |  |  |  |  | 780 | 5032.574
|  | 2018-02-02 12:00 | 0.6997 | [18 empty] | 2518.9196 | 5 | 33 | 780 |  |  |  |  | 781 | 2506.7677
|  | 2018-02-02 13:00 | 0.69632 | [18 empty] | 2506.7677 | 5 | 33 | 781 |  |  |  |  | 782 | 0
|  | 2018-02-02 14:00 | 0.69777 | [18 empty] | 2511.9885 | 5 | 33 | 783 |  |  |  |  | 783 | 5013.067
|  | 2018-02-02 15:00 | 0.69474 | [18 empty] | 2501.0785 | 5 | 33 | 783 |  |  |  |  | 784 | 2510.4869
|  | 2018-02-02 16:00 | 0.69736 | [18 empty] | 2510.4869 | 5 | 33 | 784 |  |  |  |  | 785 | 0
|  | 2018-02-02 17:00 | 0.69342 | [18 empty] | 2496.3247 | 5 | 33 | 786 |  |  |  |  | 786 | 4993.1175
|  | 2018-02-02 18:00 | 0.69355 | [18 empty] | 2496.7928 | 5 | 33 | 786 |  |  |  |  | 787 | 2492.6171
|  | 2018-02-02 19:00 | 0.69239 | [18 empty] | 2492.6171 | 5 | 33 | 787 |  |  |  |  | 788 | 0
|  | 2018-02-02 20:00 | 0.69049 | [18 empty] | 2485.7464 | 5 | 33 | 789 |  |  |  |  | 789 | 4980.9149
|  | 2018-02-02 21:00 | 0.6931 | [18 empty] | 2495.1685 | 5 | 33 | 789 |  |  |  |  | 790 | 2448.2412
|  | 2018-02-02 22:00 | 0.68007 | [18 empty] | 2448.2412 | 5 | 33 | 790 |  |  |  |  | 791 | 0
|  | 2018-02-02 23:00 | 0.68649 | [18 empty] | 2471.3512 | 5 | 33 | 792 |  |  |  |  | 792 | 4932.195
|  | 2018-02-03 | 0.68357 | [18 empty] | 2460.8438 | 5 | 33 | 792 |  |  |  |  | 793 | 2442.9239
|  | 2018-02-03 01:00 | 0.67859 | [18 empty] | 2442.9239 | 5 | 34 | 793 |  |  |  |  | 794 | 0
|  | 2018-02-03 02:00 | 0.67348 | [18 empty] | 2424.5202 | 5 | 34 | 795 |  |  |  |  | 795 | 4825.5545
|  | 2018-02-03 03:00 | 0.66695 | [18 empty] | 2401.0343 | 5 | 34 | 795 |  |  |  |  | 796 | 2366.0985
|  | 2018-02-03 04:00 | 0.65725 | [18 empty] | 2366.0985 | 5 | 34 | 796 |  |  |  |  | 797 | 0
|  | 2018-02-03 05:00 | 0.64905 | [18 empty] | 2336.5924 | 5 | 34 | 798 |  |  |  |  | 798 | 4605.2007
|  | 2018-02-03 06:00 | 0.63017 | [18 empty] | 2268.6083 | 5 | 34 | 798 |  |  |  |  | 799 | 2251.9298
|  | 2018-02-03 07:00 | 0.62554 | [18 empty] | 2251.9298 | 5 | 34 | 799 |  |  |  |  | 800 | 0
|  | 2018-02-03 08:00 | 0.6104 | [18 empty] | 2197.4269 | 5 | 34 | 801 |  |  |  |  | 801 | 4364.0993
|  | 2018-02-03 09:00 | 0.60185 | [18 empty] | 2166.6724 | 5 | 34 | 801 |  |  |  |  | 802 | 2123.3698
|  | 2018-02-03 10:00 | 0.58982 | [18 empty] | 2123.3698 | 5 | 34 | 802 |  |  |  |  | 803 | 0
|  | 2018-02-03 11:00 | 0.58796 | [18 empty] | 2116.6602 | 5 | 34 | 804 |  |  |  |  | 804 | 4265.8314
|  | 2018-02-03 12:00 | 0.59699 | [18 empty] | 2149.1712 | 5 | 34 | 804 |  |  |  |  | 805 | 2173.1872
|  | 2018-02-03 13:00 | 0.60366 | [18 empty] | 2173.1872 | 5 | 34 | 805 |  |  |  |  | 806 | 0
|  | 2018-02-03 14:00 | 0.61376 | [18 empty] | 2209.5254 | 5 | 34 | 807 |  |  |  |  | 807 | 4397.5335
|  | 2018-02-03 15:00 | 0.60778 | [18 empty] | 2188.0081 | 5 | 34 | 807 |  |  |  |  | 808 | 2152.4316
|  | 2018-02-03 16:00 | 0.5979 | [18 empty] | 2152.4316 | 5 | 34 | 808 |  |  |  |  | 809 | 0
|  | 2018-02-03 17:00 | 0.59748 | [18 empty] | 2150.9209 | 5 | 34 | 810 |  |  |  |  | 810 | 4284.3866
|  | 2018-02-03 18:00 | 0.59263 | [18 empty] | 2133.4658 | 5 | 34 | 810 |  |  |  |  | 811 | 2185.3561
|  | 2018-02-03 19:00 | 0.60704 | [18 empty] | 2185.3561 | 5 | 34 | 811 |  |  |  |  | 812 | 0
|  | 2018-02-03 20:00 | 0.61002 | [18 empty] | 2196.0828 | 5 | 34 | 813 |  |  |  |  | 813 | 4353.4722
|  | 2018-02-03 21:00 | 0.59927 | [18 empty] | 2157.3894 | 5 | 34 | 813 |  |  |  |  | 814 | 2161.8619
|  | 2018-02-03 22:00 | 0.60052 | [18 empty] | 2161.8619 | 5 | 34 | 814 |  |  |  |  | 815 | 0
|  | 2018-02-03 23:00 | 0.59352 | [18 empty] | 2136.6563 | 5 | 34 | 816 |  |  |  |  | 816 | 4267.4299
|  | 2018-02-04 | 0.59188 | [18 empty] | 2130.7736 | 5 | 34 | 816 |  |  |  |  | 817 | 2098.2613
|  | 2018-02-04 01:00 | 0.58285 | [18 empty] | 2098.2613 | 5 | 35 | 817 |  |  |  |  | 818 | 0
|  | 2018-02-04 02:00 | 0.60382 | [18 empty] | 2173.7439 | 5 | 35 | 819 |  |  |  |  | 819 | 4290.1897
|  | 2018-02-04 03:00 | 0.5879 | [18 empty] | 2116.4459 | 5 | 35 | 819 |  |  |  |  | 820 | 1932.1644
|  | 2018-02-04 04:00 | 0.53671 | [18 empty] | 1932.1644 | 5 | 35 | 820 |  |  |  |  | 821 | 0
|  | 2018-02-04 05:00 | 0.45147 | [18 empty] | 1625.2775 | 5 | 35 | 822 |  |  |  |  | 822 | 3170.8727
|  | 2018-02-04 06:00 | 0.42933 | [18 empty] | 1545.5952 | 5 | 35 | 822 |  |  |  |  | 823 | 1551.2182
|  | 2018-02-04 07:00 | 0.43089 | [18 empty] | 1551.2182 | 5 | 35 | 823 |  |  |  |  | 824 | 0
|  | 2018-02-04 08:00 | 0.40453 | [18 empty] | 1456.3116 | 5 | 35 | 825 |  |  |  |  | 825 | 2921.4168
|  | 2018-02-04 09:00 | 0.40697 | [18 empty] | 1465.1053 | 5 | 35 | 825 |  |  |  |  | 826 | 1515.6984
|  | 2018-02-04 10:00 | 0.42103 | [18 empty] | 1515.6984 | 5 | 35 | 826 |  |  |  |  | 827 | 0
|  | 2018-02-04 11:00 | 0.46613 | [18 empty] | 1678.0641 | 5 | 35 | 828 |  |  |  |  | 828 | 3596.0216
|  | 2018-02-04 12:00 | 0.53277 | [18 empty] | 1917.9576 | 5 | 35 | 828 |  |  |  |  | 829 | 1874.9402
|  | 2018-02-04 13:00 | 0.52082 | [18 empty] | 1874.9402 | 5 | 35 | 829 |  |  |  |  | 830 | 0
|  | 2018-02-04 14:00 | 0.53417 | [18 empty] | 1923.0023 | 5 | 35 | 831 |  |  |  |  | 831 | 4046.6765
|  | 2018-02-04 15:00 | 0.58991 | [18 empty] | 2123.6742 | 5 | 35 | 831 |  |  |  |  | 832 | 2116.6505
|  | 2018-02-04 16:00 | 0.58796 | [18 empty] | 2116.6505 | 5 | 35 | 832 |  |  |  |  | 833 | 0
|  | 2018-02-04 17:00 | 0.57471 | [18 empty] | 2068.9423 | 5 | 35 | 834 |  |  |  |  | 834 | 4051.0515
|  | 2018-02-04 18:00 | 0.55059 | [18 empty] | 1982.1093 | 5 | 35 | 834 |  |  |  |  | 835 | 2057.1199
|  | 2018-02-04 19:00 | 0.57142 | [18 empty] | 2057.1199 | 5 | 35 | 835 |  |  |  |  | 836 | 0
|  | 2018-02-04 20:00 | 0.57394 | [18 empty] | 2066.2006 | 5 | 35 | 837 |  |  |  |  | 837 | 4136.1773
|  | 2018-02-04 21:00 | 0.57499 | [18 empty] | 2069.9767 | 5 | 35 | 837 |  |  |  |  | 838 | 2093.5434
|  | 2018-02-04 22:00 | 0.58154 | [18 empty] | 2093.5434 | 5 | 35 | 838 |  |  |  |  | 839 | 0
|  | 2018-02-04 23:00 | 0.59682 | [18 empty] | 2148.5533 | 5 | 35 | 840 |  |  |  |  | 840 | 4212.2566
|  | 2018-02-05 | 0.57325 | [18 empty] | 2063.7033 | 5 | 35 | 840 |  |  |  |  | 841 | 1895.7322
|  | 2018-02-05 01:00 | 0.52659 | [18 empty] | 1895.7322 | 6 | 36 | 841 |  |  |  |  | 842 | 0
|  | 2018-02-05 02:00 | 0.46099 | [18 empty] | 1659.5795 | 6 | 36 | 843 |  |  |  |  | 843 | 3234.6958
|  | 2018-02-05 03:00 | 0.43753 | [18 empty] | 1575.1163 | 6 | 36 | 843 |  |  |  |  | 844 | 1367.6546
|  | 2018-02-05 04:00 | 0.3799 | [18 empty] | 1367.6546 | 6 | 36 | 844 |  |  |  |  | 845 | 0
|  | 2018-02-05 05:00 | 0.35902 | [18 empty] | 1292.4872 | 6 | 36 | 846 |  |  |  |  | 846 | 2558.7303
|  | 2018-02-05 06:00 | 0.35173 | [18 empty] | 1266.2431 | 6 | 36 | 846 |  |  |  |  | 847 | 1364.8724
|  | 2018-02-05 07:00 | 0.37913 | [18 empty] | 1364.8724 | 6 | 36 | 847 |  |  |  |  | 848 | 0
|  | 2018-02-05 08:00 | 0.41254 | [18 empty] | 1485.155 | 6 | 36 | 849 |  |  |  |  | 849 | 3067.1698
|  | 2018-02-05 09:00 | 0.43945 | [18 empty] | 1582.0149 | 6 | 36 | 849 |  |  |  |  | 850 | 1678.78
|  | 2018-02-05 10:00 | 0.46633 | [18 empty] | 1678.78 | 6 | 36 | 850 |  |  |  |  | 851 | 0
|  | 2018-02-05 11:00 | 0.47815 | [18 empty] | 1721.3459 | 6 | 36 | 852 |  |  |  |  | 852 | 3449.4194
|  | 2018-02-05 12:00 | 0.48002 | [18 empty] | 1728.0735 | 6 | 36 | 852 |  |  |  |  | 853 | 1718.3873
|  | 2018-02-05 13:00 | 0.47733 | [18 empty] | 1718.3873 | 6 | 36 | 853 |  |  |  |  | 854 | 0
|  | 2018-02-05 14:00 | 0.47702 | [18 empty] | 1717.2692 | 6 | 36 | 855 |  |  |  |  | 855 | 3415.8447
|  | 2018-02-05 15:00 | 0.47183 | [18 empty] | 1698.5754 | 6 | 36 | 855 |  |  |  |  | 856 | 1688.913
|  | 2018-02-05 16:00 | 0.46914 | [18 empty] | 1688.913 | 6 | 36 | 856 |  |  |  |  | 857 | 0
|  | 2018-02-05 17:00 | 0.46752 | [18 empty] | 1683.085 | 6 | 36 | 858 |  |  |  |  | 858 | 3383.2258
|  | 2018-02-05 18:00 | 0.47226 | [18 empty] | 1700.1408 | 6 | 36 | 858 |  |  |  |  | 859 | 1761.9209
|  | 2018-02-05 19:00 | 0.48942 | [18 empty] | 1761.9209 | 6 | 36 | 859 |  |  |  |  | 860 | 0
|  | 2018-02-05 20:00 | 0.4956 | [18 empty] | 1784.1423 | 6 | 36 | 861 |  |  |  |  | 861 | 3643.7305
|  | 2018-02-05 21:00 | 0.51655 | [18 empty] | 1859.5882 | 6 | 36 | 861 |  |  |  |  | 862 | 1874.2906
|  | 2018-02-05 22:00 | 0.52064 | [18 empty] | 1874.2906 | 6 | 36 | 862 |  |  |  |  | 863 | 0
|  | 2018-02-05 23:00 | 0.51673 | [18 empty] | 1860.2254 | 6 | 36 | 864 |  |  |  |  | 864 | 3649.3319
|  | 2018-02-06 | 0.49697 | [18 empty] | 1789.1065 | 6 | 36 | 864 |  |  |  |  | 865 | 1638.7759
|  | 2018-02-06 01:00 | 0.45522 | [18 empty] | 1638.7759 | 6 | 37 | 865 |  |  |  |  | 866 | 0
|  | 2018-02-06 02:00 | 0.41388 | [18 empty] | 1489.9677 | 6 | 37 | 867 |  |  |  |  | 867 | 2846.1164
|  | 2018-02-06 03:00 | 0.37671 | [18 empty] | 1356.1487 | 6 | 37 | 867 |  |  |  |  | 868 | 1263.2031
|  | 2018-02-06 04:00 | 0.35089 | [18 empty] | 1263.2031 | 6 | 37 | 868 |  |  |  |  | 869 | 0
|  | 2018-02-06 05:00 | 0.33377 | [18 empty] | 1201.5823 | 6 | 37 | 870 |  |  |  |  | 870 | 2409.9908
|  | 2018-02-06 06:00 | 0.33567 | [18 empty] | 1208.4085 | 6 | 37 | 870 |  |  |  |  | 871 | 1374.8954
|  | 2018-02-06 07:00 | 0.38192 | [18 empty] | 1374.8954 | 6 | 37 | 871 |  |  |  |  | 872 | 0
|  | 2018-02-06 08:00 | 0.4226 | [18 empty] | 1521.3452 | 6 | 37 | 873 |  |  |  |  | 873 | 3135.1015
|  | 2018-02-06 09:00 | 0.44827 | [18 empty] | 1613.7563 | 6 | 37 | 873 |  |  |  |  | 874 | 1728.5429
|  | 2018-02-06 10:00 | 0.48015 | [18 empty] | 1728.5429 | 6 | 37 | 874 |  |  |  |  | 875 | 0
|  | 2018-02-06 11:00 | 0.48534 | [18 empty] | 1747.2204 | 6 | 37 | 876 |  |  |  |  | 876 | 3475.0878
|  | 2018-02-06 12:00 | 0.47996 | [18 empty] | 1727.8674 | 6 | 37 | 876 |  |  |  |  | 877 | 1725.9302
|  | 2018-02-06 13:00 | 0.47943 | [18 empty] | 1725.9302 | 6 | 37 | 877 |  |  |  |  | 878 | 0
|  | 2018-02-06 14:00 | 0.47701 | [18 empty] | 1717.2417 | 6 | 37 | 879 |  |  |  |  | 879 | 3444.823
|  | 2018-02-06 15:00 | 0.47988 | [18 empty] | 1727.5813 | 6 | 37 | 879 |  |  |  |  | 880 | 1709.2978
|  | 2018-02-06 16:00 | 0.4748 | [18 empty] | 1709.2978 | 6 | 37 | 880 |  |  |  |  | 881 | 0
|  | 2018-02-06 17:00 | 0.47105 | [18 empty] | 1695.7877 | 6 | 37 | 882 |  |  |  |  | 882 | 3429.1661
|  | 2018-02-06 18:00 | 0.48149 | [18 empty] | 1733.3784 | 6 | 37 | 882 |  |  |  |  | 883 | 1708.2028
|  | 2018-02-06 19:00 | 0.4745 | [18 empty] | 1708.2028 | 6 | 37 | 883 |  |  |  |  | 884 | 0
|  | 2018-02-06 20:00 | 0.49019 | [18 empty] | 1764.679 | 6 | 37 | 885 |  |  |  |  | 885 | 3555.0937
|  | 2018-02-06 21:00 | 0.49734 | [18 empty] | 1790.4148 | 6 | 37 | 885 |  |  |  |  | 886 | 1826.5665
|  | 2018-02-06 22:00 | 0.50738 | [18 empty] | 1826.5665 | 6 | 37 | 886 |  |  |  |  | 887 | 0
|  | 2018-02-06 23:00 | 0.49668 | [18 empty] | 1788.0539 | 6 | 37 | 888 |  |  |  |  | 888 | 3518.5712
|  | 2018-02-07 | 0.4807 | [18 empty] | 1730.5173 | 6 | 37 | 888 |  |  |  |  | 889 | 1644.975
|  | 2018-02-07 01:00 | 0.45694 | [18 empty] | 1644.975 | 6 | 38 | 889 |  |  |  |  | 890 | 0
|  | 2018-02-07 02:00 | 0.4178 | [18 empty] | 1504.0905 | 6 | 38 | 891 |  |  |  |  | 891 | 2862.8963
|  | 2018-02-07 03:00 | 0.37745 | [18 empty] | 1358.8058 | 6 | 38 | 891 |  |  |  |  | 892 | 1224.2487
|  | 2018-02-07 04:00 | 0.34007 | [18 empty] | 1224.2487 | 6 | 38 | 892 |  |  |  |  | 893 | 0
|  | 2018-02-07 05:00 | 0.29546 | [18 empty] | 1063.6431 | 6 | 38 | 894 |  |  |  |  | 894 | 2151.1508
|  | 2018-02-07 06:00 | 0.30209 | [18 empty] | 1087.5078 | 6 | 38 | 894 |  |  |  |  | 895 | 1177.4939
|  | 2018-02-07 07:00 | 0.32708 | [18 empty] | 1177.4939 | 6 | 38 | 895 |  |  |  |  | 896 | 0
|  | 2018-02-07 08:00 | 0.36721 | [18 empty] | 1321.9568 | 6 | 38 | 897 |  |  |  |  | 897 | 2748.9186
|  | 2018-02-07 09:00 | 0.39638 | [18 empty] | 1426.9618 | 6 | 38 | 897 |  |  |  |  | 898 | 1521.3154
|  | 2018-02-07 10:00 | 0.42259 | [18 empty] | 1521.3154 | 6 | 38 | 898 |  |  |  |  | 899 | 0
|  | 2018-02-07 11:00 | 0.42204 | [18 empty] | 1519.3298 | 6 | 38 | 900 |  |  |  |  | 900 | 2996.5511
|  | 2018-02-07 12:00 | 0.41034 | [18 empty] | 1477.2213 | 6 | 38 | 900 |  |  |  |  | 901 | 1492.5035
|  | 2018-02-07 13:00 | 0.41458 | [18 empty] | 1492.5035 | 6 | 38 | 901 |  |  |  |  | 902 | 0
|  | 2018-02-07 14:00 | 0.40926 | [18 empty] | 1473.3425 | 6 | 38 | 903 |  |  |  |  | 903 | 2957.5
|  | 2018-02-07 15:00 | 0.41227 | [18 empty] | 1484.1576 | 6 | 38 | 903 |  |  |  |  | 904 | 1497.7865
|  | 2018-02-07 16:00 | 0.41605 | [18 empty] | 1497.7865 | 6 | 38 | 904 |  |  |  |  | 905 | 0
|  | 2018-02-07 17:00 | 0.40987 | [18 empty] | 1475.5464 | 6 | 38 | 906 |  |  |  |  | 906 | 2987.8851
|  | 2018-02-07 18:00 | 0.42009 | [18 empty] | 1512.3387 | 6 | 38 | 906 |  |  |  |  | 907 | 1562.8381
|  | 2018-02-07 19:00 | 0.43412 | [18 empty] | 1562.8381 | 6 | 38 | 907 |  |  |  |  | 908 | 0
|  | 2018-02-07 20:00 | 0.45426 | [18 empty] | 1635.325 | 6 | 38 | 909 |  |  |  |  | 909 | 3277.4028
|  | 2018-02-07 21:00 | 0.45613 | [18 empty] | 1642.0779 | 6 | 38 | 909 |  |  |  |  | 910 | 1642.0779
|  | 2018-02-07 22:00 | 0.45613 | [18 empty] | 1642.0779 | 6 | 38 | 910 |  |  |  |  | 911 | 0
|  | 2018-02-07 23:00 | 0.4587 | [18 empty] | 1651.3158 | 6 | 38 | 912 |  |  |  |  | 912 | 3342.8167
|  | 2018-02-08 | 0.46986 | [18 empty] | 1691.5009 | 6 | 38 | 912 |  |  |  |  | 913 | 1527.8257
|  | 2018-02-08 01:00 | 0.4244 | [18 empty] | 1527.8257 | 6 | 39 | 913 |  |  |  |  | 914 | 0
|  | 2018-02-08 02:00 | 0.37784 | [18 empty] | 1360.2086 | 6 | 39 | 915 |  |  |  |  | 915 | 2534.8066
|  | 2018-02-08 03:00 | 0.32628 | [18 empty] | 1174.598 | 6 | 39 | 915 |  |  |  |  | 916 | 1085.3643
|  | 2018-02-08 04:00 | 0.30149 | [18 empty] | 1085.3643 | 6 | 39 | 916 |  |  |  |  | 917 | 0
|  | 2018-02-08 05:00 | 0.27731 | [18 empty] | 998.3337 | 6 | 39 | 918 |  |  |  |  | 918 | 2014.2253
|  | 2018-02-08 06:00 | 0.28219 | [18 empty] | 1015.8916 | 6 | 39 | 918 |  |  |  |  | 919 | 1088.7718
|  | 2018-02-08 07:00 | 0.30244 | [18 empty] | 1088.7718 | 6 | 39 | 919 |  |  |  |  | 920 | 0
|  | 2018-02-08 08:00 | 0.35014 | [18 empty] | 1260.5159 | 6 | 39 | 921 |  |  |  |  | 921 | 2646.5139
|  | 2018-02-08 09:00 | 0.385 | [18 empty] | 1385.998 | 6 | 39 | 921 |  |  |  |  | 922 | 1457.6874
|  | 2018-02-08 10:00 | 0.40491 | [18 empty] | 1457.6874 | 6 | 39 | 922 |  |  |  |  | 923 | 0
|  | 2018-02-08 11:00 | 0.40569 | [18 empty] | 1460.4971 | 6 | 39 | 924 |  |  |  |  | 924 | 2940.9091
|  | 2018-02-08 12:00 | 0.41123 | [18 empty] | 1480.412 | 6 | 39 | 924 |  |  |  |  | 925 | 1455.9501
|  | 2018-02-08 13:00 | 0.40443 | [18 empty] | 1455.9501 | 6 | 39 | 925 |  |  |  |  | 926 | 0
|  | 2018-02-08 14:00 | 0.41349 | [18 empty] | 1488.5483 | 6 | 39 | 927 |  |  |  |  | 927 | 3045.9978
|  | 2018-02-08 15:00 | 0.43262 | [18 empty] | 1557.4495 | 6 | 39 | 927 |  |  |  |  | 928 | 1549.1013
|  | 2018-02-08 16:00 | 0.43031 | [18 empty] | 1549.1013 | 6 | 39 | 928 |  |  |  |  | 929 | 0
|  | 2018-02-08 17:00 | 0.42495 | [18 empty] | 1529.8058 | 6 | 39 | 930 |  |  |  |  | 930 | 3028.122
|  | 2018-02-08 18:00 | 0.4162 | [18 empty] | 1498.3162 | 6 | 39 | 930 |  |  |  |  | 931 | 1505.0618
|  | 2018-02-08 19:00 | 0.41807 | [18 empty] | 1505.0618 | 6 | 39 | 931 |  |  |  |  | 932 | 0
|  | 2018-02-08 20:00 | 0.44456 | [18 empty] | 1600.41 | 6 | 39 | 933 |  |  |  |  | 933 | 3230.1571
|  | 2018-02-08 21:00 | 0.45271 | [18 empty] | 1629.7471 | 6 | 39 | 933 |  |  |  |  | 934 | 1650.2174
|  | 2018-02-08 22:00 | 0.45839 | [18 empty] | 1650.2174 | 6 | 39 | 934 |  |  |  |  | 935 | 0
|  | 2018-02-08 23:00 | 0.44491 | [18 empty] | 1601.6581 | 6 | 39 | 936 |  |  |  |  | 936 | 3132.6363
|  | 2018-02-09 | 0.42527 | [18 empty] | 1530.9783 | 6 | 39 | 936 |  |  |  |  | 937 | 1407.9085
|  | 2018-02-09 01:00 | 0.39109 | [18 empty] | 1407.9085 | 6 | 40 | 937 |  |  |  |  | 938 | 0
|  | 2018-02-09 02:00 | 0.34613 | [18 empty] | 1246.0828 | 6 | 40 | 939 |  |  |  |  | 939 | 2380.4778
|  | 2018-02-09 03:00 | 0.31511 | [18 empty] | 1134.395 | 6 | 40 | 939 |  |  |  |  | 940 | 1015.3789
|  | 2018-02-09 04:00 | 0.28205 | [18 empty] | 1015.3789 | 6 | 40 | 940 |  |  |  |  | 941 | 0
|  | 2018-02-09 05:00 | 0.2673 | [18 empty] | 962.27 | 6 | 40 | 942 |  |  |  |  | 942 | 1947.3341
|  | 2018-02-09 06:00 | 0.27363 | [18 empty] | 985.0641 | 6 | 40 | 942 |  |  |  |  | 943 | 1004.2371
|  | 2018-02-09 07:00 | 0.27895 | [18 empty] | 1004.2371 | 6 | 40 | 943 |  |  |  |  | 944 | 0
|  | 2018-02-09 08:00 | 0.33762 | [18 empty] | 1215.4373 | 6 | 40 | 945 |  |  |  |  | 945 | 2556.0327
|  | 2018-02-09 09:00 | 0.37239 | [18 empty] | 1340.5954 | 6 | 40 | 945 |  |  |  |  | 946 | 1397.7208
|  | 2018-02-09 10:00 | 0.38826 | [18 empty] | 1397.7208 | 6 | 40 | 946 |  |  |  |  | 947 | 0
|  | 2018-02-09 11:00 | 0.41521 | [18 empty] | 1494.7495 | 6 | 40 | 948 |  |  |  |  | 948 | 3056.5244
|  | 2018-02-09 12:00 | 0.43383 | [18 empty] | 1561.7749 | 6 | 40 | 948 |  |  |  |  | 949 | 1556.0235
|  | 2018-02-09 13:00 | 0.43223 | [18 empty] | 1556.0235 | 6 | 40 | 949 |  |  |  |  | 950 | 0
|  | 2018-02-09 14:00 | 0.42789 | [18 empty] | 1540.4143 | 6 | 40 | 951 |  |  |  |  | 951 | 2991.8987
|  | 2018-02-09 15:00 | 0.40319 | [18 empty] | 1451.4844 | 6 | 40 | 951 |  |  |  |  | 952 | 1405.6618
|  | 2018-02-09 16:00 | 0.39046 | [18 empty] | 1405.6618 | 6 | 40 | 952 |  |  |  |  | 953 | 0
|  | 2018-02-09 17:00 | 0.38917 | [18 empty] | 1401.02 | 6 | 40 | 954 |  |  |  |  | 954 | 2853.9705
|  | 2018-02-09 18:00 | 0.4036 | [18 empty] | 1452.9505 | 6 | 40 | 954 |  |  |  |  | 955 | 1495.8484
|  | 2018-02-09 19:00 | 0.41551 | [18 empty] | 1495.8484 | 6 | 40 | 955 |  |  |  |  | 956 | 0
|  | 2018-02-09 20:00 | 0.42002 | [18 empty] | 1512.0747 | 6 | 40 | 957 |  |  |  |  | 957 | 3032.61
|  | 2018-02-09 21:00 | 0.42237 | [18 empty] | 1520.5353 | 6 | 40 | 957 |  |  |  |  | 958 | 1496.4387
|  | 2018-02-09 22:00 | 0.41568 | [18 empty] | 1496.4387 | 6 | 40 | 958 |  |  |  |  | 959 | 0
|  | 2018-02-09 23:00 | 0.40079 | [18 empty] | 1442.8451 | 6 | 40 | 960 |  |  |  |  | 960 | 2809.4937
|  | 2018-02-10 | 0.37962 | [18 empty] | 1366.6486 | 6 | 40 | 960 |  |  |  |  | 961 | 1278.6592
|  | 2018-02-10 01:00 | 0.35518 | [18 empty] | 1278.6592 | 6 | 41 | 961 |  |  |  |  | 962 | 0
|  | 2018-02-10 02:00 | 0.33437 | [18 empty] | 1203.7471 | 6 | 41 | 963 |  |  |  |  | 963 | 2294.3411
|  | 2018-02-10 03:00 | 0.30294 | [18 empty] | 1090.594 | 6 | 41 | 963 |  |  |  |  | 964 | 1008.9999
|  | 2018-02-10 04:00 | 0.28028 | [18 empty] | 1008.9999 | 6 | 41 | 964 |  |  |  |  | 965 | 0
|  | 2018-02-10 05:00 | 0.2634 | [18 empty] | 948.2421 | 6 | 41 | 966 |  |  |  |  | 966 | 1883.9626
|  | 2018-02-10 06:00 | 0.25992 | [18 empty] | 935.7204 | 6 | 41 | 966 |  |  |  |  | 967 | 885.6826
|  | 2018-02-10 07:00 | 0.24602 | [18 empty] | 885.6826 | 6 | 41 | 967 |  |  |  |  | 968 | 0
|  | 2018-02-10 08:00 | 0.27195 | [18 empty] | 979.0193 | 6 | 41 | 969 |  |  |  |  | 969 | 2026.888
|  | 2018-02-10 09:00 | 0.29107 | [18 empty] | 1047.8687 | 6 | 41 | 969 |  |  |  |  | 970 | 1276.0644
|  | 2018-02-10 10:00 | 0.35446 | [18 empty] | 1276.0644 | 6 | 41 | 970 |  |  |  |  | 971 | 0
|  | 2018-02-10 11:00 | 0.39981 | [18 empty] | 1439.3216 | 6 | 41 | 972 |  |  |  |  | 972 | 3059.5944
|  | 2018-02-10 12:00 | 0.45008 | [18 empty] | 1620.2728 | 6 | 41 | 972 |  |  |  |  | 973 | 1712.18
|  | 2018-02-10 13:00 | 0.47561 | [18 empty] | 1712.18 | 6 | 41 | 973 |  |  |  |  | 974 | 0
|  | 2018-02-10 14:00 | 0.47636 | [18 empty] | 1714.908 | 6 | 41 | 975 |  |  |  |  | 975 | 3357.3339
|  | 2018-02-10 15:00 | 0.45623 | [18 empty] | 1642.4259 | 6 | 41 | 975 |  |  |  |  | 976 | 1596.0109
|  | 2018-02-10 16:00 | 0.44334 | [18 empty] | 1596.0109 | 6 | 41 | 976 |  |  |  |  | 977 | 0
|  | 2018-02-10 17:00 | 0.43784 | [18 empty] | 1576.2128 | 6 | 41 | 978 |  |  |  |  | 978 | 3129.9096
|  | 2018-02-10 18:00 | 0.43158 | [18 empty] | 1553.6968 | 6 | 41 | 978 |  |  |  |  | 979 | 1544.1584
|  | 2018-02-10 19:00 | 0.42893 | [18 empty] | 1544.1584 | 6 | 41 | 979 |  |  |  |  | 980 | 0
|  | 2018-02-10 20:00 | 0.41835 | [18 empty] | 1506.0683 | 6 | 41 | 981 |  |  |  |  | 981 | 2988.2095
|  | 2018-02-10 21:00 | 0.41171 | [18 empty] | 1482.1412 | 6 | 41 | 981 |  |  |  |  | 982 | 1426.2876
|  | 2018-02-10 22:00 | 0.39619 | [18 empty] | 1426.2876 | 6 | 41 | 982 |  |  |  |  | 983 | 0
|  | 2018-02-10 23:00 | 0.38467 | [18 empty] | 1384.8213 | 6 | 41 | 984 |  |  |  |  | 984 | 2700.9331
|  | 2018-02-11 | 0.36559 | [18 empty] | 1316.1118 | 6 | 41 | 984 |  |  |  |  | 985 | 1253.6849
|  | 2018-02-11 01:00 | 0.34825 | [18 empty] | 1253.6849 | 6 | 42 | 985 |  |  |  |  | 986 | 0
|  | 2018-02-11 02:00 | 0.31875 | [18 empty] | 1147.5082 | 6 | 42 | 987 |  |  |  |  | 987 | 2237.6669
|  | 2018-02-11 03:00 | 0.30282 | [18 empty] | 1090.1587 | 6 | 42 | 987 |  |  |  |  | 988 | 1005.7507
|  | 2018-02-11 04:00 | 0.27938 | [18 empty] | 1005.7507 | 6 | 42 | 988 |  |  |  |  | 989 | 0
|  | 2018-02-11 05:00 | 0.25135 | [18 empty] | 904.8528 | 6 | 42 | 990 |  |  |  |  | 990 | 1809.2918
|  | 2018-02-11 06:00 | 0.25123 | [18 empty] | 904.439 | 6 | 42 | 990 |  |  |  |  | 991 | 867.4816
|  | 2018-02-11 07:00 | 0.24097 | [18 empty] | 867.4816 | 6 | 42 | 991 |  |  |  |  | 992 | 0
|  | 2018-02-11 08:00 | 0.25877 | [18 empty] | 931.5867 | 6 | 42 | 993 |  |  |  |  | 993 | 1927.6611
|  | 2018-02-11 09:00 | 0.27669 | [18 empty] | 996.0744 | 6 | 42 | 993 |  |  |  |  | 994 | 1117.035
|  | 2018-02-11 10:00 | 0.31029 | [18 empty] | 1117.035 | 6 | 42 | 994 |  |  |  |  | 995 | 0
|  | 2018-02-11 11:00 | 0.35577 | [18 empty] | 1280.7811 | 6 | 42 | 996 |  |  |  |  | 996 | 2746.7835
|  | 2018-02-11 12:00 | 0.40722 | [18 empty] | 1466.0025 | 6 | 42 | 996 |  |  |  |  | 997 | 1634.3007
|  | 2018-02-11 13:00 | 0.45397 | [18 empty] | 1634.3007 | 6 | 42 | 997 |  |  |  |  | 998 | 0
|  | 2018-02-11 14:00 | 0.46203 | [18 empty] | 1663.3172 | 6 | 42 | 999 |  |  |  |  | 999 | 3370.4547
|  | 2018-02-11 15:00 | 0.4742 | [18 empty] | 1707.1375 | 6 | 42 | 999 |  |  |  |  | 1000 | 1663.092
|  | 2018-02-11 16:00 | 0.46197 | [18 empty] | 1663.092 | 6 | 42 | 1000 |  |  |  |  | 1001 | 0
|  | 2018-02-11 17:00 | 0.45924 | [18 empty] | 1653.2819 | 6 | 42 | 1002 |  |  |  |  | 1002 | 3201.3327
|  | 2018-02-11 18:00 | 0.43001 | [18 empty] | 1548.0507 | 6 | 42 | 1002 |  |  |  |  | 1003 | 1563.5063
|  | 2018-02-11 19:00 | 0.43431 | [18 empty] | 1563.5063 | 6 | 42 | 1003 |  |  |  |  | 1004 | 0
|  | 2018-02-11 20:00 | 0.44345 | [18 empty] | 1596.4331 | 6 | 42 | 1005 |  |  |  |  | 1005 | 3211.7981
|  | 2018-02-11 21:00 | 0.44871 | [18 empty] | 1615.365 | 6 | 42 | 1005 |  |  |  |  | 1006 | 1596.188
|  | 2018-02-11 22:00 | 0.44339 | [18 empty] | 1596.188 | 6 | 42 | 1006 |  |  |  |  | 1007 | 0
|  | 2018-02-11 23:00 | 0.42249 | [18 empty] | 1520.9642 | 6 | 42 | 1008 |  |  |  |  | 1008 | 2949.1964
|  | 2018-02-12 | 0.39673 | [18 empty] | 1428.2322 | 6 | 42 | 1008 |  |  |  |  | 1009 | 1326.1963
|  | 2018-02-12 01:00 | 0.36839 | [18 empty] | 1326.1963 | 7 | 43 | 1009 |  |  |  |  | 1010 | 0
|  | 2018-02-12 02:00 | 0.32656 | [18 empty] | 1175.633 | 7 | 43 | 1011 |  |  |  |  | 1011 | 2221.6406
|  | 2018-02-12 03:00 | 0.29056 | [18 empty] | 1046.0076 | 7 | 43 | 1011 |  |  |  |  | 1012 | 938.5324
|  | 2018-02-12 04:00 | 0.2607 | [18 empty] | 938.5324 | 7 | 43 | 1012 |  |  |  |  | 1013 | 0
|  | 2018-02-12 05:00 | 0.24651 | [18 empty] | 887.4425 | 7 | 43 | 1014 |  |  |  |  | 1014 | 1770.9012
|  | 2018-02-12 06:00 | 0.24541 | [18 empty] | 883.4587 | 7 | 43 | 1014 |  |  |  |  | 1015 | 962.8318
|  | 2018-02-12 07:00 | 0.26745 | [18 empty] | 962.8318 | 7 | 43 | 1015 |  |  |  |  | 1016 | 0
|  | 2018-02-12 08:00 | 0.3066 | [18 empty] | 1103.7631 | 7 | 43 | 1017 |  |  |  |  | 1017 | 2345.7105
|  | 2018-02-12 09:00 | 0.34499 | [18 empty] | 1241.9474 | 7 | 43 | 1017 |  |  |  |  | 1018 | 1343.9317
|  | 2018-02-12 10:00 | 0.37331 | [18 empty] | 1343.9317 | 7 | 43 | 1018 |  |  |  |  | 1019 | 0
|  | 2018-02-12 11:00 | 0.40322 | [18 empty] | 1451.6046 | 7 | 43 | 1020 |  |  |  |  | 1020 | 3084.1693
|  | 2018-02-12 12:00 | 0.45349 | [18 empty] | 1632.5647 | 7 | 43 | 1020 |  |  |  |  | 1021 | 1723.2454
|  | 2018-02-12 13:00 | 0.47868 | [18 empty] | 1723.2454 | 7 | 43 | 1021 |  |  |  |  | 1022 | 0
|  | 2018-02-12 14:00 | 0.50694 | [18 empty] | 1824.997 | 7 | 43 | 1023 |  |  |  |  | 1023 | 3684.482
|  | 2018-02-12 15:00 | 0.51652 | [18 empty] | 1859.485 | 7 | 43 | 1023 |  |  |  |  | 1024 | 1896.1779
|  | 2018-02-12 16:00 | 0.52672 | [18 empty] | 1896.1779 | 7 | 43 | 1024 |  |  |  |  | 1025 | 0
|  | 2018-02-12 17:00 | 0.5005 | [18 empty] | 1801.7833 | 7 | 43 | 1026 |  |  |  |  | 1026 | 3591.4993
|  | 2018-02-12 18:00 | 0.49714 | [18 empty] | 1789.716 | 7 | 43 | 1026 |  |  |  |  | 1027 | 1782.8855
|  | 2018-02-12 19:00 | 0.49525 | [18 empty] | 1782.8855 | 7 | 43 | 1027 |  |  |  |  | 1028 | 0
|  | 2018-02-12 20:00 | 0.50587 | [18 empty] | 1821.1314 | 7 | 43 | 1029 |  |  |  |  | 1029 | 3706.5486
|  | 2018-02-12 21:00 | 0.52373 | [18 empty] | 1885.4172 | 7 | 43 | 1029 |  |  |  |  | 1030 | 1954.6483
|  | 2018-02-12 22:00 | 0.54296 | [18 empty] | 1954.6483 | 7 | 43 | 1030 |  |  |  |  | 1031 | 0
|  | 2018-02-12 23:00 | 0.49311 | [18 empty] | 1775.1963 | 7 | 43 | 1032 |  |  |  |  | 1032 | 3425.163
|  | 2018-02-13 | 0.45832 | [18 empty] | 1649.9667 | 7 | 43 | 1032 |  |  |  |  | 1033 | 1550.9532
|  | 2018-02-13 01:00 | 0.43082 | [18 empty] | 1550.9532 | 7 | 44 | 1033 |  |  |  |  | 1034 | 0
|  | 2018-02-13 02:00 | 0.40651 | [18 empty] | 1463.4188 | 7 | 44 | 1035 |  |  |  |  | 1035 | 2886.0955
|  | 2018-02-13 03:00 | 0.39519 | [18 empty] | 1422.6767 | 7 | 44 | 1035 |  |  |  |  | 1036 | 1393.7074
|  | 2018-02-13 04:00 | 0.38714 | [18 empty] | 1393.7074 | 7 | 44 | 1036 |  |  |  |  | 1037 | 0
|  | 2018-02-13 05:00 | 0.38145 | [18 empty] | 1373.2343 | 7 | 44 | 1038 |  |  |  |  | 1038 | 2720.6512
|  | 2018-02-13 06:00 | 0.37428 | [18 empty] | 1347.4168 | 7 | 44 | 1038 |  |  |  |  | 1039 | 1339.3541
|  | 2018-02-13 07:00 | 0.37204 | [18 empty] | 1339.3541 | 7 | 44 | 1039 |  |  |  |  | 1040 | 0
|  | 2018-02-13 08:00 | 0.37478 | [18 empty] | 1349.1942 | 7 | 44 | 1041 |  |  |  |  | 1041 | 2939.9264
|  | 2018-02-13 09:00 | 0.44187 | [18 empty] | 1590.7322 | 7 | 44 | 1041 |  |  |  |  | 1042 | 1716.151
|  | 2018-02-13 10:00 | 0.47671 | [18 empty] | 1716.151 | 7 | 44 | 1042 |  |  |  |  | 1043 | 0
|  | 2018-02-13 11:00 | 0.42211 | [18 empty] | 1519.6064 | 7 | 44 | 1044 |  |  |  |  | 1044 | 3061.9902
|  | 2018-02-13 12:00 | 0.42844 | [18 empty] | 1542.3838 | 7 | 44 | 1044 |  |  |  |  | 1045 | 1568.7985
|  | 2018-02-13 13:00 | 0.43578 | [18 empty] | 1568.7985 | 7 | 44 | 1045 |  |  |  |  | 1046 | 0
|  | 2018-02-13 14:00 | 0.45079 | [18 empty] | 1622.8372 | 7 | 44 | 1047 |  |  |  |  | 1047 | 3296.8726
|  | 2018-02-13 15:00 | 0.46501 | [18 empty] | 1674.0354 | 7 | 44 | 1047 |  |  |  |  | 1048 | 1651.646
|  | 2018-02-13 16:00 | 0.45879 | [18 empty] | 1651.646 | 7 | 44 | 1048 |  |  |  |  | 1049 | 0
|  | 2018-02-13 17:00 | 0.45218 | [18 empty] | 1627.8614 | 7 | 44 | 1050 |  |  |  |  | 1050 | 3254.1671
|  | 2018-02-13 18:00 | 0.45175 | [18 empty] | 1626.3057 | 7 | 44 | 1050 |  |  |  |  | 1051 | 1627.5312
|  | 2018-02-13 19:00 | 0.45209 | [18 empty] | 1627.5312 | 7 | 44 | 1051 |  |  |  |  | 1052 | 0
|  | 2018-02-13 20:00 | 0.45769 | [18 empty] | 1647.6902 | 7 | 44 | 1053 |  |  |  |  | 1053 | 3370.8021
|  | 2018-02-13 21:00 | 0.47864 | [18 empty] | 1723.1119 | 7 | 44 | 1053 |  |  |  |  | 1054 | 1769.4772
|  | 2018-02-13 22:00 | 0.49152 | [18 empty] | 1769.4772 | 7 | 44 | 1054 |  |  |  |  | 1055 | 0
|  | 2018-02-13 23:00 | 0.48403 | [18 empty] | 1742.5231 | 7 | 44 | 1056 |  |  |  |  | 1056 | 3378.1772
|  | 2018-02-14 | 0.45435 | [18 empty] | 1635.6542 | 7 | 44 | 1056 |  |  |  |  | 1057 | 1483.6195
|  | 2018-02-14 01:00 | 0.41212 | [18 empty] | 1483.6195 | 7 | 45 | 1057 |  |  |  |  | 1058 | 0
|  | 2018-02-14 02:00 | 0.3747 | [18 empty] | 1348.9176 | 7 | 45 | 1059 |  |  |  |  | 1059 | 2493.3826
|  | 2018-02-14 03:00 | 0.31791 | [18 empty] | 1144.465 | 7 | 45 | 1059 |  |  |  |  | 1060 | 994.9753
|  | 2018-02-14 04:00 | 0.27638 | [18 empty] | 994.9753 | 7 | 45 | 1060 |  |  |  |  | 1061 | 0
|  | 2018-02-14 05:00 | 0.25919 | [18 empty] | 933.0812 | 7 | 45 | 1062 |  |  |  |  | 1062 | 1821.8649
|  | 2018-02-14 06:00 | 0.24688 | [18 empty] | 888.7837 | 7 | 45 | 1062 |  |  |  |  | 1063 | 1033.7532
|  | 2018-02-14 07:00 | 0.28715 | [18 empty] | 1033.7532 | 7 | 45 | 1063 |  |  |  |  | 1064 | 0
|  | 2018-02-14 08:00 | 0.32834 | [18 empty] | 1182.0095 | 7 | 45 | 1065 |  |  |  |  | 1065 | 2470.7072
|  | 2018-02-14 09:00 | 0.35797 | [18 empty] | 1288.6977 | 7 | 45 | 1065 |  |  |  |  | 1066 | 1373.4218
|  | 2018-02-14 10:00 | 0.38151 | [18 empty] | 1373.4218 | 7 | 45 | 1066 |  |  |  |  | 1067 | 0
|  | 2018-02-14 11:00 | 0.39112 | [18 empty] | 1408.0375 | 7 | 45 | 1068 |  |  |  |  | 1068 | 2856.9907
|  | 2018-02-14 12:00 | 0.40249 | [18 empty] | 1448.9531 | 7 | 45 | 1068 |  |  |  |  | 1069 | 1485.3902
|  | 2018-02-14 13:00 | 0.41261 | [18 empty] | 1485.3902 | 7 | 45 | 1069 |  |  |  |  | 1070 | 0
|  | 2018-02-14 14:00 | 0.41056 | [18 empty] | 1478.0067 | 7 | 45 | 1071 |  |  |  |  | 1071 | 2975.1014
|  | 2018-02-14 15:00 | 0.41586 | [18 empty] | 1497.0947 | 7 | 45 | 1071 |  |  |  |  | 1072 | 1597.3945
|  | 2018-02-14 16:00 | 0.44372 | [18 empty] | 1597.3945 | 7 | 45 | 1072 |  |  |  |  | 1073 | 0
|  | 2018-02-14 17:00 | 0.44142 | [18 empty] | 1589.1089 | 7 | 45 | 1074 |  |  |  |  | 1074 | 3167.339
|  | 2018-02-14 18:00 | 0.4384 | [18 empty] | 1578.2301 | 7 | 45 | 1074 |  |  |  |  | 1075 | 1588.6059
|  | 2018-02-14 19:00 | 0.44128 | [18 empty] | 1588.6059 | 7 | 45 | 1075 |  |  |  |  | 1076 | 0
|  | 2018-02-14 20:00 | 0.45922 | [18 empty] | 1653.1968 | 7 | 45 | 1077 |  |  |  |  | 1077 | 3346.052
|  | 2018-02-14 21:00 | 0.47024 | [18 empty] | 1692.8553 | 7 | 45 | 1077 |  |  |  |  | 1078 | 1667.3845
|  | 2018-02-14 22:00 | 0.46316 | [18 empty] | 1667.3845 | 7 | 45 | 1078 |  |  |  |  | 1079 | 0
|  | 2018-02-14 23:00 | 0.45132 | [18 empty] | 1624.7585 | 7 | 45 | 1080 |  |  |  |  | 1080 | 3172.0559
|  | 2018-02-15 | 0.4298 | [18 empty] | 1547.2975 | 7 | 45 | 1080 |  |  |  |  | 1081 | 1372.9279
|  | 2018-02-15 01:00 | 0.38137 | [18 empty] | 1372.9279 | 7 | 46 | 1081 |  |  |  |  | 1082 | 0
|  | 2018-02-15 02:00 | 0.32393 | [18 empty] | 1166.1481 | 7 | 46 | 1083 |  |  |  |  | 1083 | 2225.939
|  | 2018-02-15 03:00 | 0.29439 | [18 empty] | 1059.7909 | 7 | 46 | 1083 |  |  |  |  | 1084 | 949.1824
|  | 2018-02-15 04:00 | 0.26366 | [18 empty] | 949.1824 | 7 | 46 | 1084 |  |  |  |  | 1085 | 0
|  | 2018-02-15 05:00 | 0.24648 | [18 empty] | 887.3361 | 7 | 46 | 1086 |  |  |  |  | 1086 | 1797.5713
|  | 2018-02-15 06:00 | 0.25284 | [18 empty] | 910.2352 | 7 | 46 | 1086 |  |  |  |  | 1087 | 983.1057
|  | 2018-02-15 07:00 | 0.27308 | [18 empty] | 983.1057 | 7 | 46 | 1087 |  |  |  |  | 1088 | 0
|  | 2018-02-15 08:00 | 0.31651 | [18 empty] | 1139.4489 | 7 | 46 | 1089 |  |  |  |  | 1089 | 2390.4629
|  | 2018-02-15 09:00 | 0.3475 | [18 empty] | 1251.0139 | 7 | 46 | 1089 |  |  |  |  | 1090 | 1315.5309
|  | 2018-02-15 10:00 | 0.36543 | [18 empty] | 1315.5309 | 7 | 46 | 1090 |  |  |  |  | 1091 | 0
|  | 2018-02-15 11:00 | 0.38108 | [18 empty] | 1371.8966 | 7 | 46 | 1092 |  |  |  |  | 1092 | 2723.9893
|  | 2018-02-15 12:00 | 0.37558 | [18 empty] | 1352.0927 | 7 | 46 | 1092 |  |  |  |  | 1093 | 1369.8318
|  | 2018-02-15 13:00 | 0.38051 | [18 empty] | 1369.8318 | 7 | 46 | 1093 |  |  |  |  | 1094 | 0
|  | 2018-02-15 14:00 | 0.37839 | [18 empty] | 1362.1947 | 7 | 46 | 1095 |  |  |  |  | 1095 | 2707.7833
|  | 2018-02-15 15:00 | 0.37377 | [18 empty] | 1345.5886 | 7 | 46 | 1095 |  |  |  |  | 1096 | 1306.6793
|  | 2018-02-15 16:00 | 0.36297 | [18 empty] | 1306.6793 | 7 | 46 | 1096 |  |  |  |  | 1097 | 0
|  | 2018-02-15 17:00 | 0.36631 | [18 empty] | 1318.7108 | 7 | 46 | 1098 |  |  |  |  | 1098 | 2657.0995
|  | 2018-02-15 18:00 | 0.37177 | [18 empty] | 1338.3887 | 7 | 46 | 1098 |  |  |  |  | 1099 | 1398.5408
|  | 2018-02-15 19:00 | 0.38848 | [18 empty] | 1398.5408 | 7 | 46 | 1099 |  |  |  |  | 1100 | 0
|  | 2018-02-15 20:00 | 0.40123 | [18 empty] | 1444.4218 | 7 | 46 | 1101 |  |  |  |  | 1101 | 2941.831
|  | 2018-02-15 21:00 | 0.41595 | [18 empty] | 1497.4092 | 7 | 46 | 1101 |  |  |  |  | 1102 | 1498.1097
|  | 2018-02-15 22:00 | 0.41614 | [18 empty] | 1498.1097 | 7 | 46 | 1102 |  |  |  |  | 1103 | 0
|  | 2018-02-15 23:00 | 0.41043 | [18 empty] | 1477.5592 | 7 | 46 | 1104 |  |  |  |  | 1104 | 2943.3524
|  | 2018-02-16 | 0.40716 | [18 empty] | 1465.7932 | 7 | 46 | 1104 |  |  |  |  | 1105 | 1396.7704
|  | 2018-02-16 01:00 | 0.38799 | [18 empty] | 1396.7704 | 7 | 47 | 1105 |  |  |  |  | 1106 | 0
|  | 2018-02-16 02:00 | 0.35014 | [18 empty] | 1260.5085 | 7 | 47 | 1107 |  |  |  |  | 1107 | 2386.9033
|  | 2018-02-16 03:00 | 0.31289 | [18 empty] | 1126.3948 | 7 | 47 | 1107 |  |  |  |  | 1108 | 1031.1759
|  | 2018-02-16 04:00 | 0.28644 | [18 empty] | 1031.1759 | 7 | 47 | 1108 |  |  |  |  | 1109 | 0
|  | 2018-02-16 05:00 | 0.23611 | [18 empty] | 850.0038 | 7 | 47 | 1110 |  |  |  |  | 1110 | 1704.127
|  | 2018-02-16 06:00 | 0.23726 | [18 empty] | 854.1233 | 7 | 47 | 1110 |  |  |  |  | 1111 | 933.9338
|  | 2018-02-16 07:00 | 0.25943 | [18 empty] | 933.9338 | 7 | 47 | 1111 |  |  |  |  | 1112 | 0
|  | 2018-02-16 08:00 | 0.3151 | [18 empty] | 1134.3743 | 7 | 47 | 1113 |  |  |  |  | 1113 | 2353.0848
|  | 2018-02-16 09:00 | 0.33853 | [18 empty] | 1218.7105 | 7 | 47 | 1113 |  |  |  |  | 1114 | 1300.1321
|  | 2018-02-16 10:00 | 0.36115 | [18 empty] | 1300.1321 | 7 | 47 | 1114 |  |  |  |  | 1115 | 0
|  | 2018-02-16 11:00 | 0.37391 | [18 empty] | 1346.0722 | 7 | 47 | 1116 |  |  |  |  | 1116 | 2701.1717
|  | 2018-02-16 12:00 | 0.37642 | [18 empty] | 1355.0995 | 7 | 47 | 1116 |  |  |  |  | 1117 | 1386.8707
|  | 2018-02-16 13:00 | 0.38524 | [18 empty] | 1386.8707 | 7 | 47 | 1117 |  |  |  |  | 1118 | 0
|  | 2018-02-16 14:00 | 0.39244 | [18 empty] | 1412.7779 | 7 | 47 | 1119 |  |  |  |  | 1119 | 2795.2965
|  | 2018-02-16 15:00 | 0.38403 | [18 empty] | 1382.5186 | 7 | 47 | 1119 |  |  |  |  | 1120 | 1406.4703
|  | 2018-02-16 16:00 | 0.39069 | [18 empty] | 1406.4703 | 7 | 47 | 1120 |  |  |  |  | 1121 | 0
|  | 2018-02-16 17:00 | 0.39418 | [18 empty] | 1419.0453 | 7 | 47 | 1122 |  |  |  |  | 1122 | 2843.4236
|  | 2018-02-16 18:00 | 0.39566 | [18 empty] | 1424.3783 | 7 | 47 | 1122 |  |  |  |  | 1123 | 1438.1954
|  | 2018-02-16 19:00 | 0.3995 | [18 empty] | 1438.1954 | 7 | 47 | 1123 |  |  |  |  | 1124 | 0
|  | 2018-02-16 20:00 | 0.41827 | [18 empty] | 1505.7741 | 7 | 47 | 1125 |  |  |  |  | 1125 | 3039.5009
|  | 2018-02-16 21:00 | 0.42604 | [18 empty] | 1533.7268 | 7 | 47 | 1125 |  |  |  |  | 1126 | 1531.8891
|  | 2018-02-16 22:00 | 0.42552 | [18 empty] | 1531.8891 | 7 | 47 | 1126 |  |  |  |  | 1127 | 0
|  | 2018-02-16 23:00 | 0.41375 | [18 empty] | 1489.5115 | 7 | 47 | 1128 |  |  |  |  | 1128 | 2917.047
|  | 2018-02-17 | 0.39654 | [18 empty] | 1427.5355 | 7 | 47 | 1128 |  |  |  |  | 1129 | 1327.4241
|  | 2018-02-17 01:00 | 0.36873 | [18 empty] | 1327.4241 | 7 | 48 | 1129 |  |  |  |  | 1130 | 0
|  | 2018-02-17 02:00 | 0.32101 | [18 empty] | 1155.6407 | 7 | 48 | 1131 |  |  |  |  | 1131 | 2192.3933
|  | 2018-02-17 03:00 | 0.28799 | [18 empty] | 1036.7526 | 7 | 48 | 1131 |  |  |  |  | 1132 | 959.0226
|  | 2018-02-17 04:00 | 0.2664 | [18 empty] | 959.0226 | 7 | 48 | 1132 |  |  |  |  | 1133 | 0
|  | 2018-02-17 05:00 | 0.25086 | [18 empty] | 903.0879 | 7 | 48 | 1134 |  |  |  |  | 1134 | 1727.8211
|  | 2018-02-17 06:00 | 0.22909 | [18 empty] | 824.7332 | 7 | 48 | 1134 |  |  |  |  | 1135 | 876.3517
|  | 2018-02-17 07:00 | 0.24343 | [18 empty] | 876.3517 | 7 | 48 | 1135 |  |  |  |  | 1136 | 0
|  | 2018-02-17 08:00 | 0.23915 | [18 empty] | 860.9469 | 7 | 48 | 1137 |  |  |  |  | 1137 | 1874.7981
|  | 2018-02-17 09:00 | 0.28163 | [18 empty] | 1013.8512 | 7 | 48 | 1137 |  |  |  |  | 1138 | 1147.5716
|  | 2018-02-17 10:00 | 0.31877 | [18 empty] | 1147.5716 | 7 | 48 | 1138 |  |  |  |  | 1139 | 0
|  | 2018-02-17 11:00 | 0.36006 | [18 empty] | 1296.2219 | 7 | 48 | 1140 |  |  |  |  | 1140 | 2730.5458
|  | 2018-02-17 12:00 | 0.39842 | [18 empty] | 1434.3239 | 7 | 48 | 1140 |  |  |  |  | 1141 | 1577.9927
|  | 2018-02-17 13:00 | 0.43833 | [18 empty] | 1577.9927 | 7 | 48 | 1141 |  |  |  |  | 1142 | 0
|  | 2018-02-17 14:00 | 0.44762 | [18 empty] | 1611.4469 | 7 | 48 | 1143 |  |  |  |  | 1143 | 3202.8092
|  | 2018-02-17 15:00 | 0.44205 | [18 empty] | 1591.3623 | 7 | 48 | 1143 |  |  |  |  | 1144 | 1587.8362
|  | 2018-02-17 16:00 | 0.44107 | [18 empty] | 1587.8362 | 7 | 48 | 1144 |  |  |  |  | 1145 | 0
|  | 2018-02-17 17:00 | 0.45431 | [18 empty] | 1635.5298 | 7 | 48 | 1146 |  |  |  |  | 1146 | 3259.1665
|  | 2018-02-17 18:00 | 0.45101 | [18 empty] | 1623.6367 | 7 | 48 | 1146 |  |  |  |  | 1147 | 1606.7153
|  | 2018-02-17 19:00 | 0.44631 | [18 empty] | 1606.7153 | 7 | 48 | 1147 |  |  |  |  | 1148 | 0
|  | 2018-02-17 20:00 | 0.43844 | [18 empty] | 1578.3709 | 7 | 48 | 1149 |  |  |  |  | 1149 | 3107.8992
|  | 2018-02-17 21:00 | 0.42487 | [18 empty] | 1529.5283 | 7 | 48 | 1149 |  |  |  |  | 1150 | 1465.2886
|  | 2018-02-17 22:00 | 0.40702 | [18 empty] | 1465.2886 | 7 | 48 | 1150 |  |  |  |  | 1151 | 0
|  | 2018-02-17 23:00 | 0.36994 | [18 empty] | 1331.8012 | 7 | 48 | 1152 |  |  |  |  | 1152 | 2614.5693
|  | 2018-02-18 | 0.35632 | [18 empty] | 1282.7682 | 7 | 48 | 1152 |  |  |  |  | 1153 | 1205.1417
|  | 2018-02-18 01:00 | 0.33476 | [18 empty] | 1205.1417 | 7 | 49 | 1153 |  |  |  |  | 1154 | 0
|  | 2018-02-18 02:00 | 0.30348 | [18 empty] | 1092.5431 | 7 | 49 | 1155 |  |  |  |  | 1155 | 2099.2592
|  | 2018-02-18 03:00 | 0.27964 | [18 empty] | 1006.7161 | 7 | 49 | 1155 |  |  |  |  | 1156 | 964.3971
|  | 2018-02-18 04:00 | 0.26789 | [18 empty] | 964.3971 | 7 | 49 | 1156 |  |  |  |  | 1157 | 0
|  | 2018-02-18 05:00 | 0.23878 | [18 empty] | 859.612 | 7 | 49 | 1158 |  |  |  |  | 1158 | 1742.6563
|  | 2018-02-18 06:00 | 0.24529 | [18 empty] | 883.0443 | 7 | 49 | 1158 |  |  |  |  | 1159 | 832.172
|  | 2018-02-18 07:00 | 0.23116 | [18 empty] | 832.172 | 7 | 49 | 1159 |  |  |  |  | 1160 | 0
|  | 2018-02-18 08:00 | 0.23845 | [18 empty] | 858.4222 | 7 | 49 | 1161 |  |  |  |  | 1161 | 1734.0306
|  | 2018-02-18 09:00 | 0.24322 | [18 empty] | 875.6084 | 7 | 49 | 1161 |  |  |  |  | 1162 | 1092.1539
|  | 2018-02-18 10:00 | 0.30338 | [18 empty] | 1092.1539 | 7 | 49 | 1162 |  |  |  |  | 1163 | 0
|  | 2018-02-18 11:00 | 0.35103 | [18 empty] | 1263.7116 | 7 | 49 | 1164 |  |  |  |  | 1164 | 2636.2877
|  | 2018-02-18 12:00 | 0.38127 | [18 empty] | 1372.5761 | 7 | 49 | 1164 |  |  |  |  | 1165 | 1505.845
|  | 2018-02-18 13:00 | 0.41829 | [18 empty] | 1505.845 | 7 | 49 | 1165 |  |  |  |  | 1166 | 0
|  | 2018-02-18 14:00 | 0.4504 | [18 empty] | 1621.4484 | 7 | 49 | 1167 |  |  |  |  | 1167 | 3320.2306
|  | 2018-02-18 15:00 | 0.47188 | [18 empty] | 1698.7822 | 7 | 49 | 1167 |  |  |  |  | 1168 | 1645.3336
|  | 2018-02-18 16:00 | 0.45704 | [18 empty] | 1645.3336 | 7 | 49 | 1168 |  |  |  |  | 1169 | 0
|  | 2018-02-18 17:00 | 0.45106 | [18 empty] | 1623.8122 | 7 | 49 | 1170 |  |  |  |  | 1170 | 3260.2762
|  | 2018-02-18 18:00 | 0.45457 | [18 empty] | 1636.4641 | 7 | 49 | 1170 |  |  |  |  | 1171 | 1626.3439
|  | 2018-02-18 19:00 | 0.45176 | [18 empty] | 1626.3439 | 7 | 49 | 1171 |  |  |  |  | 1172 | 0
|  | 2018-02-18 20:00 | 0.45839 | [18 empty] | 1650.1904 | 7 | 49 | 1173 |  |  |  |  | 1173 | 3287.1699
|  | 2018-02-18 21:00 | 0.45472 | [18 empty] | 1636.9795 | 7 | 49 | 1173 |  |  |  |  | 1174 | 1611.2665
|  | 2018-02-18 22:00 | 0.44757 | [18 empty] | 1611.2665 | 7 | 49 | 1174 |  |  |  |  | 1175 | 0
|  | 2018-02-18 23:00 | 0.4157 | [18 empty] | 1496.5201 | 7 | 49 | 1176 |  |  |  |  | 1176 | 2902.6883
|  | 2018-02-19 | 0.3906 | [18 empty] | 1406.1682 | 7 | 49 | 1176 |  |  |  |  | 1177 | 1279.639
|  | 2018-02-19 01:00 | 0.35546 | [18 empty] | 1279.639 | 8 | 50 | 1177 |  |  |  |  | 1178 | 0
|  | 2018-02-19 02:00 | 0.30789 | [18 empty] | 1108.398 | 8 | 50 | 1179 |  |  |  |  | 1179 | 2084.3666
|  | 2018-02-19 03:00 | 0.2711 | [18 empty] | 975.9686 | 8 | 50 | 1179 |  |  |  |  | 1180 | 914.9556
|  | 2018-02-19 04:00 | 0.25415 | [18 empty] | 914.9556 | 8 | 50 | 1180 |  |  |  |  | 1181 | 0
|  | 2018-02-19 05:00 | 0.22871 | [18 empty] | 823.3693 | 8 | 50 | 1182 |  |  |  |  | 1182 | 1671.6347
|  | 2018-02-19 06:00 | 0.23563 | [18 empty] | 848.2654 | 8 | 50 | 1182 |  |  |  |  | 1183 | 898.6444
|  | 2018-02-19 07:00 | 0.24962 | [18 empty] | 898.6444 | 8 | 50 | 1183 |  |  |  |  | 1184 | 0
|  | 2018-02-19 08:00 | 0.29984 | [18 empty] | 1079.4144 | 8 | 50 | 1185 |  |  |  |  | 1185 | 2269.2798
|  | 2018-02-19 09:00 | 0.33052 | [18 empty] | 1189.8654 | 8 | 50 | 1185 |  |  |  |  | 1186 | 1264.1853
|  | 2018-02-19 10:00 | 0.35116 | [18 empty] | 1264.1853 | 8 | 50 | 1186 |  |  |  |  | 1187 | 0
|  | 2018-02-19 11:00 | 0.35891 | [18 empty] | 1292.064 | 8 | 50 | 1188 |  |  |  |  | 1188 | 2594.2397
|  | 2018-02-19 12:00 | 0.36172 | [18 empty] | 1302.1757 | 8 | 50 | 1188 |  |  |  |  | 1189 | 1307.4472
|  | 2018-02-19 13:00 | 0.36318 | [18 empty] | 1307.4472 | 8 | 50 | 1189 |  |  |  |  | 1190 | 0
|  | 2018-02-19 14:00 | 0.36118 | [18 empty] | 1300.2591 | 8 | 50 | 1191 |  |  |  |  | 1191 | 2582.8357
|  | 2018-02-19 15:00 | 0.35627 | [18 empty] | 1282.5767 | 8 | 50 | 1191 |  |  |  |  | 1192 | 1278.7812
|  | 2018-02-19 16:00 | 0.35522 | [18 empty] | 1278.7812 | 8 | 50 | 1192 |  |  |  |  | 1193 | 0
|  | 2018-02-19 17:00 | 0.35598 | [18 empty] | 1281.532 | 8 | 50 | 1194 |  |  |  |  | 1194 | 2610.2684
|  | 2018-02-19 18:00 | 0.36909 | [18 empty] | 1328.7364 | 8 | 50 | 1194 |  |  |  |  | 1195 | 1442.1509
|  | 2018-02-19 19:00 | 0.4006 | [18 empty] | 1442.1509 | 8 | 50 | 1195 |  |  |  |  | 1196 | 0
|  | 2018-02-19 20:00 | 0.41761 | [18 empty] | 1503.3869 | 8 | 50 | 1197 |  |  |  |  | 1197 | 3074.6444
|  | 2018-02-19 21:00 | 0.43646 | [18 empty] | 1571.2575 | 8 | 50 | 1197 |  |  |  |  | 1198 | 1580.853
|  | 2018-02-19 22:00 | 0.43913 | [18 empty] | 1580.853 | 8 | 50 | 1198 |  |  |  |  | 1199 | 0
|  | 2018-02-19 23:00 | 0.42993 | [18 empty] | 1547.7555 | 8 | 50 | 1200 |  |  |  |  | 1200 | 3014.204
|  | 2018-02-20 | 0.40735 | [18 empty] | 1466.4485 | 8 | 50 | 1200 |  |  |  |  | 1201 | 1339.8413
|  | 2018-02-20 01:00 | 0.37218 | [18 empty] | 1339.8413 | 8 | 51 | 1201 |  |  |  |  | 1202 | 0
|  | 2018-02-20 02:00 | 0.3091 | [18 empty] | 1112.7609 | 8 | 51 | 1203 |  |  |  |  | 1203 | 2100.7608
|  | 2018-02-20 03:00 | 0.27444 | [18 empty] | 987.9999 | 8 | 51 | 1203 |  |  |  |  | 1204 | 860.8054
|  | 2018-02-20 04:00 | 0.23911 | [18 empty] | 860.8054 | 8 | 51 | 1204 |  |  |  |  | 1205 | 0
|  | 2018-02-20 05:00 | 0.22843 | [18 empty] | 822.3447 | 8 | 51 | 1206 |  |  |  |  | 1206 | 1612.4377
|  | 2018-02-20 06:00 | 0.21947 | [18 empty] | 790.093 | 8 | 51 | 1206 |  |  |  |  | 1207 | 904.0234
|  | 2018-02-20 07:00 | 0.25112 | [18 empty] | 904.0234 | 8 | 51 | 1207 |  |  |  |  | 1208 | 0
|  | 2018-02-20 08:00 | 0.29847 | [18 empty] | 1074.4992 | 8 | 51 | 1209 |  |  |  |  | 1209 | 2273.035
|  | 2018-02-20 09:00 | 0.33293 | [18 empty] | 1198.5358 | 8 | 51 | 1209 |  |  |  |  | 1210 | 1280.333
|  | 2018-02-20 10:00 | 0.35565 | [18 empty] | 1280.333 | 8 | 51 | 1210 |  |  |  |  | 1211 | 0
|  | 2018-02-20 11:00 | 0.35048 | [18 empty] | 1261.7301 | 8 | 51 | 1212 |  |  |  |  | 1212 | 2506.2405
|  | 2018-02-20 12:00 | 0.3457 | [18 empty] | 1244.5104 | 8 | 51 | 1212 |  |  |  |  | 1213 | 1253.7088
|  | 2018-02-20 13:00 | 0.34825 | [18 empty] | 1253.7088 | 8 | 51 | 1213 |  |  |  |  | 1214 | 0
|  | 2018-02-20 14:00 | 0.34289 | [18 empty] | 1234.4109 | 8 | 51 | 1215 |  |  |  |  | 1215 | 2345.592
|  | 2018-02-20 15:00 | 0.30866 | [18 empty] | 1111.181 | 8 | 51 | 1215 |  |  |  |  | 1216 | 1478.4135
|  | 2018-02-20 16:00 | 0.41067 | [18 empty] | 1478.4135 | 8 | 51 | 1216 |  |  |  |  | 1217 | 0
|  | 2018-02-20 17:00 | 0.38578 | [18 empty] | 1388.799 | 8 | 51 | 1218 |  |  |  |  | 1218 | 2683.5179
|  | 2018-02-20 18:00 | 0.35964 | [18 empty] | 1294.7189 | 8 | 51 | 1218 |  |  |  |  | 1219 | 1324.2372
|  | 2018-02-20 19:00 | 0.36784 | [18 empty] | 1324.2372 | 8 | 51 | 1219 |  |  |  |  | 1220 | 0
|  | 2018-02-20 20:00 | 0.36407 | [18 empty] | 1310.6473 | 8 | 51 | 1221 |  |  |  |  | 1221 | 2621.2947
|  | 2018-02-20 21:00 | 0.36407 | [18 empty] | 1310.6473 | 8 | 51 | 1221 |  |  |  |  | 1222 | 1310.6473
|  | 2018-02-20 22:00 | 0.36407 | [18 empty] | 1310.6473 | 8 | 51 | 1222 |  |  |  |  | 1223 | 0
|  | 2018-02-20 23:00 | 0.36407 | [18 empty] | 1310.6473 | 8 | 51 | 1224 |  |  |  |  | 1224 | 2823.3915
|  | 2018-02-21 | 0.42021 | [18 empty] | 1512.7442 | 8 | 51 | 1224 |  |  |  |  | 1225 | 1347.6531
|  | 2018-02-21 01:00 | 0.37435 | [18 empty] | 1347.6531 | 8 | 52 | 1225 |  |  |  |  | 1226 | 0
|  | 2018-02-21 02:00 | 0.32326 | [18 empty] | 1163.7286 | 8 | 52 | 1227 |  |  |  |  | 1227 | 2137.5894
|  | 2018-02-21 03:00 | 0.27052 | [18 empty] | 973.8608 | 8 | 52 | 1227 |  |  |  |  | 1228 | 862.6243
|  | 2018-02-21 04:00 | 0.23962 | [18 empty] | 862.6243 | 8 | 52 | 1228 |  |  |  |  | 1229 | 0
|  | 2018-02-21 05:00 | 0.21964 | [18 empty] | 790.7129 | 8 | 52 | 1230 |  |  |  |  | 1230 | 1628.2812
|  | 2018-02-21 06:00 | 0.23266 | [18 empty] | 837.5683 | 8 | 52 | 1230 |  |  |  |  | 1231 | 894.4181
|  | 2018-02-21 07:00 | 0.24845 | [18 empty] | 894.4181 | 8 | 52 | 1231 |  |  |  |  | 1232 | 0
|  | 2018-02-21 08:00 | 0.2992 | [18 empty] | 1077.1376 | 8 | 52 | 1233 |  |  |  |  | 1233 | 2081.7151
|  | 2018-02-21 09:00 | 0.27905 | [18 empty] | 1004.5775 | 8 | 52 | 1233 |  |  |  |  | 1234 | 1393.0355
|  | 2018-02-21 10:00 | 0.38695 | [18 empty] | 1393.0355 | 8 | 52 | 1234 |  |  |  |  | 1235 | 0
|  | 2018-02-21 11:00 | 0.36012 | [18 empty] | 1296.4364 | 8 | 52 | 1236 |  |  |  |  | 1236 | 2587.9567
|  | 2018-02-21 12:00 | 0.35876 | [18 empty] | 1291.5203 | 8 | 52 | 1236 |  |  |  |  | 1237 | 1267.5471
|  | 2018-02-21 13:00 | 0.3521 | [18 empty] | 1267.5471 | 8 | 52 | 1237 |  |  |  |  | 1238 | 0
|  | 2018-02-21 14:00 | 0.35688 | [18 empty] | 1284.7619 | 8 | 52 | 1239 |  |  |  |  | 1239 | 2547.7821
|  | 2018-02-21 15:00 | 0.35084 | [18 empty] | 1263.0202 | 8 | 52 | 1239 |  |  |  |  | 1240 | 1268.1984
|  | 2018-02-21 16:00 | 0.35228 | [18 empty] | 1268.1984 | 8 | 52 | 1240 |  |  |  |  | 1241 | 0
|  | 2018-02-21 17:00 | 0.35146 | [18 empty] | 1265.241 | 8 | 52 | 1242 |  |  |  |  | 1242 | 2559.0869
|  | 2018-02-21 18:00 | 0.3594 | [18 empty] | 1293.8459 | 8 | 52 | 1242 |  |  |  |  | 1243 | 1343.474
|  | 2018-02-21 19:00 | 0.37319 | [18 empty] | 1343.474 | 8 | 52 | 1243 |  |  |  |  | 1244 | 0
|  | 2018-02-21 20:00 | 0.39474 | [18 empty] | 1421.0484 | 8 | 52 | 1245 |  |  |  |  | 1245 | 2903.8362
|  | 2018-02-21 21:00 | 0.41189 | [18 empty] | 1482.7878 | 8 | 52 | 1245 |  |  |  |  | 1246 | 1457.6904
|  | 2018-02-21 22:00 | 0.40491 | [18 empty] | 1457.6904 | 8 | 52 | 1246 |  |  |  |  | 1247 | 0
|  | 2018-02-21 23:00 | 0.40697 | [18 empty] | 1465.0804 | 8 | 52 | 1248 |  |  |  |  | 1248 | 2903.5476
|  | 2018-02-22 | 0.39957 | [18 empty] | 1438.4672 | 8 | 52 | 1248 |  |  |  |  | 1249 | 1352.3252
|  | 2018-02-22 01:00 | 0.37565 | [18 empty] | 1352.3252 | 8 | 53 | 1249 |  |  |  |  | 1250 | 0
|  | 2018-02-22 02:00 | 0.33229 | [18 empty] | 1196.2591 | 8 | 53 | 1251 |  |  |  |  | 1251 | 2276.0126
|  | 2018-02-22 03:00 | 0.29993 | [18 empty] | 1079.7535 | 8 | 53 | 1251 |  |  |  |  | 1252 | 941.3873
|  | 2018-02-22 04:00 | 0.2615 | [18 empty] | 941.3873 | 8 | 53 | 1252 |  |  |  |  | 1253 | 0
|  | 2018-02-22 05:00 | 0.23368 | [18 empty] | 841.2549 | 8 | 53 | 1254 |  |  |  |  | 1254 | 1622.7885
|  | 2018-02-22 06:00 | 0.21709 | [18 empty] | 781.5336 | 8 | 53 | 1254 |  |  |  |  | 1255 | 910.2772
|  | 2018-02-22 07:00 | 0.25285 | [18 empty] | 910.2772 | 8 | 53 | 1255 |  |  |  |  | 1256 | 0
|  | 2018-02-22 08:00 | 0.29505 | [18 empty] | 1062.1822 | 8 | 53 | 1257 |  |  |  |  | 1257 | 2237.6322
|  | 2018-02-22 09:00 | 0.32651 | [18 empty] | 1175.45 | 8 | 53 | 1257 |  |  |  |  | 1258 | 1259.9874
|  | 2018-02-22 10:00 | 0.35 | [18 empty] | 1259.9874 | 8 | 53 | 1258 |  |  |  |  | 1259 | 0
|  | 2018-02-22 11:00 | 0.35204 | [18 empty] | 1267.3366 | 8 | 53 | 1260 |  |  |  |  | 1260 | 2549.1158
|  | 2018-02-22 12:00 | 0.35605 | [18 empty] | 1281.7792 | 8 | 53 | 1260 |  |  |  |  | 1261 | 1279.16
|  | 2018-02-22 13:00 | 0.35532 | [18 empty] | 1279.16 | 8 | 53 | 1261 |  |  |  |  | 1262 | 0
|  | 2018-02-22 14:00 | 0.34933 | [18 empty] | 1257.5907 | 8 | 53 | 1263 |  |  |  |  | 1263 | 2505.3635
|  | 2018-02-22 15:00 | 0.3466 | [18 empty] | 1247.7729 | 8 | 53 | 1263 |  |  |  |  | 1264 | 1256.6501
|  | 2018-02-22 16:00 | 0.34907 | [18 empty] | 1256.6501 | 8 | 53 | 1264 |  |  |  |  | 1265 | 0
|  | 2018-02-22 17:00 | 0.34785 | [18 empty] | 1252.2453 | 8 | 53 | 1266 |  |  |  |  | 1266 | 2524.9614
|  | 2018-02-22 18:00 | 0.35353 | [18 empty] | 1272.7161 | 8 | 53 | 1266 |  |  |  |  | 1267 | 1332.2322
|  | 2018-02-22 19:00 | 0.37006 | [18 empty] | 1332.2322 | 8 | 53 | 1267 |  |  |  |  | 1268 | 0
|  | 2018-02-22 20:00 | 0.3914 | [18 empty] | 1409.0387 | 8 | 53 | 1269 |  |  |  |  | 1269 | 2894.6497
|  | 2018-02-22 21:00 | 0.41267 | [18 empty] | 1485.611 | 8 | 53 | 1269 |  |  |  |  | 1270 | 1562.3139
|  | 2018-02-22 22:00 | 0.43398 | [18 empty] | 1562.3139 | 8 | 53 | 1270 |  |  |  |  | 1271 | 0
|  | 2018-02-22 23:00 | 0.42603 | [18 empty] | 1533.7175 | 8 | 53 | 1272 |  |  |  |  | 1272 | 2992.2606
|  | 2018-02-23 | 0.40515 | [18 empty] | 1458.543 | 8 | 53 | 1272 |  |  |  |  | 1273 | 1329.0344
|  | 2018-02-23 01:00 | 0.36918 | [18 empty] | 1329.0344 | 8 | 54 | 1273 |  |  |  |  | 1274 | 0
|  | 2018-02-23 02:00 | 0.32617 | [18 empty] | 1174.1959 | 8 | 54 | 1275 |  |  |  |  | 1275 | 2227.8823
|  | 2018-02-23 03:00 | 0.29269 | [18 empty] | 1053.6864 | 8 | 54 | 1275 |  |  |  |  | 1276 | 921.0959
|  | 2018-02-23 04:00 | 0.25586 | [18 empty] | 921.0959 | 8 | 54 | 1276 |  |  |  |  | 1277 | 0
|  | 2018-02-23 05:00 | 0.22756 | [18 empty] | 819.2187 | 8 | 54 | 1278 |  |  |  |  | 1278 | 1605.544
|  | 2018-02-23 06:00 | 0.21842 | [18 empty] | 786.3254 | 8 | 54 | 1278 |  |  |  |  | 1279 | 855.7678
|  | 2018-02-23 07:00 | 0.23771 | [18 empty] | 855.7678 | 8 | 54 | 1279 |  |  |  |  | 1280 | 0
|  | 2018-02-23 08:00 | 0.28665 | [18 empty] | 1031.9536 | 8 | 54 | 1281 |  |  |  |  | 1281 | 2193.6064
|  | 2018-02-23 09:00 | 0.32268 | [18 empty] | 1161.6528 | 8 | 54 | 1281 |  |  |  |  | 1282 | 1252.0054
|  | 2018-02-23 10:00 | 0.34778 | [18 empty] | 1252.0054 | 8 | 54 | 1282 |  |  |  |  | 1283 | 0
|  | 2018-02-23 11:00 | 0.35271 | [18 empty] | 1269.7623 | 8 | 54 | 1284 |  |  |  |  | 1284 | 2540.212
|  | 2018-02-23 12:00 | 0.3529 | [18 empty] | 1270.4497 | 8 | 54 | 1284 |  |  |  |  | 1285 | 1287.5728
|  | 2018-02-23 13:00 | 0.35766 | [18 empty] | 1287.5728 | 8 | 54 | 1285 |  |  |  |  | 1286 | 0
|  | 2018-02-23 14:00 | 0.35217 | [18 empty] | 1267.8168 | 8 | 54 | 1287 |  |  |  |  | 1287 | 2549.955
|  | 2018-02-23 15:00 | 0.35615 | [18 empty] | 1282.1382 | 8 | 54 | 1287 |  |  |  |  | 1288 | 1295.5625
|  | 2018-02-23 16:00 | 0.35988 | [18 empty] | 1295.5625 | 8 | 54 | 1288 |  |  |  |  | 1289 | 0
|  | 2018-02-23 17:00 | 0.35339 | [18 empty] | 1272.2078 | 8 | 54 | 1290 |  |  |  |  | 1290 | 2590.8484
|  | 2018-02-23 18:00 | 0.36629 | [18 empty] | 1318.6407 | 8 | 54 | 1290 |  |  |  |  | 1291 | 1323.3019
|  | 2018-02-23 19:00 | 0.36758 | [18 empty] | 1323.3019 | 8 | 54 | 1291 |  |  |  |  | 1292 | 0
|  | 2018-02-23 20:00 | 0.37481 | [18 empty] | 1349.3047 | 8 | 54 | 1293 |  |  |  |  | 1293 | 2705.1645
|  | 2018-02-23 21:00 | 0.37663 | [18 empty] | 1355.8598 | 8 | 54 | 1293 |  |  |  |  | 1294 | 1338.9515
|  | 2018-02-23 22:00 | 0.37193 | [18 empty] | 1338.9515 | 8 | 54 | 1294 |  |  |  |  | 1295 | 0
|  | 2018-02-23 23:00 | 0.38294 | [18 empty] | 1378.594 | 8 | 54 | 1296 |  |  |  |  | 1296 | 2710.0781
|  | 2018-02-24 | 0.36986 | [18 empty] | 1331.4842 | 8 | 54 | 1296 |  |  |  |  | 1297 | 1249.5333
|  | 2018-02-24 01:00 | 0.34709 | [18 empty] | 1249.5333 | 8 | 55 | 1297 |  |  |  |  | 1298 | 0
|  | 2018-02-24 02:00 | 0.31904 | [18 empty] | 1148.556 | 8 | 55 | 1299 |  |  |  |  | 1299 | 2208.1112
|  | 2018-02-24 03:00 | 0.29432 | [18 empty] | 1059.5553 | 8 | 55 | 1299 |  |  |  |  | 1300 | 902.5092
|  | 2018-02-24 04:00 | 0.2507 | [18 empty] | 902.5092 | 8 | 55 | 1300 |  |  |  |  | 1301 | 0
|  | 2018-02-24 05:00 | 0.2221 | [18 empty] | 799.5584 | 8 | 55 | 1302 |  |  |  |  | 1302 | 1574.0652
|  | 2018-02-24 06:00 | 0.21514 | [18 empty] | 774.5068 | 8 | 55 | 1302 |  |  |  |  | 1303 | 780.7925
|  | 2018-02-24 07:00 | 0.21689 | [18 empty] | 780.7925 | 8 | 55 | 1303 |  |  |  |  | 1304 | 0
|  | 2018-02-24 08:00 | 0.23253 | [18 empty] | 837.094 | 8 | 55 | 1305 |  |  |  |  | 1305 | 1757.8648
|  | 2018-02-24 09:00 | 0.25577 | [18 empty] | 920.7708 | 8 | 55 | 1305 |  |  |  |  | 1306 | 1066.831
|  | 2018-02-24 10:00 | 0.29634 | [18 empty] | 1066.831 | 8 | 55 | 1306 |  |  |  |  | 1307 | 0
|  | 2018-02-24 11:00 | 0.34619 | [18 empty] | 1246.291 | 8 | 55 | 1308 |  |  |  |  | 1308 | 2607.6344
|  | 2018-02-24 12:00 | 0.37815 | [18 empty] | 1361.3434 | 8 | 55 | 1308 |  |  |  |  | 1309 | 1463.9709
|  | 2018-02-24 13:00 | 0.40666 | [18 empty] | 1463.9709 | 8 | 55 | 1309 |  |  |  |  | 1310 | 0
|  | 2018-02-24 14:00 | 0.41947 | [18 empty] | 1510.0957 | 8 | 55 | 1311 |  |  |  |  | 1311 | 3030.1115
|  | 2018-02-24 15:00 | 0.42223 | [18 empty] | 1520.0158 | 8 | 55 | 1311 |  |  |  |  | 1312 | 1554.782
|  | 2018-02-24 16:00 | 0.43188 | [18 empty] | 1554.782 | 8 | 55 | 1312 |  |  |  |  | 1313 | 0
|  | 2018-02-24 17:00 | 0.42172 | [18 empty] | 1518.2099 | 8 | 55 | 1314 |  |  |  |  | 1314 | 3007.8423
|  | 2018-02-24 18:00 | 0.41379 | [18 empty] | 1489.6324 | 8 | 55 | 1314 |  |  |  |  | 1315 | 1485.5273
|  | 2018-02-24 19:00 | 0.41265 | [18 empty] | 1485.5273 | 8 | 55 | 1315 |  |  |  |  | 1316 | 0
|  | 2018-02-24 20:00 | 0.40254 | [18 empty] | 1449.1409 | 8 | 55 | 1317 |  |  |  |  | 1317 | 2864.2466
|  | 2018-02-24 21:00 | 0.39308 | [18 empty] | 1415.1057 | 8 | 55 | 1317 |  |  |  |  | 1318 | 1388.5013
|  | 2018-02-24 22:00 | 0.38569 | [18 empty] | 1388.5013 | 8 | 55 | 1318 |  |  |  |  | 1319 | 0
|  | 2018-02-24 23:00 | 0.36041 | [18 empty] | 1297.469 | 8 | 55 | 1320 |  |  |  |  | 1320 | 2470.9494
|  | 2018-02-25 | 0.32597 | [18 empty] | 1173.4804 | 8 | 55 | 1320 |  |  |  |  | 1321 | 1107.4058
|  | 2018-02-25 01:00 | 0.30761 | [18 empty] | 1107.4058 | 8 | 56 | 1321 |  |  |  |  | 1322 | 0
|  | 2018-02-25 02:00 | 0.28007 | [18 empty] | 1008.2655 | 8 | 56 | 1323 |  |  |  |  | 1323 | 1953.7893
|  | 2018-02-25 03:00 | 0.26265 | [18 empty] | 945.5239 | 8 | 56 | 1323 |  |  |  |  | 1324 | 848.2087
|  | 2018-02-25 04:00 | 0.23561 | [18 empty] | 848.2087 | 8 | 56 | 1324 |  |  |  |  | 1325 | 0
|  | 2018-02-25 05:00 | 0.23158 | [18 empty] | 833.68 | 8 | 56 | 1326 |  |  |  |  | 1326 | 1594.6603
|  | 2018-02-25 06:00 | 0.21138 | [18 empty] | 760.9803 | 8 | 56 | 1326 |  |  |  |  | 1327 | 780.2345
|  | 2018-02-25 07:00 | 0.21673 | [18 empty] | 780.2345 | 8 | 56 | 1327 |  |  |  |  | 1328 | 0
|  | 2018-02-25 08:00 | 0.22147 | [18 empty] | 797.2933 | 8 | 56 | 1329 |  |  |  |  | 1329 | 1651.9289
|  | 2018-02-25 09:00 | 0.2374 | [18 empty] | 854.6356 | 8 | 56 | 1329 |  |  |  |  | 1330 | 1029.7857
|  | 2018-02-25 10:00 | 0.28605 | [18 empty] | 1029.7857 | 8 | 56 | 1330 |  |  |  |  | 1331 | 0
|  | 2018-02-25 11:00 | 0.33253 | [18 empty] | 1197.1153 | 8 | 56 | 1332 |  |  |  |  | 1332 | 2501.401
|  | 2018-02-25 12:00 | 0.3623 | [18 empty] | 1304.2857 | 8 | 56 | 1332 |  |  |  |  | 1333 | 1395.0737
|  | 2018-02-25 13:00 | 0.38752 | [18 empty] | 1395.0737 | 8 | 56 | 1333 |  |  |  |  | 1334 | 0
|  | 2018-02-25 14:00 | 0.40342 | [18 empty] | 1452.3001 | 8 | 56 | 1335 |  |  |  |  | 1335 | 2951.2529
|  | 2018-02-25 15:00 | 0.41638 | [18 empty] | 1498.9528 | 8 | 56 | 1335 |  |  |  |  | 1336 | 1491.2837
|  | 2018-02-25 16:00 | 0.41425 | [18 empty] | 1491.2837 | 8 | 56 | 1336 |  |  |  |  | 1337 | 0
|  | 2018-02-25 17:00 | 0.41051 | [18 empty] | 1477.8364 | 8 | 56 | 1338 |  |  |  |  | 1338 | 2927.0916
|  | 2018-02-25 18:00 | 0.40257 | [18 empty] | 1449.2551 | 8 | 56 | 1338 |  |  |  |  | 1339 | 1405.228
|  | 2018-02-25 19:00 | 0.39034 | [18 empty] | 1405.228 | 8 | 56 | 1339 |  |  |  |  | 1340 | 0
|  | 2018-02-25 20:00 | 0.38914 | [18 empty] | 1400.8868 | 8 | 56 | 1341 |  |  |  |  | 1341 | 2807.7269
|  | 2018-02-25 21:00 | 0.39079 | [18 empty] | 1406.8401 | 8 | 56 | 1341 |  |  |  |  | 1342 | 1397.8116
|  | 2018-02-25 22:00 | 0.38828 | [18 empty] | 1397.8116 | 8 | 56 | 1342 |  |  |  |  | 1343 | 0
|  | 2018-02-25 23:00 | 0.37089 | [18 empty] | 1335.2123 | 8 | 56 | 1344 |  |  |  |  | 1344 | 2605.366
|  | 2018-02-26 | 0.35282 | [18 empty] | 1270.1537 | 8 | 56 | 1344 |  |  |  |  | 1345 | 1247.6826
|  | 2018-02-26 01:00 | 0.34658 | [18 empty] | 1247.6826 | 9 | 57 | 1345 |  |  |  |  | 1346 | 0
|  | 2018-02-26 02:00 | 0.31422 | [18 empty] | 1131.1846 | 9 | 57 | 1347 |  |  |  |  | 1347 | 2126.7058
|  | 2018-02-26 03:00 | 0.27653 | [18 empty] | 995.5212 | 9 | 57 | 1347 |  |  |  |  | 1348 | 869.5327
|  | 2018-02-26 04:00 | 0.24154 | [18 empty] | 869.5327 | 9 | 57 | 1348 |  |  |  |  | 1349 | 0
|  | 2018-02-26 05:00 | 0.20602 | [18 empty] | 741.6856 | 9 | 57 | 1350 |  |  |  |  | 1350 | 1510.6614
|  | 2018-02-26 06:00 | 0.2136 | [18 empty] | 768.9758 | 9 | 57 | 1350 |  |  |  |  | 1351 | 850.6
|  | 2018-02-26 07:00 | 0.23628 | [18 empty] | 850.6 | 9 | 57 | 1351 |  |  |  |  | 1352 | 0
|  | 2018-02-26 08:00 | 0.25965 | [18 empty] | 934.7233 | 9 | 57 | 1353 |  |  |  |  | 1353 | 1993.3018
|  | 2018-02-26 09:00 | 0.29405 | [18 empty] | 1058.5785 | 9 | 57 | 1353 |  |  |  |  | 1354 | 1157.8373
|  | 2018-02-26 10:00 | 0.32162 | [18 empty] | 1157.8373 | 9 | 57 | 1354 |  |  |  |  | 1355 | 0
|  | 2018-02-26 11:00 | 0.33112 | [18 empty] | 1192.0373 | 9 | 57 | 1356 |  |  |  |  | 1356 | 2442.3032
|  | 2018-02-26 12:00 | 0.3473 | [18 empty] | 1250.2658 | 9 | 57 | 1356 |  |  |  |  | 1357 | 1225.1391
|  | 2018-02-26 13:00 | 0.34032 | [18 empty] | 1225.1391 | 9 | 57 | 1357 |  |  |  |  | 1358 | 0
|  | 2018-02-26 14:00 | 0.35037 | [18 empty] | 1261.3293 | 9 | 57 | 1359 |  |  |  |  | 1359 | 2528.6532
|  | 2018-02-26 15:00 | 0.35203 | [18 empty] | 1267.324 | 9 | 57 | 1359 |  |  |  |  | 1360 | 1297.8064
|  | 2018-02-26 16:00 | 0.3605 | [18 empty] | 1297.8064 | 9 | 57 | 1360 |  |  |  |  | 1361 | 0
|  | 2018-02-26 17:00 | 0.3666 | [18 empty] | 1319.7491 | 9 | 57 | 1362 |  |  |  |  | 1362 | 2641.7191
|  | 2018-02-26 18:00 | 0.36721 | [18 empty] | 1321.9701 | 9 | 57 | 1362 |  |  |  |  | 1363 | 1344.746
|  | 2018-02-26 19:00 | 0.37354 | [18 empty] | 1344.746 | 9 | 57 | 1363 |  |  |  |  | 1364 | 0
|  | 2018-02-26 20:00 | 0.36694 | [18 empty] | 1320.9812 | 9 | 57 | 1365 |  |  |  |  | 1365 | 2681.0259
|  | 2018-02-26 21:00 | 0.37779 | [18 empty] | 1360.0447 | 9 | 57 | 1365 |  |  |  |  | 1366 | 1364.0526
|  | 2018-02-26 22:00 | 0.3789 | [18 empty] | 1364.0526 | 9 | 57 | 1366 |  |  |  |  | 1367 | 0
|  | 2018-02-26 23:00 | 0.37558 | [18 empty] | 1352.0749 | 9 | 57 | 1368 |  |  |  |  | 1368 | 2613.7487
|  | 2018-02-27 | 0.35046 | [18 empty] | 1261.6737 | 9 | 57 | 1368 |  |  |  |  | 1369 | 1140.7383
|  | 2018-02-27 01:00 | 0.31687 | [18 empty] | 1140.7383 | 9 | 58 | 1369 |  |  |  |  | 1370 | 0
|  | 2018-02-27 02:00 | 0.27661 | [18 empty] | 995.7834 | 9 | 58 | 1371 |  |  |  |  | 1371 | 1941.904
|  | 2018-02-27 03:00 | 0.26281 | [18 empty] | 946.1206 | 9 | 58 | 1371 |  |  |  |  | 1372 | 839.9524
|  | 2018-02-27 04:00 | 0.23332 | [18 empty] | 839.9524 | 9 | 58 | 1372 |  |  |  |  | 1373 | 0
|  | 2018-02-27 05:00 | 0.21426 | [18 empty] | 771.3386 | 9 | 58 | 1374 |  |  |  |  | 1374 | 1525.1696
|  | 2018-02-27 06:00 | 0.2094 | [18 empty] | 753.831 | 9 | 58 | 1374 |  |  |  |  | 1375 | 833.4457
|  | 2018-02-27 07:00 | 0.23151 | [18 empty] | 833.4457 | 9 | 58 | 1375 |  |  |  |  | 1376 | 0
|  | 2018-02-27 08:00 | 0.26062 | [18 empty] | 938.2429 | 9 | 58 | 1377 |  |  |  |  | 1377 | 2006.2443
|  | 2018-02-27 09:00 | 0.29667 | [18 empty] | 1068.0014 | 9 | 58 | 1377 |  |  |  |  | 1378 | 1153.7107
|  | 2018-02-27 10:00 | 0.32048 | [18 empty] | 1153.7107 | 9 | 58 | 1378 |  |  |  |  | 1379 | 0
|  | 2018-02-27 11:00 | 0.34889 | [18 empty] | 1255.9877 | 9 | 58 | 1380 |  |  |  |  | 1380 | 2596.3866
|  | 2018-02-27 12:00 | 0.37233 | [18 empty] | 1340.3989 | 9 | 58 | 1380 |  |  |  |  | 1381 | 1361.6003
|  | 2018-02-27 13:00 | 0.37822 | [18 empty] | 1361.6003 | 9 | 58 | 1381 |  |  |  |  | 1382 | 0
|  | 2018-02-27 14:00 | 0.37782 | [18 empty] | 1360.1671 | 9 | 58 | 1383 |  |  |  |  | 1383 | 2713.5789
|  | 2018-02-27 15:00 | 0.37595 | [18 empty] | 1353.4117 | 9 | 58 | 1383 |  |  |  |  | 1384 | 1345.5259
|  | 2018-02-27 16:00 | 0.37376 | [18 empty] | 1345.5259 | 9 | 58 | 1384 |  |  |  |  | 1385 | 0
|  | 2018-02-27 17:00 | 0.371 | [18 empty] | 1335.5986 | 9 | 58 | 1386 |  |  |  |  | 1386 | 2662.5388
|  | 2018-02-27 18:00 | 0.36859 | [18 empty] | 1326.9402 | 9 | 58 | 1386 |  |  |  |  | 1387 | 1355.6188
|  | 2018-02-27 19:00 | 0.37656 | [18 empty] | 1355.6188 | 9 | 58 | 1387 |  |  |  |  | 1388 | 0
|  | 2018-02-27 20:00 | 0.369 | [18 empty] | 1328.4082 | 9 | 58 | 1389 |  |  |  |  | 1389 | 2714.8552
|  | 2018-02-27 21:00 | 0.38512 | [18 empty] | 1386.4469 | 9 | 58 | 1389 |  |  |  |  | 1390 | 1364.8402
|  | 2018-02-27 22:00 | 0.37912 | [18 empty] | 1364.8402 | 9 | 58 | 1390 |  |  |  |  | 1391 | 0
|  | 2018-02-27 23:00 | 0.3759 | [18 empty] | 1353.2225 | 9 | 58 | 1392 |  |  |  |  | 1392 | 2633.5118
|  | 2018-02-28 | 0.35564 | [18 empty] | 1280.2893 | 9 | 58 | 1392 |  |  |  |  | 1393 | 1172.8303
|  | 2018-02-28 01:00 | 0.32579 | [18 empty] | 1172.8303 | 9 | 59 | 1393 |  |  |  |  | 1394 | 0
|  | 2018-02-28 02:00 | 0.28962 | [18 empty] | 1042.6475 | 9 | 59 | 1395 |  |  |  |  | 1395 | 1971.6154
|  | 2018-02-28 03:00 | 0.25805 | [18 empty] | 928.9679 | 9 | 59 | 1395 |  |  |  |  | 1396 | 834.9165
|  | 2018-02-28 04:00 | 0.23192 | [18 empty] | 834.9165 | 9 | 59 | 1396 |  |  |  |  | 1397 | 0
|  | 2018-02-28 05:00 | 0.22047 | [18 empty] | 793.7028 | 9 | 59 | 1398 |  |  |  |  | 1398 | 1581.8985
|  | 2018-02-28 06:00 | 0.21894 | [18 empty] | 788.1957 | 9 | 59 | 1398 |  |  |  |  | 1399 | 934.0464
|  | 2018-02-28 07:00 | 0.25946 | [18 empty] | 934.0464 | 9 | 59 | 1399 |  |  |  |  | 1400 | 0
|  | 2018-02-28 08:00 | 0.28968 | [18 empty] | 1042.8458 | 9 | 59 | 1401 |  |  |  |  | 1401 | 2197.3274
|  | 2018-02-28 09:00 | 0.32069 | [18 empty] | 1154.4816 | 9 | 59 | 1401 |  |  |  |  | 1402 | 1211.5414
|  | 2018-02-28 10:00 | 0.33654 | [18 empty] | 1211.5414 | 9 | 59 | 1402 |  |  |  |  | 1403 | 0
|  | 2018-02-28 11:00 | 0.32924 | [18 empty] | 1185.2531 | 9 | 59 | 1404 |  |  |  |  | 1404 | 2362.4877
|  | 2018-02-28 12:00 | 0.32701 | [18 empty] | 1177.2347 | 9 | 59 | 1404 |  |  |  |  | 1405 | 1234.6372
|  | 2018-02-28 13:00 | 0.34295 | [18 empty] | 1234.6372 | 9 | 59 | 1405 |  |  |  |  | 1406 | 0
|  | 2018-02-28 14:00 | 0.34926 | [18 empty] | 1257.3211 | 9 | 59 | 1407 |  |  |  |  | 1407 | 2515.009
|  | 2018-02-28 15:00 | 0.34936 | [18 empty] | 1257.6879 | 9 | 59 | 1407 |  |  |  |  | 1408 | 1232.4294
|  | 2018-02-28 16:00 | 0.34234 | [18 empty] | 1232.4294 | 9 | 59 | 1408 |  |  |  |  | 1409 | 0
|  | 2018-02-28 17:00 | 0.33989 | [18 empty] | 1223.6114 | 9 | 59 | 1410 |  |  |  |  | 1410 | 2471.3147
|  | 2018-02-28 18:00 | 0.34658 | [18 empty] | 1247.7033 | 9 | 59 | 1410 |  |  |  |  | 1411 | 1358.0526
|  | 2018-02-28 19:00 | 0.37724 | [18 empty] | 1358.0526 | 9 | 59 | 1411 |  |  |  |  | 1412 | 0
|  | 2018-02-28 20:00 | 0.39661 | [18 empty] | 1427.8002 | 9 | 59 | 1413 |  |  |  |  | 1413 | 2896.8966
|  | 2018-02-28 21:00 | 0.40808 | [18 empty] | 1469.0964 | 9 | 59 | 1413 |  |  |  |  | 1414 | 1479.1212
|  | 2018-02-28 22:00 | 0.41087 | [18 empty] | 1479.1212 | 9 | 59 | 1414 |  |  |  |  | 1415 | 0
|  | 2018-02-28 23:00 | 0.39823 | [18 empty] | 1433.6209 | 9 | 59 | 1416 |  |  |  |  | 1416 | 2790.5351
|  | 2018-03-01 | 0.37692 | [18 empty] | 1356.9142 | 9 | 59 | 1416 |  |  |  |  | 1417 | 1250.3084
|  | 2018-03-01 01:00 | 0.34731 | [18 empty] | 1250.3084 | 9 | 60 | 1417 |  |  |  |  | 1418 | 0
|  | 2018-03-01 02:00 | 0.30569 | [18 empty] | 1100.4927 | 9 | 60 | 1419 |  |  |  |  | 1419 | 2038.6659
|  | 2018-03-01 03:00 | 0.2606 | [18 empty] | 938.1732 | 9 | 60 | 1419 |  |  |  |  | 1420 | 787.2666
|  | 2018-03-01 04:00 | 0.21869 | [18 empty] | 787.2666 | 9 | 60 | 1420 |  |  |  |  | 1421 | 0
|  | 2018-03-01 05:00 | 0.22223 | [18 empty] | 800.0128 | 9 | 60 | 1422 |  |  |  |  | 1422 | 1509.9793
|  | 2018-03-01 06:00 | 0.19721 | [18 empty] | 709.9665 | 9 | 60 | 1422 |  |  |  |  | 1423 | 821.5659
|  | 2018-03-01 07:00 | 0.22821 | [18 empty] | 821.5659 | 9 | 60 | 1423 |  |  |  |  | 1424 | 0
|  | 2018-03-01 08:00 | 0.26173 | [18 empty] | 942.2149 | 9 | 60 | 1425 |  |  |  |  | 1425 | 1995.8635
|  | 2018-03-01 09:00 | 0.29268 | [18 empty] | 1053.6487 | 9 | 60 | 1425 |  |  |  |  | 1426 | 1129.4547
|  | 2018-03-01 10:00 | 0.31374 | [18 empty] | 1129.4547 | 9 | 60 | 1426 |  |  |  |  | 1427 | 0
|  | 2018-03-01 11:00 | 0.33246 | [18 empty] | 1196.8421 | 9 | 60 | 1428 |  |  |  |  | 1428 | 2410.9684
|  | 2018-03-01 12:00 | 0.33726 | [18 empty] | 1214.1263 | 9 | 60 | 1428 |  |  |  |  | 1429 | 1228.3244
|  | 2018-03-01 13:00 | 0.3412 | [18 empty] | 1228.3244 | 9 | 60 | 1429 |  |  |  |  | 1430 | 0
|  | 2018-03-01 14:00 | 0.35136 | [18 empty] | 1264.9084 | 9 | 60 | 1431 |  |  |  |  | 1431 | 2536.2519
|  | 2018-03-01 15:00 | 0.35315 | [18 empty] | 1271.3435 | 9 | 60 | 1431 |  |  |  |  | 1432 | 1367.5974
|  | 2018-03-01 16:00 | 0.37989 | [18 empty] | 1367.5974 | 9 | 60 | 1432 |  |  |  |  | 1433 | 0
|  | 2018-03-01 17:00 | 0.37678 | [18 empty] | 1356.4014 | 9 | 60 | 1434 |  |  |  |  | 1434 | 2700.4713
|  | 2018-03-01 18:00 | 0.37335 | [18 empty] | 1344.0699 | 9 | 60 | 1434 |  |  |  |  | 1435 | 1383.3246
|  | 2018-03-01 19:00 | 0.38426 | [18 empty] | 1383.3246 | 9 | 60 | 1435 |  |  |  |  | 1436 | 0
|  | 2018-03-01 20:00 | 0.39422 | [18 empty] | 1419.1751 | 9 | 60 | 1437 |  |  |  |  | 1437 | 2871.902
|  | 2018-03-01 21:00 | 0.40354 | [18 empty] | 1452.7269 | 9 | 60 | 1437 |  |  |  |  | 1438 | 1452.4189
|  | 2018-03-01 22:00 | 0.40345 | [18 empty] | 1452.4189 | 9 | 60 | 1438 |  |  |  |  | 1439 | 0
|  | 2018-03-01 23:00 | 0.39527 | [18 empty] | 1422.9858 | 9 | 60 | 1440 |  |  |  |  | 1440 | 2783.7216
|  | 2018-03-02 | 0.37798 | [18 empty] | 1360.7359 | 9 | 60 | 1440 |  |  |  |  | 1441 | 1248.3779
|  | 2018-03-02 01:00 | 0.34677 | [18 empty] | 1248.3779 | 9 | 61 | 1441 |  |  |  |  | 1442 | 0
|  | 2018-03-02 02:00 | 0.30831 | [18 empty] | 1109.929 | 9 | 61 | 1443 |  |  |  |  | 1443 | 2133.0858
|  | 2018-03-02 03:00 | 0.28421 | [18 empty] | 1023.1568 | 9 | 61 | 1443 |  |  |  |  | 1444 | 931.2256
|  | 2018-03-02 04:00 | 0.25867 | [18 empty] | 931.2256 | 9 | 61 | 1444 |  |  |  |  | 1445 | 0
|  | 2018-03-02 05:00 | 0.23623 | [18 empty] | 850.4411 | 9 | 61 | 1446 |  |  |  |  | 1446 | 1713.7232
|  | 2018-03-02 06:00 | 0.2398 | [18 empty] | 863.2821 | 9 | 61 | 1446 |  |  |  |  | 1447 | 832.6489
|  | 2018-03-02 07:00 | 0.23129 | [18 empty] | 832.6489 | 9 | 61 | 1447 |  |  |  |  | 1448 | 0
|  | 2018-03-02 08:00 | 0.2545 | [18 empty] | 916.202 | 9 | 61 | 1449 |  |  |  |  | 1449 | 1961.3956
|  | 2018-03-02 09:00 | 0.29033 | [18 empty] | 1045.1936 | 9 | 61 | 1449 |  |  |  |  | 1450 | 1160.6284
|  | 2018-03-02 10:00 | 0.3224 | [18 empty] | 1160.6284 | 9 | 61 | 1450 |  |  |  |  | 1451 | 0
|  | 2018-03-02 11:00 | 0.338 | [18 empty] | 1216.7958 | 9 | 61 | 1452 |  |  |  |  | 1452 | 2508.3945
|  | 2018-03-02 12:00 | 0.35878 | [18 empty] | 1291.5987 | 9 | 61 | 1452 |  |  |  |  | 1453 | 1330.6867
|  | 2018-03-02 13:00 | 0.36964 | [18 empty] | 1330.6867 | 9 | 61 | 1453 |  |  |  |  | 1454 | 0
|  | 2018-03-02 14:00 | 0.37487 | [18 empty] | 1349.545 | 9 | 61 | 1455 |  |  |  |  | 1455 | 2711.5449
|  | 2018-03-02 15:00 | 0.37833 | [18 empty] | 1361.9999 | 9 | 61 | 1455 |  |  |  |  | 1456 | 1380.9475
|  | 2018-03-02 16:00 | 0.3836 | [18 empty] | 1380.9475 | 9 | 61 | 1456 |  |  |  |  | 1457 | 0
|  | 2018-03-02 17:00 | 0.38124 | [18 empty] | 1372.4586 | 9 | 61 | 1458 |  |  |  |  | 1458 | 2748.1959
|  | 2018-03-02 18:00 | 0.38215 | [18 empty] | 1375.7373 | 9 | 61 | 1458 |  |  |  |  | 1459 | 1395.8543
|  | 2018-03-02 19:00 | 0.38774 | [18 empty] | 1395.8543 | 9 | 61 | 1459 |  |  |  |  | 1460 | 0
|  | 2018-03-02 20:00 | 0.37763 | [18 empty] | 1359.461 | 9 | 61 | 1461 |  |  |  |  | 1461 | 2679.7084
|  | 2018-03-02 21:00 | 0.36674 | [18 empty] | 1320.2474 | 9 | 61 | 1461 |  |  |  |  | 1462 | 1274.4466
|  | 2018-03-02 22:00 | 0.35401 | [18 empty] | 1274.4466 | 9 | 61 | 1462 |  |  |  |  | 1463 | 0
|  | 2018-03-02 23:00 | 0.33902 | [18 empty] | 1220.4553 | 9 | 61 | 1464 |  |  |  |  | 1464 | 2407.7694
|  | 2018-03-03 | 0.32981 | [18 empty] | 1187.3141 | 9 | 61 | 1464 |  |  |  |  | 1465 | 1090.4292
|  | 2018-03-03 01:00 | 0.3029 | [18 empty] | 1090.4292 | 9 | 62 | 1465 |  |  |  |  | 1466 | 0
|  | 2018-03-03 02:00 | 0.27824 | [18 empty] | 1001.6771 | 9 | 62 | 1467 |  |  |  |  | 1467 | 1927.6977
|  | 2018-03-03 03:00 | 0.25723 | [18 empty] | 926.0206 | 9 | 62 | 1467 |  |  |  |  | 1468 | 847.9981
|  | 2018-03-03 04:00 | 0.23556 | [18 empty] | 847.9981 | 9 | 62 | 1468 |  |  |  |  | 1469 | 0
|  | 2018-03-03 05:00 | 0.21931 | [18 empty] | 789.515 | 9 | 62 | 1470 |  |  |  |  | 1470 | 1517.3393
|  | 2018-03-03 06:00 | 0.20217 | [18 empty] | 727.8243 | 9 | 62 | 1470 |  |  |  |  | 1471 | 754.688
|  | 2018-03-03 07:00 | 0.20964 | [18 empty] | 754.688 | 9 | 62 | 1471 |  |  |  |  | 1472 | 0
|  | 2018-03-03 08:00 | 0.22506 | [18 empty] | 810.2333 | 9 | 62 | 1473 |  |  |  |  | 1473 | 1696.4981
|  | 2018-03-03 09:00 | 0.24618 | [18 empty] | 886.2648 | 9 | 62 | 1473 |  |  |  |  | 1474 | 1009.499
|  | 2018-03-03 10:00 | 0.28042 | [18 empty] | 1009.499 | 9 | 62 | 1474 |  |  |  |  | 1475 | 0
|  | 2018-03-03 11:00 | 0.33362 | [18 empty] | 1201.0197 | 9 | 62 | 1476 |  |  |  |  | 1476 | 2500.0915
|  | 2018-03-03 12:00 | 0.36085 | [18 empty] | 1299.0718 | 9 | 62 | 1476 |  |  |  |  | 1477 | 1422.5292
|  | 2018-03-03 13:00 | 0.39515 | [18 empty] | 1422.5292 | 9 | 62 | 1477 |  |  |  |  | 1478 | 0
|  | 2018-03-03 14:00 | 0.39915 | [18 empty] | 1436.9372 | 9 | 62 | 1479 |  |  |  |  | 1479 | 2962.1386
|  | 2018-03-03 15:00 | 0.42367 | [18 empty] | 1525.2014 | 9 | 62 | 1479 |  |  |  |  | 1480 | 1505.5686
|  | 2018-03-03 16:00 | 0.41821 | [18 empty] | 1505.5686 | 9 | 62 | 1480 |  |  |  |  | 1481 | 0
|  | 2018-03-03 17:00 | 0.41279 | [18 empty] | 1486.0552 | 9 | 62 | 1482 |  |  |  |  | 1482 | 2925.752
|  | 2018-03-03 18:00 | 0.39992 | [18 empty] | 1439.6968 | 9 | 62 | 1482 |  |  |  |  | 1483 | 1461.9842
|  | 2018-03-03 19:00 | 0.40611 | [18 empty] | 1461.9842 | 9 | 62 | 1483 |  |  |  |  | 1484 | 0
|  | 2018-03-03 20:00 | 0.39264 | [18 empty] | 1413.4898 | 9 | 62 | 1485 |  |  |  |  | 1485 | 2781.9987
|  | 2018-03-03 21:00 | 0.38014 | [18 empty] | 1368.5088 | 9 | 62 | 1485 |  |  |  |  | 1486 | 1271.9541
|  | 2018-03-03 22:00 | 0.35332 | [18 empty] | 1271.9541 | 9 | 62 | 1486 |  |  |  |  | 1487 | 0
|  | 2018-03-03 23:00 | 0.33554 | [18 empty] | 1207.9489 | 9 | 62 | 1488 |  |  |  |  | 1488 | 2349.5689
|  | 2018-03-04 | 0.31712 | [18 empty] | 1141.6201 | 9 | 62 | 1488 |  |  |  |  | 1489 | 1086.8063
|  | 2018-03-04 01:00 | 0.30189 | [18 empty] | 1086.8063 | 9 | 63 | 1489 |  |  |  |  | 1490 | 0
|  | 2018-03-04 02:00 | 0.27925 | [18 empty] | 1005.3046 | 9 | 63 | 1491 |  |  |  |  | 1491 | 1936.3242
|  | 2018-03-04 03:00 | 0.25862 | [18 empty] | 931.0196 | 9 | 63 | 1491 |  |  |  |  | 1492 | 852.6701
|  | 2018-03-04 04:00 | 0.23685 | [18 empty] | 852.6701 | 9 | 63 | 1492 |  |  |  |  | 1493 | 0
|  | 2018-03-04 05:00 | 0.22583 | [18 empty] | 812.9721 | 9 | 63 | 1494 |  |  |  |  | 1494 | 1532.3465
|  | 2018-03-04 06:00 | 0.19983 | [18 empty] | 719.3745 | 9 | 63 | 1494 |  |  |  |  | 1495 | 745.4793
|  | 2018-03-04 07:00 | 0.20708 | [18 empty] | 745.4793 | 9 | 63 | 1495 |  |  |  |  | 1496 | 0
|  | 2018-03-04 08:00 | 0.21134 | [18 empty] | 760.8356 | 9 | 63 | 1497 |  |  |  |  | 1497 | 1651.621
|  | 2018-03-04 09:00 | 0.24744 | [18 empty] | 890.7854 | 9 | 63 | 1497 |  |  |  |  | 1498 | 973.3408
|  | 2018-03-04 10:00 | 0.27037 | [18 empty] | 973.3408 | 9 | 63 | 1498 |  |  |  |  | 1499 | 0
|  | 2018-03-04 11:00 | 0.32353 | [18 empty] | 1164.6973 | 9 | 63 | 1500 |  |  |  |  | 1500 | 2430.5744
|  | 2018-03-04 12:00 | 0.35163 | [18 empty] | 1265.877 | 9 | 63 | 1500 |  |  |  |  | 1501 | 0
|  | 2018-03-04 16:00 | 0.38708 | [18 empty] | 5573.9144 | 9 | 63 | 1504 |  |  |  |  | 1502 | 0
|  | 2018-03-04 17:00 | 0.38805 | [18 empty] | 1396.9784 | 9 | 63 | 1506 |  |  |  |  | 1503 | 0
|  | 2018-03-04 18:00 | 0.40812 | [18 empty] | 1469.2426 | 9 | 63 | 1506 |  |  |  |  | 1504 | 5573.9144
|  | 2018-03-04 19:00 | 0.41981 | [18 empty] | 1511.314 | 9 | 63 | 1507 |  |  |  |  | 1505 | 0
|  | 2018-03-04 20:00 | 0.42155 | [18 empty] | 1517.5748 | 9 | 63 | 1509 |  |  |  |  | 1506 | 2866.221
|  | 2018-03-04 21:00 | 0.42337 | [18 empty] | 1524.1189 | 9 | 63 | 1509 |  |  |  |  | 1507 | 1511.314
|  | 2018-03-04 22:00 | 0.42317 | [18 empty] | 1523.4086 | 9 | 63 | 1510 |  |  |  |  | 1508 | 0
|  | 2018-03-04 23:00 | 0.41136 | [18 empty] | 1480.8998 | 9 | 63 | 1512 |  |  |  |  | 1509 | 3041.6937
|  | 2018-03-05 | 0.36811 | [18 empty] | 1325.1991 | 9 | 63 | 1512 |  |  |  |  | 1510 | 1523.4086
|  | 2018-03-05 01:00 | 0.32399 | [18 empty] | 1166.3607 | 10 | 64 | 1513 |  |  |  |  | 1511 | 0
|  | 2018-03-05 02:00 | 0.28127 | [18 empty] | 1012.5667 | 10 | 64 | 1515 |  |  |  |  | 1512 | 2806.0989
|  | 2018-03-05 03:00 | 0.25973 | [18 empty] | 935.0161 | 10 | 64 | 1515 |  |  |  |  | 1513 | 1166.3607
|  | 2018-03-05 04:00 | 0.21823 | [18 empty] | 785.6415 | 10 | 64 | 1516 |  |  |  |  | 1514 | 0
|  | 2018-03-05 05:00 | 0.2051 | [18 empty] | 738.3477 | 10 | 64 | 1518 |  |  |  |  | 1515 | 1947.5828
|  | 2018-03-05 06:00 | 0.19933 | [18 empty] | 717.6057 | 10 | 64 | 1518 |  |  |  |  | 1516 | 785.6415
|  | 2018-03-05 07:00 | 0.22634 | [18 empty] | 814.842 | 10 | 64 | 1519 |  |  |  |  | 1517 | 0
|  | 2018-03-05 08:00 | 0.27454 | [18 empty] | 988.3423 | 10 | 64 | 1521 |  |  |  |  | 1518 | 1455.9534
|  | 2018-03-05 09:00 | 0.31119 | [18 empty] | 1120.2661 | 10 | 64 | 1521 |  |  |  |  | 1519 | 814.842
|  | 2018-03-05 10:00 | 0.34358 | [18 empty] | 1236.8822 | 10 | 64 | 1522 |  |  |  |  | 1520 | 0
|  | 2018-03-05 11:00 | 0.34768 | [18 empty] | 1251.6561 | 10 | 64 | 1524 |  |  |  |  | 1521 | 2108.6084
|  | 2018-03-05 12:00 | 0.35527 | [18 empty] | 1278.9846 | 10 | 64 | 1524 |  |  |  |  | 1522 | 1236.8822
|  | 2018-03-05 13:00 | 0.34755 | [18 empty] | 1251.1766 | 10 | 64 | 1525 |  |  |  |  | 1523 | 0
|  | 2018-03-05 14:00 | 0.34955 | [18 empty] | 1258.3969 | 10 | 64 | 1527 |  |  |  |  | 1524 | 2530.6408
|  | 2018-03-05 15:00 | 0.37315 | [18 empty] | 1343.3428 | 10 | 64 | 1527 |  |  |  |  | 1525 | 1251.1766
|  | 2018-03-05 16:00 | 0.37364 | [18 empty] | 1345.1148 | 10 | 64 | 1528 |  |  |  |  | 1526 | 0
|  | 2018-03-05 17:00 | 0.36325 | [18 empty] | 1307.7159 | 10 | 64 | 1530 |  |  |  |  | 1527 | 2601.7398
|  | 2018-03-05 18:00 | 0.36755 | [18 empty] | 1323.1956 | 10 | 64 | 1530 |  |  |  |  | 1528 | 1345.1148
|  | 2018-03-05 19:00 | 0.38526 | [18 empty] | 1386.9276 | 10 | 64 | 1531 |  |  |  |  | 1529 | 0
|  | 2018-03-05 20:00 | 0.40955 | [18 empty] | 1474.363 | 10 | 64 | 1533 |  |  |  |  | 1530 | 2630.9115
|  | 2018-03-05 21:00 | 0.4185 | [18 empty] | 1506.6031 | 10 | 64 | 1533 |  |  |  |  | 1531 | 1386.9276
|  | 2018-03-05 22:00 | 0.41447 | [18 empty] | 1492.0974 | 10 | 64 | 1534 |  |  |  |  | 1532 | 0
|  | 2018-03-05 23:00 | 0.37946 | [18 empty] | 1366.0399 | 10 | 64 | 1536 |  |  |  |  | 1533 | 2980.9662
|  | 2018-03-06 | 0.36187 | [18 empty] | 1302.7414 | 10 | 64 | 1536 |  |  |  |  | 1534 | 1492.0974
|  | 2018-03-06 01:00 | 0.32041 | [18 empty] | 1153.4864 | 10 | 65 | 1537 |  |  |  |  | 1535 | 0
|  | 2018-03-06 02:00 | 0.28631 | [18 empty] | 1030.7338 | 10 | 65 | 1539 |  |  |  |  | 1536 | 2668.7813
|  | 2018-03-06 03:00 | 0.29554 | [18 empty] | 1063.9491 | 10 | 65 | 1539 |  |  |  |  | 1537 | 1153.4864
|  | 2018-03-06 04:00 | 0.25864 | [18 empty] | 931.1101 | 10 | 65 | 1540 |  |  |  |  | 1538 | 0
|  | 2018-03-06 05:00 | 0.23523 | [18 empty] | 846.8291 | 10 | 65 | 1542 |  |  |  |  | 1539 | 2094.6829
|  | 2018-03-06 06:00 | 0.22642 | [18 empty] | 815.1067 | 10 | 65 | 1542 |  |  |  |  | 1540 | 931.1101
|  | 2018-03-06 07:00 | 0.22113 | [18 empty] | 796.0512 | 10 | 65 | 1543 |  |  |  |  | 1541 | 0
|  | 2018-03-06 08:00 | 0.27773 | [18 empty] | 999.8389 | 10 | 65 | 1545 |  |  |  |  | 1542 | 1661.9358
|  | 2018-03-06 09:00 | 0.2998 | [18 empty] | 1079.2964 | 10 | 65 | 1545 |  |  |  |  | 1543 | 796.0512
|  | 2018-03-06 10:00 | 0.32829 | [18 empty] | 1181.8298 | 10 | 65 | 1546 |  |  |  |  | 1544 | 0
|  | 2018-03-06 11:00 | 0.35071 | [18 empty] | 1262.5406 | 10 | 65 | 1548 |  |  |  |  | 1545 | 2079.1353
|  | 2018-03-06 12:00 | 0.3611 | [18 empty] | 1299.9561 | 10 | 65 | 1548 |  |  |  |  | 1546 | 1181.8298
|  | 2018-03-06 13:00 | 0.3766 | [18 empty] | 1355.7576 | 10 | 65 | 1549 |  |  |  |  | 1547 | 0
|  | 2018-03-06 14:00 | 0.36354 | [18 empty] | 1308.7282 | 10 | 65 | 1551 |  |  |  |  | 1548 | 2562.4966
|  | 2018-03-06 15:00 | 0.36568 | [18 empty] | 1316.4506 | 10 | 65 | 1551 |  |  |  |  | 1549 | 1355.7576
|  | 2018-03-06 16:00 | 0.36743 | [18 empty] | 1322.732 | 10 | 65 | 1552 |  |  |  |  | 1550 | 0
|  | 2018-03-06 17:00 | 0.36158 | [18 empty] | 1301.6945 | 10 | 65 | 1554 |  |  |  |  | 1551 | 2625.1788
|  | 2018-03-06 18:00 | 0.36158 | [18 empty] | 1301.6844 | 10 | 65 | 1554 |  |  |  |  | 1552 | 1322.732
|  | 2018-03-06 19:00 | 0.3771 | [18 empty] | 1357.5771 | 10 | 65 | 1555 |  |  |  |  | 1553 | 0
|  | 2018-03-06 20:00 | 0.39911 | [18 empty] | 1436.7851 | 10 | 65 | 1557 |  |  |  |  | 1554 | 2603.3789
|  | 2018-03-06 21:00 | 0.39534 | [18 empty] | 1423.2284 | 10 | 65 | 1557 |  |  |  |  | 1555 | 1357.5771
|  | 2018-03-06 22:00 | 0.3977 | [18 empty] | 1431.7039 | 10 | 65 | 1558 |  |  |  |  | 1556 | 0
|  | 2018-03-06 23:00 | 0.38319 | [18 empty] | 1379.4888 | 10 | 65 | 1560 |  |  |  |  | 1557 | 2860.0134
|  | 2018-03-07 | 0.36094 | [18 empty] | 1299.3946 | 10 | 65 | 1560 |  |  |  |  | 1558 | 1431.7039
|  | 2018-03-07 01:00 | 0.3245 | [18 empty] | 1168.1861 | 10 | 66 | 1561 |  |  |  |  | 1559 | 0
|  | 2018-03-07 02:00 | 0.28105 | [18 empty] | 1011.7816 | 10 | 66 | 1563 |  |  |  |  | 1560 | 2678.8834
|  | 2018-03-07 03:00 | 0.2548 | [18 empty] | 917.2663 | 10 | 66 | 1563 |  |  |  |  | 1561 | 1168.1861
|  | 2018-03-07 04:00 | 0.2185 | [18 empty] | 786.5864 | 10 | 66 | 1564 |  |  |  |  | 1562 | 0
|  | 2018-03-07 05:00 | 0.20833 | [18 empty] | 749.9774 | 10 | 66 | 1566 |  |  |  |  | 1563 | 1929.0479
|  | 2018-03-07 06:00 | 0.19967 | [18 empty] | 718.8185 | 10 | 66 | 1566 |  |  |  |  | 1564 | 786.5864
|  | 2018-03-07 07:00 | 0.2322 | [18 empty] | 835.9233 | 10 | 66 | 1567 |  |  |  |  | 1565 | 0
|  | 2018-03-07 08:00 | 0.28897 | [18 empty] | 1040.297 | 10 | 66 | 1569 |  |  |  |  | 1566 | 1468.796
|  | 2018-03-07 09:00 | 0.31559 | [18 empty] | 1136.1126 | 10 | 66 | 1569 |  |  |  |  | 1567 | 835.9233
|  | 2018-03-07 10:00 | 0.33359 | [18 empty] | 1200.9303 | 10 | 66 | 1570 |  |  |  |  | 1568 | 0
|  | 2018-03-07 11:00 | 0.35249 | [18 empty] | 1268.9671 | 10 | 66 | 1572 |  |  |  |  | 1569 | 2176.4096
|  | 2018-03-07 12:00 | 0.36117 | [18 empty] | 1300.2102 | 10 | 66 | 1572 |  |  |  |  | 1570 | 1200.9303
|  | 2018-03-07 13:00 | 0.36977 | [18 empty] | 1331.1871 | 10 | 66 | 1573 |  |  |  |  | 1571 | 0
|  | 2018-03-07 14:00 | 0.34396 | [18 empty] | 1238.2555 | 10 | 66 | 1575 |  |  |  |  | 1572 | 2569.1773
|  | 2018-03-07 15:00 | 0.31031 | [18 empty] | 1117.1215 | 10 | 66 | 1575 |  |  |  |  | 1573 | 1331.1871
|  | 2018-03-07 16:00 | 0.45844 | [18 empty] | 1650.3876 | 10 | 66 | 1576 |  |  |  |  | 1574 | 0
|  | 2018-03-07 17:00 | 0.36482 | [18 empty] | 1313.3414 | 10 | 66 | 1578 |  |  |  |  | 1575 | 2355.3769
|  | 2018-03-07 18:00 | 0.35373 | [18 empty] | 1273.4322 | 10 | 66 | 1578 |  |  |  |  | 1576 | 1650.3876
|  | 2018-03-07 19:00 | 0.36607 | [18 empty] | 1317.8394 | 10 | 66 | 1579 |  |  |  |  | 1577 | 0
|  | 2018-03-07 20:00 | 0.38547 | [18 empty] | 1387.6921 | 10 | 66 | 1581 |  |  |  |  | 1578 | 2586.7736
|  | 2018-03-07 21:00 | 0.39906 | [18 empty] | 1436.6049 | 10 | 66 | 1581 |  |  |  |  | 1579 | 1317.8394
|  | 2018-03-07 22:00 | 0.40082 | [18 empty] | 1442.9605 | 10 | 66 | 1582 |  |  |  |  | 1580 | 0
|  | 2018-03-07 23:00 | 0.38938 | [18 empty] | 1401.7785 | 10 | 66 | 1584 |  |  |  |  | 1581 | 2824.297
|  | 2018-03-08 | 0.3642 | [18 empty] | 1311.1108 | 10 | 66 | 1584 |  |  |  |  | 1582 | 1442.9605
|  | 2018-03-08 01:00 | 0.32473 | [18 empty] | 1169.038 | 10 | 67 | 1585 |  |  |  |  | 1583 | 0
|  | 2018-03-08 02:00 | 0.28024 | [18 empty] | 1008.8515 | 10 | 67 | 1587 |  |  |  |  | 1584 | 2712.8893
|  | 2018-03-08 03:00 | 0.25777 | [18 empty] | 927.976 | 10 | 67 | 1587 |  |  |  |  | 1585 | 1169.038
|  | 2018-03-08 04:00 | 0.22488 | [18 empty] | 809.5578 | 10 | 67 | 1588 |  |  |  |  | 1586 | 0
|  | 2018-03-08 05:00 | 0.2148 | [18 empty] | 773.2776 | 10 | 67 | 1590 |  |  |  |  | 1587 | 1936.8275
|  | 2018-03-08 06:00 | 0.20071 | [18 empty] | 722.5543 | 10 | 67 | 1590 |  |  |  |  | 1588 | 809.5578
|  | 2018-03-08 07:00 | 0.23735 | [18 empty] | 854.4684 | 10 | 67 | 1591 |  |  |  |  | 1589 | 0
|  | 2018-03-08 08:00 | 0.2809 | [18 empty] | 1011.2258 | 10 | 67 | 1593 |  |  |  |  | 1590 | 1495.8319
|  | 2018-03-08 09:00 | 0.3435 | [18 empty] | 1236.6142 | 10 | 67 | 1593 |  |  |  |  | 1591 | 854.4684
|  | 2018-03-08 10:00 | 0.36876 | [18 empty] | 1327.5362 | 10 | 67 | 1594 |  |  |  |  | 1592 | 0
|  | 2018-03-08 11:00 | 0.37355 | [18 empty] | 1344.7748 | 10 | 67 | 1596 |  |  |  |  | 1593 | 2247.8399
|  | 2018-03-08 12:00 | 0.3649 | [18 empty] | 1313.6578 | 10 | 67 | 1596 |  |  |  |  | 1594 | 1327.5362
|  | 2018-03-08 13:00 | 0.37234 | [18 empty] | 1340.4388 | 10 | 67 | 1597 |  |  |  |  | 1595 | 0
|  | 2018-03-08 14:00 | 0.36819 | [18 empty] | 1325.4805 | 10 | 67 | 1599 |  |  |  |  | 1596 | 2658.4325
|  | 2018-03-08 15:00 | 0.36922 | [18 empty] | 1329.2045 | 10 | 67 | 1599 |  |  |  |  | 1597 | 1340.4388
|  | 2018-03-08 16:00 | 0.3582 | [18 empty] | 1289.5107 | 10 | 67 | 1600 |  |  |  |  | 1598 | 0
|  | 2018-03-08 17:00 | 0.33988 | [18 empty] | 1223.5822 | 10 | 67 | 1602 |  |  |  |  | 1599 | 2654.685
|  | 2018-03-08 18:00 | 0.34288 | [18 empty] | 1234.3545 | 10 | 67 | 1602 |  |  |  |  | 1600 | 1289.5107
|  | 2018-03-08 19:00 | 0.35904 | [18 empty] | 1292.5465 | 10 | 67 | 1603 |  |  |  |  | 1601 | 0
|  | 2018-03-08 20:00 | 0.37611 | [18 empty] | 1354.0112 | 10 | 67 | 1605 |  |  |  |  | 1602 | 2457.9368
|  | 2018-03-08 21:00 | 0.3923 | [18 empty] | 1412.2916 | 10 | 67 | 1605 |  |  |  |  | 1603 | 1292.5465
|  | 2018-03-08 22:00 | 0.39211 | [18 empty] | 1411.6134 | 10 | 67 | 1606 |  |  |  |  | 1604 | 0
|  | 2018-03-08 23:00 | 0.40204 | [18 empty] | 1447.3419 | 10 | 67 | 1608 |  |  |  |  | 1605 | 2766.3028
|  | 2018-03-09 | 0.39087 | [18 empty] | 1407.1402 | 10 | 67 | 1608 |  |  |  |  | 1606 | 1411.6134
|  | 2018-03-09 01:00 | 0.36171 | [18 empty] | 1302.1618 | 10 | 68 | 1609 |  |  |  |  | 1607 | 0
|  | 2018-03-09 02:00 | 0.32568 | [18 empty] | 1172.4555 | 10 | 68 | 1611 |  |  |  |  | 1608 | 2854.4822
|  | 2018-03-09 03:00 | 0.2647 | [18 empty] | 952.9334 | 10 | 68 | 1611 |  |  |  |  | 1609 | 1302.1618
|  | 2018-03-09 04:00 | 0.24124 | [18 empty] | 868.4611 | 10 | 68 | 1612 |  |  |  |  | 1610 | 0
|  | 2018-03-09 05:00 | 0.227 | [18 empty] | 817.1909 | 10 | 68 | 1614 |  |  |  |  | 1611 | 2125.3889
|  | 2018-03-09 06:00 | 0.22108 | [18 empty] | 795.8979 | 10 | 68 | 1614 |  |  |  |  | 1612 | 868.4611
|  | 2018-03-09 07:00 | 0.26627 | [18 empty] | 958.57 | 10 | 68 | 1615 |  |  |  |  | 1613 | 0
|  | 2018-03-09 08:00 | 0.31656 | [18 empty] | 1139.6335 | 10 | 68 | 1617 |  |  |  |  | 1614 | 1613.0888
|  | 2018-03-09 09:00 | 0.34972 | [18 empty] | 1259.0043 | 10 | 68 | 1617 |  |  |  |  | 1615 | 958.57
|  | 2018-03-09 10:00 | 0.37476 | [18 empty] | 1349.1361 | 10 | 68 | 1618 |  |  |  |  | 1616 | 0
|  | 2018-03-09 11:00 | 0.39109 | [18 empty] | 1407.9195 | 10 | 68 | 1620 |  |  |  |  | 1617 | 2398.6378
|  | 2018-03-09 12:00 | 0.4042 | [18 empty] | 1455.1371 | 10 | 68 | 1620 |  |  |  |  | 1618 | 1349.1361
|  | 2018-03-09 13:00 | 0.43647 | [18 empty] | 1571.2955 | 10 | 68 | 1621 |  |  |  |  | 1619 | 0
|  | 2018-03-09 14:00 | 0.41474 | [18 empty] | 1493.0683 | 10 | 68 | 1623 |  |  |  |  | 1620 | 2863.0566
|  | 2018-03-09 15:00 | 0.40347 | [18 empty] | 1452.4767 | 10 | 68 | 1623 |  |  |  |  | 1621 | 1571.2955
|  | 2018-03-09 16:00 | 0.39924 | [18 empty] | 1437.2575 | 10 | 68 | 1624 |  |  |  |  | 1622 | 0
|  | 2018-03-09 17:00 | 0.39708 | [18 empty] | 1429.476 | 10 | 68 | 1626 |  |  |  |  | 1623 | 2945.545
|  | 2018-03-09 18:00 | 0.40068 | [18 empty] | 1442.4566 | 10 | 68 | 1626 |  |  |  |  | 1624 | 1437.2575
|  | 2018-03-09 19:00 | 0.40275 | [18 empty] | 1449.8991 | 10 | 68 | 1627 |  |  |  |  | 1625 | 0
|  | 2018-03-09 20:00 | 0.40202 | [18 empty] | 1447.2669 | 10 | 68 | 1629 |  |  |  |  | 1626 | 2871.9326
|  | 2018-03-09 21:00 | 0.4039 | [18 empty] | 1454.0507 | 10 | 68 | 1629 |  |  |  |  | 1627 | 1449.8991
|  | 2018-03-09 22:00 | 0.4146 | [18 empty] | 1492.5768 | 10 | 68 | 1630 |  |  |  |  | 1628 | 0
|  | 2018-03-09 23:00 | 0.41099 | [18 empty] | 1479.5716 | 10 | 68 | 1632 |  |  |  |  | 1629 | 2901.3176
|  | 2018-03-10 | 0.40318 | [18 empty] | 1451.4536 | 10 | 68 | 1632 |  |  |  |  | 1630 | 1492.5768
|  | 2018-03-10 01:00 | 0.39552 | [18 empty] | 1423.8875 | 10 | 69 | 1633 |  |  |  |  | 1631 | 0
|  | 2018-03-10 02:00 | 0.38421 | [18 empty] | 1383.1505 | 10 | 69 | 1635 |  |  |  |  | 1632 | 2931.0252
|  | 2018-03-10 03:00 | 0.38793 | [18 empty] | 1396.5646 | 10 | 69 | 1635 |  |  |  |  | 1633 | 1423.8875
|  | 2018-03-10 04:00 | 0.38118 | [18 empty] | 1372.2313 | 10 | 69 | 1636 |  |  |  |  | 1634 | 0
|  | 2018-03-10 05:00 | 0.35762 | [18 empty] | 1287.4317 | 10 | 69 | 1638 |  |  |  |  | 1635 | 2779.7151
|  | 2018-03-10 06:00 | 0.31121 | [18 empty] | 1120.3586 | 10 | 69 | 1638 |  |  |  |  | 1636 | 1372.2313
|  | 2018-03-10 07:00 | 0.25974 | [18 empty] | 935.0776 | 10 | 69 | 1639 |  |  |  |  | 1637 | 0
|  | 2018-03-10 08:00 | 0.26502 | [18 empty] | 954.0756 | 10 | 69 | 1641 |  |  |  |  | 1638 | 2407.7903
|  | 2018-03-10 09:00 | 0.29307 | [18 empty] | 1055.0512 | 10 | 69 | 1641 |  |  |  |  | 1639 | 935.0776
|  | 2018-03-10 10:00 | 0.33171 | [18 empty] | 1194.1724 | 10 | 69 | 1642 |  |  |  |  | 1640 | 0
|  | 2018-03-10 11:00 | 0.36506 | [18 empty] | 1314.2161 | 10 | 69 | 1644 |  |  |  |  | 1641 | 2009.1268
|  | 2018-03-10 12:00 | 0.37603 | [18 empty] | 1353.6969 | 10 | 69 | 1644 |  |  |  |  | 1642 | 1194.1724
|  | 2018-03-10 13:00 | 0.38238 | [18 empty] | 1376.5778 | 10 | 69 | 1645 |  |  |  |  | 1643 | 0
|  | 2018-03-10 14:00 | 0.39866 | [18 empty] | 1435.1907 | 10 | 69 | 1647 |  |  |  |  | 1644 | 2667.913
|  | 2018-03-10 15:00 | 0.40138 | [18 empty] | 1444.9761 | 10 | 69 | 1647 |  |  |  |  | 1645 | 1376.5778
|  | 2018-03-10 16:00 | 0.40013 | [18 empty] | 1440.4775 | 10 | 69 | 1648 |  |  |  |  | 1646 | 0
|  | 2018-03-10 17:00 | 0.39727 | [18 empty] | 1430.18 | 10 | 69 | 1650 |  |  |  |  | 1647 | 2880.1668
|  | 2018-03-10 18:00 | 0.40569 | [18 empty] | 1460.4904 | 10 | 69 | 1650 |  |  |  |  | 1648 | 1440.4775
|  | 2018-03-10 19:00 | 0.3854 | [18 empty] | 1387.4247 | 10 | 69 | 1651 |  |  |  |  | 1649 | 0
|  | 2018-03-10 20:00 | 0.38192 | [18 empty] | 1374.9102 | 10 | 69 | 1653 |  |  |  |  | 1650 | 2890.6704
|  | 2018-03-10 21:00 | 0.37529 | [18 empty] | 1351.0457 | 10 | 69 | 1653 |  |  |  |  | 1651 | 1387.4247
|  | 2018-03-10 22:00 | 0.38765 | [18 empty] | 1395.5368 | 10 | 69 | 1654 |  |  |  |  | 1652 | 0
|  | 2018-03-10 23:00 | 0.38878 | [18 empty] | 1399.621 | 10 | 69 | 1656 |  |  |  |  | 1653 | 2725.9559
|  | 2018-03-11 | 0.3827 | [18 empty] | 1377.7169 | 10 | 69 | 1656 |  |  |  |  | 1654 | 1395.5368
|  | 2018-03-11 01:00 | 0.3868 | [18 empty] | 1392.4649 | 10 | 70 | 1657 |  |  |  |  | 1655 | 0
|  | 2018-03-11 02:00 | 0.37188 | [18 empty] | 1338.7575 | 10 | 70 | 1659 |  |  |  |  | 1656 | 2777.3379
|  | 2018-03-11 03:00 | 0.38247 | [18 empty] | 1376.8936 | 10 | 70 | 1659 |  |  |  |  | 1657 | 1392.4649
|  | 2018-03-11 04:00 | 0.28999 | [18 empty] | 1043.9648 | 10 | 70 | 1660 |  |  |  |  | 1658 | 0
|  | 2018-03-11 05:00 | 0.25478 | [18 empty] | 917.2002 | 10 | 70 | 1662 |  |  |  |  | 1659 | 2715.6511
|  | 2018-03-11 06:00 | 0.24564 | [18 empty] | 884.32 | 10 | 70 | 1662 |  |  |  |  | 1660 | 1043.9648
|  | 2018-03-11 07:00 | 0.24752 | [18 empty] | 891.0784 | 10 | 70 | 1663 |  |  |  |  | 1661 | 0
|  | 2018-03-11 08:00 | 0.23135 | [18 empty] | 832.8642 | 10 | 70 | 1665 |  |  |  |  | 1662 | 1801.5202
|  | 2018-03-11 09:00 | 0.24246 | [18 empty] | 872.8562 | 10 | 70 | 1665 |  |  |  |  | 1663 | 891.0784
|  | 2018-03-11 10:00 | 0.28041 | [18 empty] | 1009.4746 | 10 | 70 | 1666 |  |  |  |  | 1664 | 0
|  | 2018-03-11 11:00 | 0.33038 | [18 empty] | 1189.367 | 10 | 70 | 1668 |  |  |  |  | 1665 | 1705.7203
|  | 2018-03-11 12:00 | 0.3652 | [18 empty] | 1314.7046 | 10 | 70 | 1668 |  |  |  |  | 1666 | 1009.4746
|  | 2018-03-11 13:00 | 0.38168 | [18 empty] | 1374.0303 | 10 | 70 | 1669 |  |  |  |  | 1667 | 0
|  | 2018-03-11 14:00 | 0.38328 | [18 empty] | 1379.8241 | 10 | 70 | 1671 |  |  |  |  | 1668 | 2504.0716
|  | 2018-03-11 15:00 | 0.39776 | [18 empty] | 1431.9374 | 10 | 70 | 1671 |  |  |  |  | 1669 | 1374.0303
|  | 2018-03-11 16:00 | 0.41012 | [18 empty] | 1476.4432 | 10 | 70 | 1672 |  |  |  |  | 1670 | 0
|  | 2018-03-11 17:00 | 0.41008 | [18 empty] | 1476.2986 | 10 | 70 | 1674 |  |  |  |  | 1671 | 2811.7615
|  | 2018-03-11 18:00 | 0.41557 | [18 empty] | 1496.0377 | 10 | 70 | 1674 |  |  |  |  | 1672 | 1476.4432
|  | 2018-03-11 19:00 | 0.4163 | [18 empty] | 1498.6911 | 10 | 70 | 1675 |  |  |  |  | 1673 | 0
|  | 2018-03-11 20:00 | 0.41163 | [18 empty] | 1481.8728 | 10 | 70 | 1677 |  |  |  |  | 1674 | 2972.3363
|  | 2018-03-11 21:00 | 0.4171 | [18 empty] | 1501.5759 | 10 | 70 | 1677 |  |  |  |  | 1675 | 1498.6911
|  | 2018-03-11 22:00 | 0.4012 | [18 empty] | 1444.3088 | 10 | 70 | 1678 |  |  |  |  | 1676 | 0
|  | 2018-03-11 23:00 | 0.39663 | [18 empty] | 1427.8821 | 10 | 70 | 1680 |  |  |  |  | 1677 | 2983.4487
|  | 2018-03-12 | 0.3882 | [18 empty] | 1397.5234 | 10 | 70 | 1680 |  |  |  |  | 1678 | 1444.3088
|  | 2018-03-12 01:00 | 0.38531 | [18 empty] | 1387.1112 | 11 | 71 | 1681 |  |  |  |  | 1679 | 0
|  | 2018-03-12 02:00 | 0.38161 | [18 empty] | 1373.8086 | 11 | 71 | 1683 |  |  |  |  | 1680 | 2825.4055
|  | 2018-03-12 03:00 | 0.39935 | [18 empty] | 1437.6742 | 11 | 71 | 1683 |  |  |  |  | 1681 | 1387.1112
|  | 2018-03-12 04:00 | 0.37836 | [18 empty] | 1362.0879 | 11 | 71 | 1684 |  |  |  |  | 1682 | 0
|  | 2018-03-12 05:00 | 0.33821 | [18 empty] | 1217.551 | 11 | 71 | 1686 |  |  |  |  | 1683 | 2811.4828
|  | 2018-03-12 06:00 | 0.2448 | [18 empty] | 881.2628 | 11 | 71 | 1686 |  |  |  |  | 1684 | 1362.0879
|  | 2018-03-12 07:00 | 0.26992 | [18 empty] | 971.7186 | 11 | 71 | 1687 |  |  |  |  | 1685 | 0
|  | 2018-03-12 08:00 | 0.32453 | [18 empty] | 1168.3115 | 11 | 71 | 1689 |  |  |  |  | 1686 | 2098.8138
|  | 2018-03-12 09:00 | 0.37378 | [18 empty] | 1345.6152 | 11 | 71 | 1689 |  |  |  |  | 1687 | 971.7186
|  | 2018-03-12 10:00 | 0.38292 | [18 empty] | 1378.5184 | 11 | 71 | 1690 |  |  |  |  | 1688 | 0
|  | 2018-03-12 11:00 | 0.3891 | [18 empty] | 1400.7756 | 11 | 71 | 1692 |  |  |  |  | 1689 | 2513.9267
|  | 2018-03-12 12:00 | 0.39586 | [18 empty] | 1425.1028 | 11 | 71 | 1692 |  |  |  |  | 1690 | 1378.5184
|  | 2018-03-12 13:00 | 0.41164 | [18 empty] | 1481.9 | 11 | 71 | 1693 |  |  |  |  | 1691 | 0
|  | 2018-03-12 14:00 | 0.40994 | [18 empty] | 1475.8012 | 11 | 71 | 1695 |  |  |  |  | 1692 | 2825.8783
|  | 2018-03-12 15:00 | 0.42147 | [18 empty] | 1517.2948 | 11 | 71 | 1695 |  |  |  |  | 1693 | 1481.9
|  | 2018-03-12 16:00 | 0.42677 | [18 empty] | 1536.3776 | 11 | 71 | 1696 |  |  |  |  | 1694 | 0
|  | 2018-03-12 17:00 | 0.43254 | [18 empty] | 1557.1431 | 11 | 71 | 1698 |  |  |  |  | 1695 | 2993.096
|  | 2018-03-12 18:00 | 0.45886 | [18 empty] | 1651.8966 | 11 | 71 | 1698 |  |  |  |  | 1696 | 1536.3776
|  | 2018-03-12 19:00 | 0.4617 | [18 empty] | 1662.128 | 11 | 71 | 1699 |  |  |  |  | 1697 | 0
|  | 2018-03-12 20:00 | 0.46086 | [18 empty] | 1659.0791 | 11 | 71 | 1701 |  |  |  |  | 1698 | 3209.0397
|  | 2018-03-12 21:00 | 0.46275 | [18 empty] | 1665.9044 | 11 | 71 | 1701 |  |  |  |  | 1699 | 1662.128
|  | 2018-03-12 22:00 | 0.46086 | [18 empty] | 1659.1113 | 11 | 71 | 1702 |  |  |  |  | 1700 | 0
|  | 2018-03-12 23:00 | 0.45804 | [18 empty] | 1648.9348 | 11 | 71 | 1704 |  |  |  |  | 1701 | 3324.9835
|  | 2018-03-13 | 0.44564 | [18 empty] | 1604.3155 | 11 | 71 | 1704 |  |  |  |  | 1702 | 1659.1113
|  | 2018-03-13 01:00 | 0.43974 | [18 empty] | 1583.0809 | 11 | 72 | 1705 |  |  |  |  | 1703 | 0
|  | 2018-03-13 02:00 | 0.42794 | [18 empty] | 1540.6012 | 11 | 72 | 1707 |  |  |  |  | 1704 | 3253.2502
|  | 2018-03-13 03:00 | 0.43049 | [18 empty] | 1549.7718 | 11 | 72 | 1707 |  |  |  |  | 1705 | 1583.0809
|  | 2018-03-13 04:00 | 0.42237 | [18 empty] | 1520.5257 | 11 | 72 | 1708 |  |  |  |  | 1706 | 0
|  | 2018-03-13 05:00 | 0.40691 | [18 empty] | 1464.8727 | 11 | 72 | 1710 |  |  |  |  | 1707 | 3090.373
|  | 2018-03-13 06:00 | 0.40892 | [18 empty] | 1472.1188 | 11 | 72 | 1710 |  |  |  |  | 1708 | 1520.5257
|  | 2018-03-13 07:00 | 0.44076 | [18 empty] | 1586.7375 | 11 | 72 | 1711 |  |  |  |  | 1709 | 0
|  | 2018-03-13 08:00 | 0.4886 | [18 empty] | 1758.9483 | 11 | 72 | 1713 |  |  |  |  | 1710 | 2936.9915
|  | 2018-03-13 09:00 | 0.53572 | [18 empty] | 1928.601 | 11 | 72 | 1713 |  |  |  |  | 1711 | 1586.7375
|  | 2018-03-13 10:00 | 0.56905 | [18 empty] | 2048.577 | 11 | 72 | 1714 |  |  |  |  | 1712 | 0
|  | 2018-03-13 11:00 | 0.58538 | [18 empty] | 2107.3509 | 11 | 72 | 1716 |  |  |  |  | 1713 | 3687.5494
|  | 2018-03-13 12:00 | 0.58625 | [18 empty] | 2110.4901 | 11 | 72 | 1716 |  |  |  |  | 1714 | 2048.577
|  | 2018-03-13 13:00 | 0.5648 | [18 empty] | 2033.2787 | 11 | 72 | 1717 |  |  |  |  | 1715 | 0
|  | 2018-03-13 14:00 | 0.54531 | [18 empty] | 1963.1161 | 11 | 72 | 1719 |  |  |  |  | 1716 | 4217.841
|  | 2018-03-13 15:00 | 0.5368 | [18 empty] | 1932.4893 | 11 | 72 | 1719 |  |  |  |  | 1717 | 2033.2787
|  | 2018-03-13 16:00 | 0.58238 | [18 empty] | 2096.5519 | 11 | 72 | 1720 |  |  |  |  | 1718 | 0
|  | 2018-03-13 17:00 | 0.5888 | [18 empty] | 2119.6703 | 11 | 72 | 1722 |  |  |  |  | 1719 | 3895.6054
|  | 2018-03-13 18:00 | 0.5868 | [18 empty] | 2112.4842 | 11 | 72 | 1722 |  |  |  |  | 1720 | 2096.5519
|  | 2018-03-13 19:00 | 0.58594 | [18 empty] | 2109.3963 | 11 | 72 | 1723 |  |  |  |  | 1721 | 0
|  | 2018-03-13 20:00 | 0.59039 | [18 empty] | 2125.3902 | 11 | 72 | 1725 |  |  |  |  | 1722 | 4232.1545
|  | 2018-03-13 21:00 | 0.58754 | [18 empty] | 2115.1281 | 11 | 72 | 1725 |  |  |  |  | 1723 | 2109.3963
|  | 2018-03-13 22:00 | 0.58741 | [18 empty] | 2114.6908 | 11 | 72 | 1726 |  |  |  |  | 1724 | 0
|  | 2018-03-13 23:00 | 0.57967 | [18 empty] | 2086.8261 | 11 | 72 | 1728 |  |  |  |  | 1725 | 4240.5183
|  | 2018-03-14 | 0.57854 | [18 empty] | 2082.7511 | 11 | 72 | 1728 |  |  |  |  | 1726 | 2114.6908
|  | 2018-03-14 01:00 | 0.57658 | [18 empty] | 2075.701 | 11 | 73 | 1729 |  |  |  |  | 1727 | 0
|  | 2018-03-14 02:00 | 0.56817 | [18 empty] | 2045.4078 | 11 | 73 | 1731 |  |  |  |  | 1728 | 4169.5772
|  | 2018-03-14 03:00 | 0.5607 | [18 empty] | 2018.5306 | 11 | 73 | 1731 |  |  |  |  | 1729 | 2075.701
|  | 2018-03-14 04:00 | 0.55249 | [18 empty] | 1988.971 | 11 | 73 | 1732 |  |  |  |  | 1730 | 0
|  | 2018-03-14 05:00 | 0.53993 | [18 empty] | 1943.7319 | 11 | 73 | 1734 |  |  |  |  | 1731 | 4063.9384
|  | 2018-03-14 06:00 | 0.52956 | [18 empty] | 1906.3988 | 11 | 73 | 1734 |  |  |  |  | 1732 | 1988.971
|  | 2018-03-14 07:00 | 0.49945 | [18 empty] | 1798.0216 | 11 | 73 | 1735 |  |  |  |  | 1733 | 0
|  | 2018-03-14 08:00 | 0.49142 | [18 empty] | 1769.1221 | 11 | 73 | 1737 |  |  |  |  | 1734 | 3850.1307
|  | 2018-03-14 09:00 | 0.48537 | [18 empty] | 1747.3274 | 11 | 73 | 1737 |  |  |  |  | 1735 | 1798.0216
|  | 2018-03-14 10:00 | 0.48212 | [18 empty] | 1735.6202 | 11 | 73 | 1738 |  |  |  |  | 1736 | 0
|  | 2018-03-14 11:00 | 0.48064 | [18 empty] | 1730.287 | 11 | 73 | 1740 |  |  |  |  | 1737 | 3516.4496
|  | 2018-03-14 12:00 | 0.48122 | [18 empty] | 1732.4092 | 11 | 73 | 1740 |  |  |  |  | 1738 | 1735.6202
|  | 2018-03-14 13:00 | 0.48325 | [18 empty] | 1739.687 | 11 | 73 | 1741 |  |  |  |  | 1739 | 0
|  | 2018-03-14 14:00 | 0.48403 | [18 empty] | 1742.5028 | 11 | 73 | 1743 |  |  |  |  | 1740 | 3462.6961
|  | 2018-03-14 15:00 | 0.48073 | [18 empty] | 1730.6271 | 11 | 73 | 1743 |  |  |  |  | 1741 | 1739.687
|  | 2018-03-14 16:00 | 0.48202 | [18 empty] | 1735.2552 | 11 | 73 | 1744 |  |  |  |  | 1742 | 0
|  | 2018-03-14 17:00 | 0.38307 | [18 empty] | 1379.0646 | 11 | 73 | 1746 |  |  |  |  | 1743 | 3473.1299
|  | 2018-03-14 18:00 | 0.3745 | [18 empty] | 1348.2122 | 11 | 73 | 1746 |  |  |  |  | 1744 | 1735.2552
|  | 2018-03-14 19:00 | 0.48657 | [18 empty] | 1751.6663 | 11 | 73 | 1747 |  |  |  |  | 1745 | 0
|  | 2018-03-14 20:00 | 0.48183 | [18 empty] | 1734.5934 | 11 | 73 | 1749 |  |  |  |  | 1746 | 2727.2768
|  | 2018-03-14 21:00 | 0.40551 | [18 empty] | 1459.8291 | 11 | 73 | 1749 |  |  |  |  | 1747 | 1751.6663
|  | 2018-03-14 22:00 | 0.47565 | [18 empty] | 1712.333 | 11 | 73 | 1750 |  |  |  |  | 1748 | 0
|  | 2018-03-14 23:00 | 0.48255 | [18 empty] | 1737.1626 | 11 | 73 | 1752 |  |  |  |  | 1749 | 3194.4225
|  | 2018-03-15 | 0.47713 | [18 empty] | 1717.6849 | 11 | 73 | 1752 |  |  |  |  | 1750 | 1712.333
|  | 2018-03-15 01:00 | 0.44348 | [18 empty] | 1596.5214 | 11 | 74 | 1753 |  |  |  |  | 1751 | 0
|  | 2018-03-15 02:00 | 0.35422 | [18 empty] | 1275.2034 | 11 | 74 | 1755 |  |  |  |  | 1752 | 3454.8475
|  | 2018-03-15 03:00 | 0.33855 | [18 empty] | 1218.7925 | 11 | 74 | 1755 |  |  |  |  | 1753 | 1596.5214
|  | 2018-03-15 04:00 | 0.32013 | [18 empty] | 1152.4519 | 11 | 74 | 1756 |  |  |  |  | 1754 | 0
|  | 2018-03-15 05:00 | 0.28651 | [18 empty] | 1031.4369 | 11 | 74 | 1758 |  |  |  |  | 1755 | 2493.9959
|  | 2018-03-15 06:00 | 0.30209 | [18 empty] | 1087.5377 | 11 | 74 | 1758 |  |  |  |  | 1756 | 1152.4519
|  | 2018-03-15 07:00 | 0.28217 | [18 empty] | 1015.8073 | 11 | 74 | 1759 |  |  |  |  | 1757 | 0
|  | 2018-03-15 08:00 | 0.32011 | [18 empty] | 1152.3842 | 11 | 74 | 1761 |  |  |  |  | 1758 | 2118.9746
|  | 2018-03-15 09:00 | 0.32999 | [18 empty] | 1187.9562 | 11 | 74 | 1761 |  |  |  |  | 1759 | 1015.8073
|  | 2018-03-15 10:00 | 0.4033 | [18 empty] | 1451.8873 | 11 | 74 | 1762 |  |  |  |  | 1760 | 0
|  | 2018-03-15 11:00 | 0.39274 | [18 empty] | 1413.8534 | 11 | 74 | 1764 |  |  |  |  | 1761 | 2340.3404
|  | 2018-03-15 12:00 | 0.35565 | [18 empty] | 1280.356 | 11 | 74 | 1764 |  |  |  |  | 1762 | 1451.8873
|  | 2018-03-15 13:00 | 0.40426 | [18 empty] | 1455.3194 | 11 | 74 | 1765 |  |  |  |  | 1763 | 0
|  | 2018-03-15 14:00 | 0.38681 | [18 empty] | 1392.5295 | 11 | 74 | 1767 |  |  |  |  | 1764 | 2694.2094
|  | 2018-03-15 15:00 | 0.38602 | [18 empty] | 1389.6893 | 11 | 74 | 1767 |  |  |  |  | 1765 | 1455.3194
|  | 2018-03-15 16:00 | 0.40589 | [18 empty] | 1461.2058 | 11 | 74 | 1768 |  |  |  |  | 1766 | 0
|  | 2018-03-15 17:00 | 0.40974 | [18 empty] | 1475.079 | 11 | 74 | 1770 |  |  |  |  | 1767 | 2782.2188
|  | 2018-03-15 18:00 | 0.4097 | [18 empty] | 1474.937 | 11 | 74 | 1770 |  |  |  |  | 1768 | 1461.2058
|  | 2018-03-15 19:00 | 0.40992 | [18 empty] | 1475.7059 | 11 | 74 | 1771 |  |  |  |  | 1769 | 0
|  | 2018-03-15 20:00 | 0.41897 | [18 empty] | 1508.2889 | 11 | 74 | 1773 |  |  |  |  | 1770 | 2950.016
|  | 2018-03-15 21:00 | 0.42779 | [18 empty] | 1540.0289 | 11 | 74 | 1773 |  |  |  |  | 1771 | 1475.7059
|  | 2018-03-15 22:00 | 0.43676 | [18 empty] | 1572.3269 | 11 | 74 | 1774 |  |  |  |  | 1772 | 0
|  | 2018-03-15 23:00 | 0.42241 | [18 empty] | 1520.6835 | 11 | 74 | 1776 |  |  |  |  | 1773 | 3048.3178
|  | 2018-03-16 | 0.40825 | [18 empty] | 1469.6838 | 11 | 74 | 1776 |  |  |  |  | 1774 | 1572.3269
|  | 2018-03-16 01:00 | 0.37496 | [18 empty] | 1349.8636 | 11 | 75 | 1777 |  |  |  |  | 1775 | 0
|  | 2018-03-16 02:00 | 0.35258 | [18 empty] | 1269.2964 | 11 | 75 | 1779 |  |  |  |  | 1776 | 2990.3673
|  | 2018-03-16 03:00 | 0.31063 | [18 empty] | 1118.2736 | 11 | 75 | 1779 |  |  |  |  | 1777 | 1349.8636
|  | 2018-03-16 04:00 | 0.28249 | [18 empty] | 1016.9545 | 11 | 75 | 1780 |  |  |  |  | 1778 | 0
|  | 2018-03-16 05:00 | 0.28084 | [18 empty] | 1011.0249 | 11 | 75 | 1782 |  |  |  |  | 1779 | 2387.57
|  | 2018-03-16 06:00 | 0.23929 | [18 empty] | 861.4493 | 11 | 75 | 1782 |  |  |  |  | 1780 | 1016.9545
|  | 2018-03-16 07:00 | 0.26237 | [18 empty] | 944.5328 | 11 | 75 | 1783 |  |  |  |  | 1781 | 0
|  | 2018-03-16 08:00 | 0.31726 | [18 empty] | 1142.1274 | 11 | 75 | 1785 |  |  |  |  | 1782 | 1872.4742
|  | 2018-03-16 09:00 | 0.34634 | [18 empty] | 1246.8372 | 11 | 75 | 1785 |  |  |  |  | 1783 | 944.5328
|  | 2018-03-16 10:00 | 0.37097 | [18 empty] | 1335.5067 | 11 | 75 | 1786 |  |  |  |  | 1784 | 0
|  | 2018-03-16 11:00 | 0.38412 | [18 empty] | 1382.847 | 11 | 75 | 1788 |  |  |  |  | 1785 | 2388.9646
|  | 2018-03-16 12:00 | 0.38505 | [18 empty] | 1386.1663 | 11 | 75 | 1788 |  |  |  |  | 1786 | 1335.5067
|  | 2018-03-16 13:00 | 0.38057 | [18 empty] | 1370.0361 | 11 | 75 | 1789 |  |  |  |  | 1787 | 0
|  | 2018-03-16 14:00 | 0.39686 | [18 empty] | 1428.6871 | 11 | 75 | 1791 |  |  |  |  | 1788 | 2769.0133
|  | 2018-03-16 15:00 | 0.40312 | [18 empty] | 1451.2475 | 11 | 75 | 1791 |  |  |  |  | 1789 | 1370.0361
|  | 2018-03-16 16:00 | 0.39463 | [18 empty] | 1420.6826 | 11 | 75 | 1792 |  |  |  |  | 1790 | 0
|  | 2018-03-16 17:00 | 0.38623 | [18 empty] | 1390.431 | 11 | 75 | 1794 |  |  |  |  | 1791 | 2879.9346
|  | 2018-03-16 18:00 | 0.38111 | [18 empty] | 1371.9819 | 11 | 75 | 1794 |  |  |  |  | 1792 | 1420.6826
|  | 2018-03-16 19:00 | 0.39043 | [18 empty] | 1405.5462 | 11 | 75 | 1795 |  |  |  |  | 1793 | 0
|  | 2018-03-16 20:00 | 0.39882 | [18 empty] | 1435.7536 | 11 | 75 | 1797 |  |  |  |  | 1794 | 2762.4129
|  | 2018-03-16 21:00 | 0.39914 | [18 empty] | 1436.8974 | 11 | 75 | 1797 |  |  |  |  | 1795 | 1405.5462
|  | 2018-03-16 22:00 | 0.39508 | [18 empty] | 1422.2834 | 11 | 75 | 1798 |  |  |  |  | 1796 | 0
|  | 2018-03-16 23:00 | 0.38055 | [18 empty] | 1369.9846 | 11 | 75 | 1800 |  |  |  |  | 1797 | 2872.651
|  | 2018-03-17 | 0.35858 | [18 empty] | 1290.8933 | 11 | 75 | 1800 |  |  |  |  | 1798 | 1422.2834
|  | 2018-03-17 01:00 | 0.3403 | [18 empty] | 1225.0844 | 11 | 76 | 1801 |  |  |  |  | 1799 | 0
|  | 2018-03-17 02:00 | 0.30941 | [18 empty] | 1113.8876 | 11 | 76 | 1803 |  |  |  |  | 1800 | 2660.8779
|  | 2018-03-17 03:00 | 0.30946 | [18 empty] | 1114.0689 | 11 | 76 | 1803 |  |  |  |  | 1801 | 1225.0844
|  | 2018-03-17 04:00 | 0.29368 | [18 empty] | 1057.2454 | 11 | 76 | 1804 |  |  |  |  | 1802 | 0
|  | 2018-03-17 05:00 | 0.26881 | [18 empty] | 967.7203 | 11 | 76 | 1806 |  |  |  |  | 1803 | 2227.9565
|  | 2018-03-17 06:00 | 0.25225 | [18 empty] | 908.0964 | 11 | 76 | 1806 |  |  |  |  | 1804 | 1057.2454
|  | 2018-03-17 07:00 | 0.2258 | [18 empty] | 812.8645 | 11 | 76 | 1807 |  |  |  |  | 1805 | 0
|  | 2018-03-17 08:00 | 0.25563 | [18 empty] | 920.2801 | 11 | 76 | 1809 |  |  |  |  | 1806 | 1875.8167
|  | 2018-03-17 09:00 | 0.26696 | [18 empty] | 961.0585 | 11 | 76 | 1809 |  |  |  |  | 1807 | 812.8645
|  | 2018-03-17 10:00 | 0.31532 | [18 empty] | 1135.1392 | 11 | 76 | 1810 |  |  |  |  | 1808 | 0
|  | 2018-03-17 11:00 | 0.36236 | [18 empty] | 1304.5125 | 11 | 76 | 1812 |  |  |  |  | 1809 | 1881.3386
|  | 2018-03-17 12:00 | 0.41266 | [18 empty] | 1485.5855 | 11 | 76 | 1812 |  |  |  |  | 1810 | 1135.1392
|  | 2018-03-17 13:00 | 0.43216 | [18 empty] | 1555.7645 | 11 | 76 | 1813 |  |  |  |  | 1811 | 0
|  | 2018-03-17 14:00 | 0.43492 | [18 empty] | 1565.7243 | 11 | 76 | 1815 |  |  |  |  | 1812 | 2790.0981
|  | 2018-03-17 15:00 | 0.43553 | [18 empty] | 1567.8945 | 11 | 76 | 1815 |  |  |  |  | 1813 | 1555.7645
|  | 2018-03-17 16:00 | 0.4255 | [18 empty] | 1531.8154 | 11 | 76 | 1816 |  |  |  |  | 1814 | 0
|  | 2018-03-17 17:00 | 0.41124 | [18 empty] | 1480.4502 | 11 | 76 | 1818 |  |  |  |  | 1815 | 3133.6188
|  | 2018-03-17 18:00 | 0.41014 | [18 empty] | 1476.5194 | 11 | 76 | 1818 |  |  |  |  | 1816 | 1531.8154
|  | 2018-03-17 19:00 | 0.40679 | [18 empty] | 1464.4504 | 11 | 76 | 1819 |  |  |  |  | 1817 | 0
|  | 2018-03-17 20:00 | 0.39731 | [18 empty] | 1430.328 | 11 | 76 | 1821 |  |  |  |  | 1818 | 2956.9696
|  | 2018-03-17 21:00 | 0.38452 | [18 empty] | 1384.2881 | 11 | 76 | 1821 |  |  |  |  | 1819 | 1464.4504
|  | 2018-03-17 22:00 | 0.39508 | [18 empty] | 1422.2788 | 11 | 76 | 1822 |  |  |  |  | 1820 | 0
|  | 2018-03-17 23:00 | 0.39545 | [18 empty] | 1423.6087 | 11 | 76 | 1824 |  |  |  |  | 1821 | 2814.6161
|  | 2018-03-18 | 0.37635 | [18 empty] | 1354.8719 | 11 | 76 | 1824 |  |  |  |  | 1822 | 1422.2788
|  | 2018-03-18 01:00 | 0.35627 | [18 empty] | 1282.5892 | 11 | 77 | 1825 |  |  |  |  | 1823 | 0
|  | 2018-03-18 02:00 | 0.32703 | [18 empty] | 1177.3028 | 11 | 77 | 1827 |  |  |  |  | 1824 | 2778.4806
|  | 2018-03-18 03:00 | 0.3042 | [18 empty] | 1095.1371 | 11 | 77 | 1827 |  |  |  |  | 1825 | 1282.5892
|  | 2018-03-18 04:00 | 0.2726 | [18 empty] | 981.3676 | 11 | 77 | 1828 |  |  |  |  | 1826 | 0
|  | 2018-03-18 05:00 | 0.25994 | [18 empty] | 935.7807 | 11 | 77 | 1830 |  |  |  |  | 1827 | 2272.4399
|  | 2018-03-18 06:00 | 0.23798 | [18 empty] | 856.7418 | 11 | 77 | 1830 |  |  |  |  | 1828 | 981.3676
|  | 2018-03-18 07:00 | 0.226 | [18 empty] | 813.5834 | 11 | 77 | 1831 |  |  |  |  | 1829 | 0
|  | 2018-03-18 08:00 | 0.23394 | [18 empty] | 842.1874 | 11 | 77 | 1833 |  |  |  |  | 1830 | 1792.5224
|  | 2018-03-18 09:00 | 0.27043 | [18 empty] | 973.5561 | 11 | 77 | 1833 |  |  |  |  | 1831 | 813.5834
|  | 2018-03-18 10:00 | 0.30703 | [18 empty] | 1105.2965 | 11 | 77 | 1834 |  |  |  |  | 1832 | 0
|  | 2018-03-18 11:00 | 0.34503 | [18 empty] | 1242.1209 | 11 | 77 | 1836 |  |  |  |  | 1833 | 1815.7436
|  | 2018-03-18 12:00 | 0.39352 | [18 empty] | 1416.663 | 11 | 77 | 1836 |  |  |  |  | 1834 | 1105.2965
|  | 2018-03-18 13:00 | 0.42036 | [18 empty] | 1513.2873 | 11 | 77 | 1837 |  |  |  |  | 1835 | 0
|  | 2018-03-18 14:00 | 0.43408 | [18 empty] | 1562.7033 | 11 | 77 | 1839 |  |  |  |  | 1836 | 2658.7839
|  | 2018-03-18 15:00 | 0.43588 | [18 empty] | 1569.1853 | 11 | 77 | 1839 |  |  |  |  | 1837 | 1513.2873
|  | 2018-03-18 16:00 | 0.44839 | [18 empty] | 1614.1925 | 11 | 77 | 1840 |  |  |  |  | 1838 | 0
|  | 2018-03-18 17:00 | 0.44953 | [18 empty] | 1618.3258 | 11 | 77 | 1842 |  |  |  |  | 1839 | 3131.8885
|  | 2018-03-18 18:00 | 0.43564 | [18 empty] | 1568.3035 | 11 | 77 | 1842 |  |  |  |  | 1840 | 1614.1925
|  | 2018-03-18 19:00 | 0.451 | [18 empty] | 1623.5943 | 11 | 77 | 1843 |  |  |  |  | 1841 | 0
|  | 2018-03-18 20:00 | 0.45293 | [18 empty] | 1630.5507 | 11 | 77 | 1845 |  |  |  |  | 1842 | 3186.6293
|  | 2018-03-18 21:00 | 0.46056 | [18 empty] | 1658.03 | 11 | 77 | 1845 |  |  |  |  | 1843 | 1623.5943
|  | 2018-03-18 22:00 | 0.45362 | [18 empty] | 1633.0291 | 11 | 77 | 1846 |  |  |  |  | 1844 | 0
|  | 2018-03-18 23:00 | 0.44187 | [18 empty] | 1590.7228 | 11 | 77 | 1848 |  |  |  |  | 1845 | 3288.5807
|  | 2018-03-19 | 0.40977 | [18 empty] | 1475.1852 | 11 | 77 | 1848 |  |  |  |  | 1846 | 1633.0291
|  | 2018-03-19 01:00 | 0.35458 | [18 empty] | 1276.4705 | 12 | 78 | 1849 |  |  |  |  | 1847 | 0
|  | 2018-03-19 02:00 | 0.29887 | [18 empty] | 1075.9212 | 12 | 78 | 1851 |  |  |  |  | 1848 | 3065.908
|  | 2018-03-19 03:00 | 0.26799 | [18 empty] | 964.7616 | 12 | 78 | 1851 |  |  |  |  | 1849 | 1276.4705
|  | 2018-03-19 04:00 | 0.23977 | [18 empty] | 863.1682 | 12 | 78 | 1852 |  |  |  |  | 1850 | 0
|  | 2018-03-19 05:00 | 0.22337 | [18 empty] | 804.1416 | 12 | 78 | 1854 |  |  |  |  | 1851 | 2040.6827
|  | 2018-03-19 06:00 | 0.2351 | [18 empty] | 846.3501 | 12 | 78 | 1854 |  |  |  |  | 1852 | 863.1682
|  | 2018-03-19 07:00 | 0.25072 | [18 empty] | 902.6046 | 12 | 78 | 1855 |  |  |  |  | 1853 | 0
|  | 2018-03-19 08:00 | 0.28832 | [18 empty] | 1037.9384 | 12 | 78 | 1857 |  |  |  |  | 1854 | 1650.4917
|  | 2018-03-19 09:00 | 0.33598 | [18 empty] | 1209.5377 | 12 | 78 | 1857 |  |  |  |  | 1855 | 902.6046
|  | 2018-03-19 10:00 | 0.35616 | [18 empty] | 1282.1876 | 12 | 78 | 1858 |  |  |  |  | 1856 | 0
|  | 2018-03-19 11:00 | 0.38055 | [18 empty] | 1369.9948 | 12 | 78 | 1860 |  |  |  |  | 1857 | 2247.4761
|  | 2018-03-19 12:00 | 0.40043 | [18 empty] | 1441.5482 | 12 | 78 | 1860 |  |  |  |  | 1858 | 1282.1876
|  | 2018-03-19 13:00 | 0.40215 | [18 empty] | 1447.7482 | 12 | 78 | 1861 |  |  |  |  | 1859 | 0
|  | 2018-03-19 14:00 | 0.39717 | [18 empty] | 1429.8298 | 12 | 78 | 1863 |  |  |  |  | 1860 | 2811.543
|  | 2018-03-19 15:00 | 0.40302 | [18 empty] | 1450.8677 | 12 | 78 | 1863 |  |  |  |  | 1861 | 1447.7482
|  | 2018-03-19 16:00 | 0.37305 | [18 empty] | 1342.9749 | 12 | 78 | 1864 |  |  |  |  | 1862 | 0
|  | 2018-03-19 17:00 | 0.36115 | [18 empty] | 1300.1531 | 12 | 78 | 1866 |  |  |  |  | 1863 | 2880.6975
|  | 2018-03-19 18:00 | 0.37254 | [18 empty] | 1341.1292 | 12 | 78 | 1866 |  |  |  |  | 1864 | 1342.9749
|  | 2018-03-19 19:00 | 0.38212 | [18 empty] | 1375.6386 | 12 | 78 | 1867 |  |  |  |  | 1865 | 0
|  | 2018-03-19 20:00 | 0.40711 | [18 empty] | 1465.5899 | 12 | 78 | 1869 |  |  |  |  | 1866 | 2641.2823
|  | 2018-03-19 21:00 | 0.41221 | [18 empty] | 1483.9421 | 12 | 78 | 1869 |  |  |  |  | 1867 | 1375.6386
|  | 2018-03-19 22:00 | 0.41498 | [18 empty] | 1493.9179 | 12 | 78 | 1870 |  |  |  |  | 1868 | 0
|  | 2018-03-19 23:00 | 0.40749 | [18 empty] | 1466.9799 | 12 | 78 | 1872 |  |  |  |  | 1869 | 2949.5319
|  | 2018-03-20 | 0.38459 | [18 empty] | 1384.5229 | 12 | 78 | 1872 |  |  |  |  | 1870 | 1493.9179
|  | 2018-03-20 01:00 | 0.3676 | [18 empty] | 1323.3649 | 12 | 79 | 1873 |  |  |  |  | 1871 | 0
|  | 2018-03-20 02:00 | 0.32299 | [18 empty] | 1162.7527 | 12 | 79 | 1875 |  |  |  |  | 1872 | 2851.5028
|  | 2018-03-20 03:00 | 0.29329 | [18 empty] | 1055.8538 | 12 | 79 | 1875 |  |  |  |  | 1873 | 1323.3649
|  | 2018-03-20 04:00 | 0.26285 | [18 empty] | 946.2745 | 12 | 79 | 1876 |  |  |  |  | 1874 | 0
|  | 2018-03-20 05:00 | 0.22005 | [18 empty] | 792.1732 | 12 | 79 | 1878 |  |  |  |  | 1875 | 2218.6064
|  | 2018-03-20 06:00 | 0.2183 | [18 empty] | 785.867 | 12 | 79 | 1878 |  |  |  |  | 1876 | 946.2745
|  | 2018-03-20 07:00 | 0.25831 | [18 empty] | 929.9201 | 12 | 79 | 1879 |  |  |  |  | 1877 | 0
|  | 2018-03-20 08:00 | 0.29872 | [18 empty] | 1075.3807 | 12 | 79 | 1881 |  |  |  |  | 1878 | 1578.0402
|  | 2018-03-20 09:00 | 0.32733 | [18 empty] | 1178.4006 | 12 | 79 | 1881 |  |  |  |  | 1879 | 929.9201
|  | 2018-03-20 10:00 | 0.35607 | [18 empty] | 1281.835 | 12 | 79 | 1882 |  |  |  |  | 1880 | 0
|  | 2018-03-20 11:00 | 0.37295 | [18 empty] | 1342.6268 | 12 | 79 | 1884 |  |  |  |  | 1881 | 2253.7813
|  | 2018-03-20 12:00 | 0.39005 | [18 empty] | 1404.1763 | 12 | 79 | 1884 |  |  |  |  | 1882 | 1281.835
|  | 2018-03-20 13:00 | 0.38686 | [18 empty] | 1392.7002 | 12 | 79 | 1885 |  |  |  |  | 1883 | 0
|  | 2018-03-20 14:00 | 0.38525 | [18 empty] | 1386.8907 | 12 | 79 | 1887 |  |  |  |  | 1884 | 2746.8031
|  | 2018-03-20 15:00 | 0.39337 | [18 empty] | 1416.1261 | 12 | 79 | 1887 |  |  |  |  | 1885 | 1392.7002
|  | 2018-03-20 16:00 | 0.38939 | [18 empty] | 1401.8061 | 12 | 79 | 1888 |  |  |  |  | 1886 | 0
|  | 2018-03-20 17:00 | 0.37728 | [18 empty] | 1358.1921 | 12 | 79 | 1890 |  |  |  |  | 1887 | 2803.0168
|  | 2018-03-20 18:00 | 0.36777 | [18 empty] | 1323.9853 | 12 | 79 | 1890 |  |  |  |  | 1888 | 1401.8061
|  | 2018-03-20 19:00 | 0.38505 | [18 empty] | 1386.184 | 12 | 79 | 1891 |  |  |  |  | 1889 | 0
|  | 2018-03-20 20:00 | 0.39672 | [18 empty] | 1428.2076 | 12 | 79 | 1893 |  |  |  |  | 1890 | 2682.1774
|  | 2018-03-20 21:00 | 0.41612 | [18 empty] | 1498.0263 | 12 | 79 | 1893 |  |  |  |  | 1891 | 1386.184
|  | 2018-03-20 22:00 | 0.41191 | [18 empty] | 1482.8857 | 12 | 79 | 1894 |  |  |  |  | 1892 | 0
|  | 2018-03-20 23:00 | 0.4061 | [18 empty] | 1461.9743 | 12 | 79 | 1896 |  |  |  |  | 1893 | 2926.2339
|  | 2018-03-21 | 0.38377 | [18 empty] | 1381.5865 | 12 | 79 | 1896 |  |  |  |  | 1894 | 1482.8857
|  | 2018-03-21 01:00 | 0.34803 | [18 empty] | 1252.9036 | 12 | 80 | 1897 |  |  |  |  | 1895 | 0
|  | 2018-03-21 02:00 | 0.30087 | [18 empty] | 1083.1443 | 12 | 80 | 1899 |  |  |  |  | 1896 | 2843.5608
|  | 2018-03-21 03:00 | 0.26122 | [18 empty] | 940.4085 | 12 | 80 | 1899 |  |  |  |  | 1897 | 1252.9036
|  | 2018-03-21 04:00 | 0.23625 | [18 empty] | 850.5117 | 12 | 80 | 1900 |  |  |  |  | 1898 | 0
|  | 2018-03-21 05:00 | 0.23179 | [18 empty] | 834.4467 | 12 | 80 | 1902 |  |  |  |  | 1899 | 2023.5528
|  | 2018-03-21 06:00 | 0.21946 | [18 empty] | 790.0731 | 12 | 80 | 1902 |  |  |  |  | 1900 | 850.5117
|  | 2018-03-21 07:00 | 0.24876 | [18 empty] | 895.5418 | 12 | 80 | 1903 |  |  |  |  | 1901 | 0
|  | 2018-03-21 08:00 | 0.30642 | [18 empty] | 1103.0971 | 12 | 80 | 1905 |  |  |  |  | 1902 | 1624.5198
|  | 2018-03-21 09:00 | 0.33775 | [18 empty] | 1215.9003 | 12 | 80 | 1905 |  |  |  |  | 1903 | 895.5418
|  | 2018-03-21 10:00 | 0.37435 | [18 empty] | 1347.6575 | 12 | 80 | 1906 |  |  |  |  | 1904 | 0
|  | 2018-03-21 11:00 | 0.38516 | [18 empty] | 1386.58 | 12 | 80 | 1908 |  |  |  |  | 1905 | 2318.9974
|  | 2018-03-21 12:00 | 0.38859 | [18 empty] | 1398.9145 | 12 | 80 | 1908 |  |  |  |  | 1906 | 1347.6575
|  | 2018-03-21 13:00 | 0.39319 | [18 empty] | 1415.4884 | 12 | 80 | 1909 |  |  |  |  | 1907 | 0
|  | 2018-03-21 14:00 | 0.44266 | [18 empty] | 1593.574 | 12 | 80 | 1911 |  |  |  |  | 1908 | 2785.4946
|  | 2018-03-21 15:00 | 0.43918 | [18 empty] | 1581.0639 | 12 | 80 | 1911 |  |  |  |  | 1909 | 1415.4884
|  | 2018-03-21 16:00 | 0.43249 | [18 empty] | 1556.9725 | 12 | 80 | 1912 |  |  |  |  | 1910 | 0
|  | 2018-03-21 17:00 | 0.43695 | [18 empty] | 1573.0326 | 12 | 80 | 1914 |  |  |  |  | 1911 | 3174.6379
|  | 2018-03-21 18:00 | 0.43542 | [18 empty] | 1567.5282 | 12 | 80 | 1914 |  |  |  |  | 1912 | 1556.9725
|  | 2018-03-21 19:00 | 0.42367 | [18 empty] | 1525.2196 | 12 | 80 | 1915 |  |  |  |  | 1913 | 0
|  | 2018-03-21 20:00 | 0.43879 | [18 empty] | 1579.6294 | 12 | 80 | 1917 |  |  |  |  | 1914 | 3140.5608
|  | 2018-03-21 21:00 | 0.44705 | [18 empty] | 1609.3805 | 12 | 80 | 1917 |  |  |  |  | 1915 | 1525.2196
|  | 2018-03-21 22:00 | 0.446 | [18 empty] | 1605.6133 | 12 | 80 | 1918 |  |  |  |  | 1916 | 0
|  | 2018-03-21 23:00 | 0.42467 | [18 empty] | 1528.8147 | 12 | 80 | 1920 |  |  |  |  | 1917 | 3189.0099
|  | 2018-03-22 | 0.39504 | [18 empty] | 1422.1524 | 12 | 80 | 1920 |  |  |  |  | 1918 | 1605.6133
|  | 2018-03-22 01:00 | 0.35858 | [18 empty] | 1290.8847 | 12 | 81 | 1921 |  |  |  |  | 1919 | 0
|  | 2018-03-22 02:00 | 0.30331 | [18 empty] | 1091.9237 | 12 | 81 | 1923 |  |  |  |  | 1920 | 2950.9671
|  | 2018-03-22 03:00 | 0.26749 | [18 empty] | 962.9693 | 12 | 81 | 1923 |  |  |  |  | 1921 | 1290.8847
|  | 2018-03-22 04:00 | 0.24526 | [18 empty] | 882.9214 | 12 | 81 | 1924 |  |  |  |  | 1922 | 0
|  | 2018-03-22 05:00 | 0.23648 | [18 empty] | 851.3291 | 12 | 81 | 1926 |  |  |  |  | 1923 | 2054.8931
|  | 2018-03-22 06:00 | 0.2274 | [18 empty] | 818.6442 | 12 | 81 | 1926 |  |  |  |  | 1924 | 882.9214
|  | 2018-03-22 07:00 | 0.25345 | [18 empty] | 912.4059 | 12 | 81 | 1927 |  |  |  |  | 1925 | 0
|  | 2018-03-22 08:00 | 0.30968 | [18 empty] | 1114.8306 | 12 | 81 | 1929 |  |  |  |  | 1926 | 1669.9733
|  | 2018-03-22 09:00 | 0.34523 | [18 empty] | 1242.8352 | 12 | 81 | 1929 |  |  |  |  | 1927 | 912.4059
|  | 2018-03-22 10:00 | 0.39419 | [18 empty] | 1419.0707 | 12 | 81 | 1930 |  |  |  |  | 1928 | 0
|  | 2018-03-22 11:00 | 0.41478 | [18 empty] | 1493.2186 | 12 | 81 | 1932 |  |  |  |  | 1929 | 2357.6658
|  | 2018-03-22 12:00 | 0.4131 | [18 empty] | 1487.1508 | 12 | 81 | 1932 |  |  |  |  | 1930 | 1419.0707
|  | 2018-03-22 13:00 | 0.43665 | [18 empty] | 1571.9538 | 12 | 81 | 1933 |  |  |  |  | 1931 | 0
|  | 2018-03-22 14:00 | 0.45293 | [18 empty] | 1630.5395 | 12 | 81 | 1935 |  |  |  |  | 1932 | 2980.3694
|  | 2018-03-22 15:00 | 0.48118 | [18 empty] | 1732.2305 | 12 | 81 | 1935 |  |  |  |  | 1933 | 1571.9538
|  | 2018-03-22 16:00 | 0.49267 | [18 empty] | 1773.6082 | 12 | 81 | 1936 |  |  |  |  | 1934 | 0
|  | 2018-03-22 17:00 | 0.48606 | [18 empty] | 1749.8174 | 12 | 81 | 1938 |  |  |  |  | 1935 | 3362.77
|  | 2018-03-22 18:00 | 0.48161 | [18 empty] | 1733.8011 | 12 | 81 | 1938 |  |  |  |  | 1936 | 1773.6082
|  | 2018-03-22 19:00 | 0.49512 | [18 empty] | 1782.4159 | 12 | 81 | 1939 |  |  |  |  | 1937 | 0
|  | 2018-03-22 20:00 | 0.48063 | [18 empty] | 1730.2856 | 12 | 81 | 1941 |  |  |  |  | 1938 | 3483.6185
|  | 2018-03-22 21:00 | 0.48773 | [18 empty] | 1755.8214 | 12 | 81 | 1941 |  |  |  |  | 1939 | 1782.4159
|  | 2018-03-22 22:00 | 0.48501 | [18 empty] | 1746.0226 | 12 | 81 | 1942 |  |  |  |  | 1940 | 0
|  | 2018-03-22 23:00 | 0.48553 | [18 empty] | 1747.9121 | 12 | 81 | 1944 |  |  |  |  | 1941 | 3486.1071
|  | 2018-03-23 | 0.45427 | [18 empty] | 1635.3673 | 12 | 81 | 1944 |  |  |  |  | 1942 | 1746.0226
|  | 2018-03-23 01:00 | 0.38546 | [18 empty] | 1387.6592 | 12 | 82 | 1945 |  |  |  |  | 1943 | 0
|  | 2018-03-23 02:00 | 0.37652 | [18 empty] | 1355.4691 | 12 | 82 | 1947 |  |  |  |  | 1944 | 3383.2794
|  | 2018-03-23 03:00 | 0.33491 | [18 empty] | 1205.6674 | 12 | 82 | 1947 |  |  |  |  | 1945 | 1387.6592
|  | 2018-03-23 04:00 | 0.29963 | [18 empty] | 1078.6508 | 12 | 82 | 1948 |  |  |  |  | 1946 | 0
|  | 2018-03-23 05:00 | 0.26416 | [18 empty] | 950.9899 | 12 | 82 | 1950 |  |  |  |  | 1947 | 2561.1365
|  | 2018-03-23 06:00 | 0.25986 | [18 empty] | 935.4934 | 12 | 82 | 1950 |  |  |  |  | 1948 | 1078.6508
|  | 2018-03-23 07:00 | 0.28065 | [18 empty] | 1010.3562 | 12 | 82 | 1951 |  |  |  |  | 1949 | 0
|  | 2018-03-23 08:00 | 0.32723 | [18 empty] | 1178.0155 | 12 | 82 | 1953 |  |  |  |  | 1950 | 1886.4833
|  | 2018-03-23 09:00 | 0.35437 | [18 empty] | 1275.7296 | 12 | 82 | 1953 |  |  |  |  | 1951 | 1010.3562
|  | 2018-03-23 10:00 | 0.39067 | [18 empty] | 1406.4008 | 12 | 82 | 1954 |  |  |  |  | 1952 | 0
|  | 2018-03-23 11:00 | 0.39197 | [18 empty] | 1411.0885 | 12 | 82 | 1956 |  |  |  |  | 1953 | 2453.7451
|  | 2018-03-23 12:00 | 0.40404 | [18 empty] | 1454.5432 | 12 | 82 | 1956 |  |  |  |  | 1954 | 1406.4008
|  | 2018-03-23 13:00 | 0.41162 | [18 empty] | 1481.8276 | 12 | 82 | 1957 |  |  |  |  | 1955 | 0
|  | 2018-03-23 14:00 | 0.41791 | [18 empty] | 1504.4822 | 12 | 82 | 1959 |  |  |  |  | 1956 | 2865.6317
|  | 2018-03-23 15:00 | 0.42548 | [18 empty] | 1531.7378 | 12 | 82 | 1959 |  |  |  |  | 1957 | 1481.8276
|  | 2018-03-23 16:00 | 0.43548 | [18 empty] | 1567.7339 | 12 | 82 | 1960 |  |  |  |  | 1958 | 0
|  | 2018-03-23 17:00 | 0.46336 | [18 empty] | 1668.1125 | 12 | 82 | 1962 |  |  |  |  | 1959 | 3036.2199
|  | 2018-03-23 18:00 | 0.48392 | [18 empty] | 1742.128 | 12 | 82 | 1962 |  |  |  |  | 1960 | 1567.7339
|  | 2018-03-23 19:00 | 0.49998 | [18 empty] | 1799.9415 | 12 | 82 | 1963 |  |  |  |  | 1961 | 0
|  | 2018-03-23 20:00 | 0.49672 | [18 empty] | 1788.2008 | 12 | 82 | 1965 |  |  |  |  | 1962 | 3410.2405
|  | 2018-03-23 21:00 | 0.48959 | [18 empty] | 1762.5307 | 12 | 82 | 1965 |  |  |  |  | 1963 | 1799.9415
|  | 2018-03-23 22:00 | 0.48194 | [18 empty] | 1734.9789 | 12 | 82 | 1966 |  |  |  |  | 1964 | 0
|  | 2018-03-23 23:00 | 0.46408 | [18 empty] | 1670.6725 | 12 | 82 | 1968 |  |  |  |  | 1965 | 3550.7315
|  | 2018-03-24 | 0.42807 | [18 empty] | 1541.0619 | 12 | 82 | 1968 |  |  |  |  | 1966 | 1734.9789
|  | 2018-03-24 01:00 | 0.37881 | [18 empty] | 1363.7239 | 12 | 83 | 1969 |  |  |  |  | 1967 | 0
|  | 2018-03-24 02:00 | 0.35524 | [18 empty] | 1278.86 | 12 | 83 | 1971 |  |  |  |  | 1968 | 3211.7343
|  | 2018-03-24 03:00 | 0.31919 | [18 empty] | 1149.0747 | 12 | 83 | 1971 |  |  |  |  | 1969 | 1363.7239
|  | 2018-03-24 04:00 | 0.28873 | [18 empty] | 1039.4424 | 12 | 83 | 1972 |  |  |  |  | 1970 | 0
|  | 2018-03-24 05:00 | 0.26419 | [18 empty] | 951.0698 | 12 | 83 | 1974 |  |  |  |  | 1971 | 2427.9346
|  | 2018-03-24 06:00 | 0.268 | [18 empty] | 964.7966 | 12 | 83 | 1974 |  |  |  |  | 1972 | 1039.4424
|  | 2018-03-24 07:00 | 0.26883 | [18 empty] | 967.7812 | 12 | 83 | 1975 |  |  |  |  | 1973 | 0
|  | 2018-03-24 08:00 | 0.28468 | [18 empty] | 1024.8457 | 12 | 83 | 1977 |  |  |  |  | 1974 | 1915.8664
|  | 2018-03-24 09:00 | 0.31049 | [18 empty] | 1117.7654 | 12 | 83 | 1977 |  |  |  |  | 1975 | 967.7812
|  | 2018-03-24 10:00 | 0.35702 | [18 empty] | 1285.2841 | 12 | 83 | 1978 |  |  |  |  | 1976 | 0
|  | 2018-03-24 11:00 | 0.3959 | [18 empty] | 1425.2558 | 12 | 83 | 1980 |  |  |  |  | 1977 | 2142.611
|  | 2018-03-24 12:00 | 0.43861 | [18 empty] | 1579.0132 | 12 | 83 | 1980 |  |  |  |  | 1978 | 1285.2841
|  | 2018-03-24 13:00 | 0.45799 | [18 empty] | 1648.7756 | 12 | 83 | 1981 |  |  |  |  | 1979 | 0
|  | 2018-03-24 14:00 | 0.4927 | [18 empty] | 1773.737 | 12 | 83 | 1983 |  |  |  |  | 1980 | 3004.269
|  | 2018-03-24 15:00 | 0.48384 | [18 empty] | 1741.807 | 12 | 83 | 1983 |  |  |  |  | 1981 | 1648.7756
|  | 2018-03-24 16:00 | 0.48151 | [18 empty] | 1733.4413 | 12 | 83 | 1984 |  |  |  |  | 1982 | 0
|  | 2018-03-24 17:00 | 0.47853 | [18 empty] | 1722.7216 | 12 | 83 | 1986 |  |  |  |  | 1983 | 3515.544
|  | 2018-03-24 18:00 | 0.48257 | [18 empty] | 1737.2418 | 12 | 83 | 1986 |  |  |  |  | 1984 | 1733.4413
|  | 2018-03-24 19:00 | 0.48137 | [18 empty] | 1732.9244 | 12 | 83 | 1987 |  |  |  |  | 1985 | 0
|  | 2018-03-24 20:00 | 0.48182 | [18 empty] | 1734.5597 | 12 | 83 | 1989 |  |  |  |  | 1986 | 3459.9634
|  | 2018-03-24 21:00 | 0.48244 | [18 empty] | 1736.7781 | 12 | 83 | 1989 |  |  |  |  | 1987 | 1732.9244
|  | 2018-03-24 22:00 | 0.48091 | [18 empty] | 1731.2861 | 12 | 83 | 1990 |  |  |  |  | 1988 | 0
|  | 2018-03-24 23:00 | 0.48464 | [18 empty] | 1744.7197 | 12 | 83 | 1992 |  |  |  |  | 1989 | 3471.3378
|  | 2018-03-25 | 0.48928 | [18 empty] | 1761.3961 | 12 | 83 | 1992 |  |  |  |  | 1990 | 1731.2861
|  | 2018-03-25 01:00 | 0.49368 | [18 empty] | 1777.2605 | 12 | 84 | 1993 |  |  |  |  | 1991 | 0
|  | 2018-03-25 02:00 | 0.46398 | [18 empty] | 1670.3395 | 12 | 84 | 1995 |  |  |  |  | 1992 | 3506.1158
|  | 2018-03-25 03:00 | 0.48196 | [18 empty] | 1735.0607 | 12 | 84 | 1995 |  |  |  |  | 1993 | 1777.2605
|  | 2018-03-25 04:00 | 0.38223 | [18 empty] | 1376.0347 | 12 | 84 | 1996 |  |  |  |  | 1994 | 0
|  | 2018-03-25 05:00 | 0.35749 | [18 empty] | 1286.9539 | 12 | 84 | 1998 |  |  |  |  | 1995 | 3405.4002
|  | 2018-03-25 06:00 | 0.35734 | [18 empty] | 1286.4321 | 12 | 84 | 1998 |  |  |  |  | 1996 | 1376.0347
|  | 2018-03-25 07:00 | 0.34884 | [18 empty] | 1255.8266 | 12 | 84 | 1999 |  |  |  |  | 1997 | 0
|  | 2018-03-25 08:00 | 0.35155 | [18 empty] | 1265.5938 | 12 | 84 | 2001 |  |  |  |  | 1998 | 2573.386
|  | 2018-03-25 09:00 | 0.34062 | [18 empty] | 1226.2271 | 12 | 84 | 2001 |  |  |  |  | 1999 | 1255.8266
|  | 2018-03-25 10:00 | 0.36691 | [18 empty] | 1320.872 | 12 | 84 | 2002 |  |  |  |  | 2000 | 0
|  | 2018-03-25 11:00 | 0.41253 | [18 empty] | 1485.0967 | 12 | 84 | 2004 |  |  |  |  | 2001 | 2491.8209
|  | 2018-03-25 12:00 | 0.46432 | [18 empty] | 1671.5521 | 12 | 84 | 2004 |  |  |  |  | 2002 | 1320.872
|  | 2018-03-25 13:00 | 0.48549 | [18 empty] | 1747.7695 | 12 | 84 | 2005 |  |  |  |  | 2003 | 0
|  | 2018-03-25 14:00 | 0.48406 | [18 empty] | 1742.619 | 12 | 84 | 2007 |  |  |  |  | 2004 | 3156.6488
|  | 2018-03-25 15:00 | 0.48103 | [18 empty] | 1731.701 | 12 | 84 | 2007 |  |  |  |  | 2005 | 1747.7695
|  | 2018-03-25 16:00 | 0.5126 | [18 empty] | 1845.3772 | 12 | 84 | 2008 |  |  |  |  | 2006 | 0
|  | 2018-03-25 17:00 | 0.53218 | [18 empty] | 1915.8311 | 12 | 84 | 2010 |  |  |  |  | 2007 | 3474.32
|  | 2018-03-25 18:00 | 0.52775 | [18 empty] | 1899.8959 | 12 | 84 | 2010 |  |  |  |  | 2008 | 1845.3772
|  | 2018-03-25 19:00 | 0.53365 | [18 empty] | 1921.1511 | 12 | 84 | 2011 |  |  |  |  | 2009 | 0
|  | 2018-03-25 20:00 | 0.54004 | [18 empty] | 1944.1414 | 12 | 84 | 2013 |  |  |  |  | 2010 | 3815.7269
|  | 2018-03-25 21:00 | 0.5477 | [18 empty] | 1971.7371 | 12 | 84 | 2013 |  |  |  |  | 2011 | 1921.1511
|  | 2018-03-25 22:00 | 0.55127 | [18 empty] | 1984.561 | 12 | 84 | 2014 |  |  |  |  | 2012 | 0
|  | 2018-03-25 23:00 | 0.55671 | [18 empty] | 2004.1431 | 12 | 84 | 2016 |  |  |  |  | 2013 | 3915.8785
|  | 2018-03-26 | 0.56046 | [18 empty] | 2017.667 | 12 | 84 | 2016 |  |  |  |  | 2014 | 1984.561
|  | 2018-03-26 01:00 | 0.56102 | [18 empty] | 2019.6734 | 13 | 85 | 2017 |  |  |  |  | 2015 | 0
|  | 2018-03-26 02:00 | 0.5561 | [18 empty] | 2001.9446 | 13 | 85 | 2019 |  |  |  |  | 2016 | 4021.8101
|  | 2018-03-26 03:00 | 0.55204 | [18 empty] | 1987.3599 | 13 | 85 | 2019 |  |  |  |  | 2017 | 2019.6734
|  | 2018-03-26 04:00 | 0.54534 | [18 empty] | 1963.22 | 13 | 85 | 2020 |  |  |  |  | 2018 | 0
|  | 2018-03-26 05:00 | 0.52908 | [18 empty] | 1904.681 | 13 | 85 | 2022 |  |  |  |  | 2019 | 3989.3045
|  | 2018-03-26 06:00 | 0.51205 | [18 empty] | 1843.3938 | 13 | 85 | 2022 |  |  |  |  | 2020 | 1963.22
|  | 2018-03-26 07:00 | 0.50907 | [18 empty] | 1832.669 | 13 | 85 | 2023 |  |  |  |  | 2021 | 0
|  | 2018-03-26 08:00 | 0.50367 | [18 empty] | 1813.2041 | 13 | 85 | 2025 |  |  |  |  | 2022 | 3748.0748
|  | 2018-03-26 09:00 | 0.50007 | [18 empty] | 1800.2425 | 13 | 85 | 2025 |  |  |  |  | 2023 | 1832.669
|  | 2018-03-26 10:00 | 0.50202 | [18 empty] | 1807.2582 | 13 | 85 | 2026 |  |  |  |  | 2024 | 0
|  | 2018-03-26 11:00 | 0.50509 | [18 empty] | 1818.3174 | 13 | 85 | 2028 |  |  |  |  | 2025 | 3613.4466
|  | 2018-03-26 12:00 | 0.50015 | [18 empty] | 1800.5333 | 13 | 85 | 2028 |  |  |  |  | 2026 | 1807.2582
|  | 2018-03-26 13:00 | 0.49782 | [18 empty] | 1792.1452 | 13 | 85 | 2029 |  |  |  |  | 2027 | 0
|  | 2018-03-26 14:00 | 0.54017 | [18 empty] | 1944.6033 | 13 | 85 | 2031 |  |  |  |  | 2028 | 3618.8507
|  | 2018-03-26 15:00 | 0.54421 | [18 empty] | 1959.1511 | 13 | 85 | 2031 |  |  |  |  | 2029 | 1792.1452
|  | 2018-03-26 16:00 | 0.53805 | [18 empty] | 1936.9715 | 13 | 85 | 2032 |  |  |  |  | 2030 | 0
|  | 2018-03-26 17:00 | 0.5406 | [18 empty] | 1946.1739 | 13 | 85 | 2034 |  |  |  |  | 2031 | 3903.7544
|  | 2018-03-26 18:00 | 0.54007 | [18 empty] | 1944.247 | 13 | 85 | 2034 |  |  |  |  | 2032 | 1936.9715
|  | 2018-03-26 19:00 | 0.5327 | [18 empty] | 1917.702 | 13 | 85 | 2035 |  |  |  |  | 2033 | 0
|  | 2018-03-26 20:00 | 0.53023 | [18 empty] | 1908.8299 | 13 | 85 | 2037 |  |  |  |  | 2034 | 3890.4209
|  | 2018-03-26 21:00 | 0.52734 | [18 empty] | 1898.4195 | 13 | 85 | 2037 |  |  |  |  | 2035 | 1917.702
|  | 2018-03-26 22:00 | 0.52943 | [18 empty] | 1905.9594 | 13 | 85 | 2038 |  |  |  |  | 2036 | 0
|  | 2018-03-26 23:00 | 0.53308 | [18 empty] | 1919.0828 | 13 | 85 | 2040 |  |  |  |  | 2037 | 3807.2494
|  | 2018-03-27 | 0.53109 | [18 empty] | 1911.9373 | 13 | 85 | 2040 |  |  |  |  | 2038 | 1905.9594
|  | 2018-03-27 01:00 | 0.54307 | [18 empty] | 1955.0427 | 13 | 86 | 2041 |  |  |  |  | 2039 | 0
|  | 2018-03-27 02:00 | 0.53145 | [18 empty] | 1913.2066 | 13 | 86 | 2043 |  |  |  |  | 2040 | 3831.02
|  | 2018-03-27 03:00 | 0.48038 | [18 empty] | 1729.3793 | 13 | 86 | 2043 |  |  |  |  | 2041 | 1955.0427
|  | 2018-03-27 04:00 | 0.37065 | [18 empty] | 1334.3235 | 13 | 86 | 2044 |  |  |  |  | 2042 | 0
|  | 2018-03-27 05:00 | 0.33972 | [18 empty] | 1222.9992 | 13 | 86 | 2046 |  |  |  |  | 2043 | 3642.5859
|  | 2018-03-27 06:00 | 0.34985 | [18 empty] | 1259.4589 | 13 | 86 | 2046 |  |  |  |  | 2044 | 1334.3235
|  | 2018-03-27 07:00 | 0.34956 | [18 empty] | 1258.4039 | 13 | 86 | 2047 |  |  |  |  | 2045 | 0
|  | 2018-03-27 08:00 | 0.37944 | [18 empty] | 1365.9973 | 13 | 86 | 2049 |  |  |  |  | 2046 | 2482.4581
|  | 2018-03-27 09:00 | 0.42485 | [18 empty] | 1529.4445 | 13 | 86 | 2049 |  |  |  |  | 2047 | 1258.4039
|  | 2018-03-27 10:00 | 0.43796 | [18 empty] | 1576.6698 | 13 | 86 | 2050 |  |  |  |  | 2048 | 0
|  | 2018-03-27 11:00 | 0.44858 | [18 empty] | 1614.8719 | 13 | 86 | 2052 |  |  |  |  | 2049 | 2895.4417
|  | 2018-03-27 12:00 | 0.44364 | [18 empty] | 1597.0967 | 13 | 86 | 2052 |  |  |  |  | 2050 | 1576.6698
|  | 2018-03-27 13:00 | 0.43711 | [18 empty] | 1573.5893 | 13 | 86 | 2053 |  |  |  |  | 2051 | 0
|  | 2018-03-27 14:00 | 0.43314 | [18 empty] | 1559.3145 | 13 | 86 | 2055 |  |  |  |  | 2052 | 3211.9686
|  | 2018-03-27 15:00 | 0.42962 | [18 empty] | 1546.6329 | 13 | 86 | 2055 |  |  |  |  | 2053 | 1573.5893
|  | 2018-03-27 16:00 | 0.45478 | [18 empty] | 1637.2035 | 13 | 86 | 2056 |  |  |  |  | 2054 | 0
|  | 2018-03-27 17:00 | 0.4425 | [18 empty] | 1592.9994 | 13 | 86 | 2058 |  |  |  |  | 2055 | 3105.9474
|  | 2018-03-27 18:00 | 0.44963 | [18 empty] | 1618.6526 | 13 | 86 | 2058 |  |  |  |  | 2056 | 1637.2035
|  | 2018-03-27 19:00 | 0.47548 | [18 empty] | 1711.7293 | 13 | 86 | 2059 |  |  |  |  | 2057 | 0
|  | 2018-03-27 20:00 | 0.48894 | [18 empty] | 1760.1668 | 13 | 86 | 2061 |  |  |  |  | 2058 | 3211.6521
|  | 2018-03-27 21:00 | 0.49793 | [18 empty] | 1792.5623 | 13 | 86 | 2061 |  |  |  |  | 2059 | 1711.7293
|  | 2018-03-27 22:00 | 0.49535 | [18 empty] | 1783.2748 | 13 | 86 | 2062 |  |  |  |  | 2060 | 0
|  | 2018-03-27 23:00 | 0.48429 | [18 empty] | 1743.4337 | 13 | 86 | 2064 |  |  |  |  | 2061 | 3552.7291
|  | 2018-03-28 | 0.4641 | [18 empty] | 1670.7464 | 13 | 86 | 2064 |  |  |  |  | 2062 | 1783.2748
|  | 2018-03-28 01:00 | 0.42912 | [18 empty] | 1544.8284 | 13 | 87 | 2065 |  |  |  |  | 2063 | 0
|  | 2018-03-28 02:00 | 0.37862 | [18 empty] | 1363.049 | 13 | 87 | 2067 |  |  |  |  | 2064 | 3414.1802
|  | 2018-03-28 03:00 | 0.33656 | [18 empty] | 1211.6288 | 13 | 87 | 2067 |  |  |  |  | 2065 | 1544.8284
|  | 2018-03-28 04:00 | 0.3062 | [18 empty] | 1102.3363 | 13 | 87 | 2068 |  |  |  |  | 2066 | 0
|  | 2018-03-28 05:00 | 0.29348 | [18 empty] | 1056.5292 | 13 | 87 | 2070 |  |  |  |  | 2067 | 2574.6778
|  | 2018-03-28 06:00 | 0.28923 | [18 empty] | 1041.2265 | 13 | 87 | 2070 |  |  |  |  | 2068 | 1102.3363
|  | 2018-03-28 07:00 | 0.31969 | [18 empty] | 1150.8975 | 13 | 87 | 2071 |  |  |  |  | 2069 | 0
|  | 2018-03-28 08:00 | 0.35921 | [18 empty] | 1293.1643 | 13 | 87 | 2073 |  |  |  |  | 2070 | 2097.7557
|  | 2018-03-28 09:00 | 0.38922 | [18 empty] | 1401.1863 | 13 | 87 | 2073 |  |  |  |  | 2071 | 1150.8975
|  | 2018-03-28 10:00 | 0.41286 | [18 empty] | 1486.3076 | 13 | 87 | 2074 |  |  |  |  | 2072 | 0
|  | 2018-03-28 11:00 | 0.42441 | [18 empty] | 1527.8592 | 13 | 87 | 2076 |  |  |  |  | 2073 | 2694.3505
|  | 2018-03-28 12:00 | 0.45357 | [18 empty] | 1632.8346 | 13 | 87 | 2076 |  |  |  |  | 2074 | 1486.3076
|  | 2018-03-28 13:00 | 0.44565 | [18 empty] | 1604.3492 | 13 | 87 | 2077 |  |  |  |  | 2075 | 0
|  | 2018-03-28 14:00 | 0.44387 | [18 empty] | 1597.9238 | 13 | 87 | 2079 |  |  |  |  | 2076 | 3160.6938
|  | 2018-03-28 15:00 | 0.44512 | [18 empty] | 1602.4373 | 13 | 87 | 2079 |  |  |  |  | 2077 | 1604.3492
|  | 2018-03-28 16:00 | 0.4404 | [18 empty] | 1585.4314 | 13 | 87 | 2080 |  |  |  |  | 2078 | 0
|  | 2018-03-28 17:00 | 0.43381 | [18 empty] | 1561.717 | 13 | 87 | 2082 |  |  |  |  | 2079 | 3200.3611
|  | 2018-03-28 18:00 | 0.43461 | [18 empty] | 1564.6036 | 13 | 87 | 2082 |  |  |  |  | 2080 | 1585.4314
|  | 2018-03-28 19:00 | 0.44965 | [18 empty] | 1618.734 | 13 | 87 | 2083 |  |  |  |  | 2081 | 0
|  | 2018-03-28 20:00 | 0.44348 | [18 empty] | 1596.5353 | 13 | 87 | 2085 |  |  |  |  | 2082 | 3126.3206
|  | 2018-03-28 21:00 | 0.45684 | [18 empty] | 1644.6386 | 13 | 87 | 2085 |  |  |  |  | 2083 | 1618.734
|  | 2018-03-28 22:00 | 0.46583 | [18 empty] | 1676.9735 | 13 | 87 | 2086 |  |  |  |  | 2084 | 0
|  | 2018-03-28 23:00 | 0.46639 | [18 empty] | 1678.9942 | 13 | 87 | 2088 |  |  |  |  | 2085 | 3241.1739
|  | 2018-03-29 | 0.43737 | [18 empty] | 1574.5227 | 13 | 87 | 2088 |  |  |  |  | 2086 | 1676.9735
|  | 2018-03-29 01:00 | 0.40753 | [18 empty] | 1467.1064 | 13 | 88 | 2089 |  |  |  |  | 2087 | 0
|  | 2018-03-29 02:00 | 0.36337 | [18 empty] | 1308.1375 | 13 | 88 | 2091 |  |  |  |  | 2088 | 3253.5169
|  | 2018-03-29 03:00 | 0.32347 | [18 empty] | 1164.496 | 13 | 88 | 2091 |  |  |  |  | 2089 | 1467.1064
|  | 2018-03-29 04:00 | 0.32187 | [18 empty] | 1158.7288 | 13 | 88 | 2092 |  |  |  |  | 2090 | 0
|  | 2018-03-29 05:00 | 0.31167 | [18 empty] | 1122.0288 | 13 | 88 | 2094 |  |  |  |  | 2091 | 2472.6335
|  | 2018-03-29 06:00 | 0.30093 | [18 empty] | 1083.3448 | 13 | 88 | 2094 |  |  |  |  | 2092 | 1158.7288
|  | 2018-03-29 07:00 | 0.32764 | [18 empty] | 1179.4864 | 13 | 88 | 2095 |  |  |  |  | 2093 | 0
|  | 2018-03-29 08:00 | 0.32496 | [18 empty] | 1169.8386 | 13 | 88 | 2097 |  |  |  |  | 2094 | 2205.3736
|  | 2018-03-29 09:00 | 0.37056 | [18 empty] | 1334.009 | 13 | 88 | 2097 |  |  |  |  | 2095 | 1179.4864
|  | 2018-03-29 10:00 | 0.39163 | [18 empty] | 1409.8793 | 13 | 88 | 2098 |  |  |  |  | 2096 | 0
|  | 2018-03-29 11:00 | 0.413 | [18 empty] | 1486.7913 | 13 | 88 | 2100 |  |  |  |  | 2097 | 2503.8476
|  | 2018-03-29 12:00 | 0.4156 | [18 empty] | 1496.1615 | 13 | 88 | 2100 |  |  |  |  | 2098 | 1409.8793
|  | 2018-03-29 13:00 | 0.41256 | [18 empty] | 1485.2176 | 13 | 88 | 2101 |  |  |  |  | 2099 | 0
|  | 2018-03-29 14:00 | 0.41373 | [18 empty] | 1489.4194 | 13 | 88 | 2103 |  |  |  |  | 2100 | 2982.9528
|  | 2018-03-29 15:00 | 0.40462 | [18 empty] | 1456.6192 | 13 | 88 | 2103 |  |  |  |  | 2101 | 1485.2176
|  | 2018-03-29 16:00 | 0.41195 | [18 empty] | 1483.0085 | 13 | 88 | 2104 |  |  |  |  | 2102 | 0
|  | 2018-03-29 17:00 | 0.40273 | [18 empty] | 1449.8195 | 13 | 88 | 2106 |  |  |  |  | 2103 | 2946.0386
|  | 2018-03-29 18:00 | 0.43396 | [18 empty] | 1562.2567 | 13 | 88 | 2106 |  |  |  |  | 2104 | 1483.0085
|  | 2018-03-29 19:00 | 0.44456 | [18 empty] | 1600.4313 | 13 | 88 | 2107 |  |  |  |  | 2105 | 0
|  | 2018-03-29 20:00 | 0.4508 | [18 empty] | 1622.8816 | 13 | 88 | 2109 |  |  |  |  | 2106 | 3012.0761
|  | 2018-03-29 21:00 | 0.44872 | [18 empty] | 1615.3961 | 13 | 88 | 2109 |  |  |  |  | 2107 | 1600.4313
|  | 2018-03-29 22:00 | 0.4501 | [18 empty] | 1620.354 | 13 | 88 | 2110 |  |  |  |  | 2108 | 0
|  | 2018-03-29 23:00 | 0.43778 | [18 empty] | 1576.0128 | 13 | 88 | 2112 |  |  |  |  | 2109 | 3238.2777
|  | 2018-03-30 | 0.39864 | [18 empty] | 1435.0896 | 13 | 88 | 2112 |  |  |  |  | 2110 | 1620.354
|  | 2018-03-30 01:00 | 0.37526 | [18 empty] | 1350.9435 | 13 | 89 | 2113 |  |  |  |  | 2111 | 0
|  | 2018-03-30 02:00 | 0.34467 | [18 empty] | 1240.8075 | 13 | 89 | 2115 |  |  |  |  | 2112 | 3011.1024
|  | 2018-03-30 03:00 | 0.30872 | [18 empty] | 1111.4055 | 13 | 89 | 2115 |  |  |  |  | 2113 | 1350.9435
|  | 2018-03-30 04:00 | 0.28856 | [18 empty] | 1038.8307 | 13 | 89 | 2116 |  |  |  |  | 2114 | 0
|  | 2018-03-30 05:00 | 0.27525 | [18 empty] | 990.8993 | 13 | 89 | 2118 |  |  |  |  | 2115 | 2352.213
|  | 2018-03-30 06:00 | 0.25606 | [18 empty] | 921.8233 | 13 | 89 | 2118 |  |  |  |  | 2116 | 1038.8307
|  | 2018-03-30 07:00 | 0.25446 | [18 empty] | 916.0683 | 13 | 89 | 2119 |  |  |  |  | 2117 | 0
|  | 2018-03-30 08:00 | 0.28062 | [18 empty] | 1010.2311 | 13 | 89 | 2121 |  |  |  |  | 2118 | 1912.7226
|  | 2018-03-30 09:00 | 0.32544 | [18 empty] | 1171.5788 | 13 | 89 | 2121 |  |  |  |  | 2119 | 916.0683
|  | 2018-03-30 10:00 | 0.36519 | [18 empty] | 1314.7018 | 13 | 89 | 2122 |  |  |  |  | 2120 | 0
|  | 2018-03-30 11:00 | 0.40832 | [18 empty] | 1469.9643 | 13 | 89 | 2124 |  |  |  |  | 2121 | 2181.8099
|  | 2018-03-30 12:00 | 0.42728 | [18 empty] | 1538.204 | 13 | 89 | 2124 |  |  |  |  | 2122 | 1314.7018
|  | 2018-03-30 13:00 | 0.4426 | [18 empty] | 1593.3596 | 13 | 89 | 2125 |  |  |  |  | 2123 | 0
|  | 2018-03-30 14:00 | 0.45042 | [18 empty] | 1621.509 | 13 | 89 | 2127 |  |  |  |  | 2124 | 3008.1684
|  | 2018-03-30 15:00 | 0.44714 | [18 empty] | 1609.7039 | 13 | 89 | 2127 |  |  |  |  | 2125 | 1593.3596
|  | 2018-03-30 16:00 | 0.43016 | [18 empty] | 1548.5798 | 13 | 89 | 2128 |  |  |  |  | 2126 | 0
|  | 2018-03-30 17:00 | 0.42055 | [18 empty] | 1513.974 | 13 | 89 | 2130 |  |  |  |  | 2127 | 3231.2129
|  | 2018-03-30 18:00 | 0.40861 | [18 empty] | 1470.9933 | 13 | 89 | 2130 |  |  |  |  | 2128 | 1548.5798
|  | 2018-03-30 19:00 | 0.41568 | [18 empty] | 1496.4579 | 13 | 89 | 2131 |  |  |  |  | 2129 | 0
|  | 2018-03-30 20:00 | 0.43309 | [18 empty] | 1559.1142 | 13 | 89 | 2133 |  |  |  |  | 2130 | 2984.9673
|  | 2018-03-30 21:00 | 0.42423 | [18 empty] | 1527.2118 | 13 | 89 | 2133 |  |  |  |  | 2131 | 1496.4579
|  | 2018-03-30 22:00 | 0.42237 | [18 empty] | 1520.531 | 13 | 89 | 2134 |  |  |  |  | 2132 | 0
|  | 2018-03-30 23:00 | 0.40899 | [18 empty] | 1472.3616 | 13 | 89 | 2136 |  |  |  |  | 2133 | 3086.326
|  | 2018-03-31 | 0.38377 | [18 empty] | 1381.5865 | 13 | 89 | 2136 |  |  |  |  | 2134 | 1520.531
|  | 2018-03-31 01:00 | 0.35012 | [18 empty] | 1260.4261 | 13 | 90 | 2137 |  |  |  |  | 2135 | 0
|  | 2018-03-31 02:00 | 0.32532 | [18 empty] | 1171.1507 | 13 | 90 | 2139 |  |  |  |  | 2136 | 2853.9482
|  | 2018-03-31 03:00 | 0.3001 | [18 empty] | 1080.3716 | 13 | 90 | 2139 |  |  |  |  | 2137 | 1260.4261
|  | 2018-03-31 04:00 | 0.27745 | [18 empty] | 998.8161 | 13 | 90 | 2140 |  |  |  |  | 2138 | 0
|  | 2018-03-31 05:00 | 0.25558 | [18 empty] | 920.0945 | 13 | 90 | 2142 |  |  |  |  | 2139 | 2251.5224
|  | 2018-03-31 06:00 | 0.26222 | [18 empty] | 943.9888 | 13 | 90 | 2142 |  |  |  |  | 2140 | 998.8161
|  | 2018-03-31 07:00 | 0.25153 | [18 empty] | 905.4984 | 13 | 90 | 2143 |  |  |  |  | 2141 | 0
|  | 2018-03-31 08:00 | 0.24087 | [18 empty] | 867.1208 | 13 | 90 | 2145 |  |  |  |  | 2142 | 1864.0833
|  | 2018-03-31 09:00 | 0.28885 | [18 empty] | 1039.8667 | 13 | 90 | 2145 |  |  |  |  | 2143 | 905.4984
|  | 2018-03-31 10:00 | 0.3499 | [18 empty] | 1259.6514 | 13 | 90 | 2146 |  |  |  |  | 2144 | 0
|  | 2018-03-31 11:00 | 0.38307 | [18 empty] | 1379.0351 | 13 | 90 | 2148 |  |  |  |  | 2145 | 1906.9876
|  | 2018-03-31 12:00 | 0.42835 | [18 empty] | 1542.0542 | 13 | 90 | 2148 |  |  |  |  | 2146 | 1259.6514
|  | 2018-03-31 13:00 | 0.42334 | [18 empty] | 1524.0408 | 13 | 90 | 2149 |  |  |  |  | 2147 | 0
|  | 2018-03-31 14:00 | 0.43274 | [18 empty] | 1557.8477 | 13 | 90 | 2151 |  |  |  |  | 2148 | 2921.0893
|  | 2018-03-31 15:00 | 0.43407 | [18 empty] | 1562.6567 | 13 | 90 | 2151 |  |  |  |  | 2149 | 1524.0408
|  | 2018-03-31 16:00 | 0.42684 | [18 empty] | 1536.6373 | 13 | 90 | 2152 |  |  |  |  | 2150 | 0
|  | 2018-03-31 17:00 | 0.40531 | [18 empty] | 1459.1175 | 13 | 90 | 2154 |  |  |  |  | 2151 | 3120.5044
|  | 2018-03-31 18:00 | 0.39519 | [18 empty] | 1422.6711 | 13 | 90 | 2154 |  |  |  |  | 2152 | 1536.6373
|  | 2018-03-31 19:00 | 0.38701 | [18 empty] | 1393.2511 | 13 | 90 | 2155 |  |  |  |  | 2153 | 0
|  | 2018-03-31 20:00 | 0.41274 | [18 empty] | 1485.8499 | 13 | 90 | 2157 |  |  |  |  | 2154 | 2881.7887
|  | 2018-03-31 21:00 | 0.41576 | [18 empty] | 1496.7441 | 13 | 90 | 2157 |  |  |  |  | 2155 | 1393.2511
|  | 2018-03-31 22:00 | 0.40403 | [18 empty] | 1454.5073 | 13 | 90 | 2158 |  |  |  |  | 2156 | 0
|  | 2018-03-31 23:00 | 0.39814 | [18 empty] | 1433.2958 | 13 | 90 | 2160 |  |  |  |  | 2157 | 2982.594
|  | 2018-04-01 | 0.38744 | [18 empty] | 1394.799 | 13 | 90 | 2160 |  |  |  |  | 2158 | 1454.5073
|  | 2018-04-01 01:00 | 0.35086 | [18 empty] | 1263.1109 | 13 | 91 | 2161 |  |  |  |  | 2159 | 0
|  | 2018-04-01 02:00 | 0.31543 | [18 empty] | 1135.5603 | 13 | 91 | 2163 |  |  |  |  | 2160 | 2828.0948
|  | 2018-04-01 03:00 | 0.29564 | [18 empty] | 1064.3103 | 13 | 91 | 2163 |  |  |  |  | 2161 | 1263.1109
|  | 2018-04-01 04:00 | 0.26913 | [18 empty] | 968.8608 | 13 | 91 | 2164 |  |  |  |  | 2162 | 0
|  | 2018-04-01 05:00 | 0.26112 | [18 empty] | 940.0368 | 13 | 91 | 2166 |  |  |  |  | 2163 | 2199.8706
|  | 2018-04-01 06:00 | 0.24289 | [18 empty] | 874.3943 | 13 | 91 | 2166 |  |  |  |  | 2164 | 968.8608
|  | 2018-04-01 07:00 | 0.24519 | [18 empty] | 882.6709 | 13 | 91 | 2167 |  |  |  |  | 2165 | 0
|  | 2018-04-01 08:00 | 0.24332 | [18 empty] | 875.9362 | 13 | 91 | 2169 |  |  |  |  | 2166 | 1814.4311
|  | 2018-04-01 09:00 | 0.27028 | [18 empty] | 973.0047 | 13 | 91 | 2169 |  |  |  |  | 2167 | 882.6709
|  | 2018-04-01 10:00 | 0.32567 | [18 empty] | 1172.4242 | 13 | 91 | 2170 |  |  |  |  | 2168 | 0
|  | 2018-04-01 11:00 | 0.362 | [18 empty] | 1303.2021 | 13 | 91 | 2172 |  |  |  |  | 2169 | 1848.9409
|  | 2018-04-01 12:00 | 0.39454 | [18 empty] | 1420.3468 | 13 | 91 | 2172 |  |  |  |  | 2170 | 1172.4242
|  | 2018-04-01 13:00 | 0.40658 | [18 empty] | 1463.7024 | 13 | 91 | 2173 |  |  |  |  | 2171 | 0
|  | 2018-04-01 14:00 | 0.41276 | [18 empty] | 1485.9337 | 13 | 91 | 2175 |  |  |  |  | 2172 | 2723.5489
|  | 2018-04-01 15:00 | 0.41336 | [18 empty] | 1488.092 | 13 | 91 | 2175 |  |  |  |  | 2173 | 1463.7024
|  | 2018-04-01 16:00 | 0.40712 | [18 empty] | 1465.6411 | 13 | 91 | 2176 |  |  |  |  | 2174 | 0
|  | 2018-04-01 17:00 | 0.39638 | [18 empty] | 1426.9688 | 13 | 91 | 2178 |  |  |  |  | 2175 | 2974.0257
|  | 2018-04-01 18:00 | 0.39061 | [18 empty] | 1406.2124 | 13 | 91 | 2178 |  |  |  |  | 2176 | 1465.6411
|  | 2018-04-01 19:00 | 0.37923 | [18 empty] | 1365.2267 | 13 | 91 | 2179 |  |  |  |  | 2177 | 0
|  | 2018-04-01 20:00 | 0.38897 | [18 empty] | 1400.3055 | 13 | 91 | 2181 |  |  |  |  | 2178 | 2833.1811
|  | 2018-04-01 21:00 | 0.41211 | [18 empty] | 1483.5987 | 13 | 91 | 2181 |  |  |  |  | 2179 | 1365.2267
|  | 2018-04-01 22:00 | 0.41118 | [18 empty] | 1480.2642 | 13 | 91 | 2182 |  |  |  |  | 2180 | 0
|  | 2018-04-01 23:00 | 0.40786 | [18 empty] | 1468.3015 | 13 | 91 | 2184 |  |  |  |  | 2181 | 2883.9042
|  | 2018-04-02 | 0.38043 | [18 empty] | 1369.5493 | 13 | 91 | 2184 |  |  |  |  | 2182 | 1480.2642
|  | 2018-04-02 01:00 | 0.36479 | [18 empty] | 1313.2522 | 14 | 92 | 2185 |  |  |  |  | 2183 | 0
|  | 2018-04-02 02:00 | 0.32056 | [18 empty] | 1154.0285 | 14 | 92 | 2187 |  |  |  |  | 2184 | 2837.8508
|  | 2018-04-02 03:00 | 0.29104 | [18 empty] | 1047.7548 | 14 | 92 | 2187 |  |  |  |  | 2185 | 1313.2522
|  | 2018-04-02 04:00 | 0.26632 | [18 empty] | 958.7628 | 14 | 92 | 2188 |  |  |  |  | 2186 | 0
|  | 2018-04-02 05:00 | 0.25083 | [18 empty] | 902.9735 | 14 | 92 | 2190 |  |  |  |  | 2187 | 2201.7832
|  | 2018-04-02 06:00 | 0.23666 | [18 empty] | 851.9698 | 14 | 92 | 2190 |  |  |  |  | 2188 | 958.7628
|  | 2018-04-02 07:00 | 0.24062 | [18 empty] | 866.2453 | 14 | 92 | 2191 |  |  |  |  | 2189 | 0
|  | 2018-04-02 08:00 | 0.25477 | [18 empty] | 917.1674 | 14 | 92 | 2193 |  |  |  |  | 2190 | 1754.9433
|  | 2018-04-02 09:00 | 0.27022 | [18 empty] | 972.7945 | 14 | 92 | 2193 |  |  |  |  | 2191 | 866.2453
|  | 2018-04-02 10:00 | 0.30662 | [18 empty] | 1103.8198 | 14 | 92 | 2194 |  |  |  |  | 2192 | 0
|  | 2018-04-02 11:00 | 0.36929 | [18 empty] | 1329.4418 | 14 | 92 | 2196 |  |  |  |  | 2193 | 1889.9619
|  | 2018-04-02 12:00 | 0.40019 | [18 empty] | 1440.6794 | 14 | 92 | 2196 |  |  |  |  | 2194 | 1103.8198
|  | 2018-04-02 13:00 | 0.43239 | [18 empty] | 1556.6168 | 14 | 92 | 2197 |  |  |  |  | 2195 | 0
|  | 2018-04-02 14:00 | 0.42879 | [18 empty] | 1543.6553 | 14 | 92 | 2199 |  |  |  |  | 2196 | 2770.1211
|  | 2018-04-02 15:00 | 0.42891 | [18 empty] | 1544.0874 | 14 | 92 | 2199 |  |  |  |  | 2197 | 1556.6168
|  | 2018-04-02 16:00 | 0.42185 | [18 empty] | 1518.6562 | 14 | 92 | 2200 |  |  |  |  | 2198 | 0
|  | 2018-04-02 17:00 | 0.40946 | [18 empty] | 1474.0502 | 14 | 92 | 2202 |  |  |  |  | 2199 | 3087.7426
|  | 2018-04-02 18:00 | 0.40723 | [18 empty] | 1466.0451 | 14 | 92 | 2202 |  |  |  |  | 2200 | 1518.6562
|  | 2018-04-02 19:00 | 0.40687 | [18 empty] | 1464.716 | 14 | 92 | 2203 |  |  |  |  | 2201 | 0
|  | 2018-04-02 20:00 | 0.4136 | [18 empty] | 1488.9662 | 14 | 92 | 2205 |  |  |  |  | 2202 | 2940.0952
|  | 2018-04-02 21:00 | 0.4322 | [18 empty] | 1555.9229 | 14 | 92 | 2205 |  |  |  |  | 2203 | 1464.716
|  | 2018-04-02 22:00 | 0.44651 | [18 empty] | 1607.4356 | 14 | 92 | 2206 |  |  |  |  | 2204 | 0
|  | 2018-04-02 23:00 | 0.44194 | [18 empty] | 1590.9798 | 14 | 92 | 2208 |  |  |  |  | 2205 | 3044.889
|  | 2018-04-03 | 0.42618 | [18 empty] | 1534.258 | 14 | 92 | 2208 |  |  |  |  | 2206 | 1607.4356
|  | 2018-04-03 01:00 | 0.38413 | [18 empty] | 1382.8788 | 14 | 93 | 2209 |  |  |  |  | 2207 | 0
|  | 2018-04-03 02:00 | 0.33498 | [18 empty] | 1205.9347 | 14 | 93 | 2211 |  |  |  |  | 2208 | 3125.2378
|  | 2018-04-03 03:00 | 0.28781 | [18 empty] | 1036.1314 | 14 | 93 | 2211 |  |  |  |  | 2209 | 1382.8788
|  | 2018-04-03 04:00 | 0.25759 | [18 empty] | 927.3229 | 14 | 93 | 2212 |  |  |  |  | 2210 | 0
|  | 2018-04-03 05:00 | 0.24061 | [18 empty] | 866.2011 | 14 | 93 | 2214 |  |  |  |  | 2211 | 2242.0661
|  | 2018-04-03 06:00 | 0.23949 | [18 empty] | 862.1733 | 14 | 93 | 2214 |  |  |  |  | 2212 | 927.3229
|  | 2018-04-03 07:00 | 0.26024 | [18 empty] | 936.8634 | 14 | 93 | 2215 |  |  |  |  | 2213 | 0
|  | 2018-04-03 08:00 | 0.29541 | [18 empty] | 1063.4647 | 14 | 93 | 2217 |  |  |  |  | 2214 | 1728.3744
|  | 2018-04-03 09:00 | 0.32807 | [18 empty] | 1181.0523 | 14 | 93 | 2217 |  |  |  |  | 2215 | 936.8634
|  | 2018-04-03 10:00 | 0.35408 | [18 empty] | 1274.6874 | 14 | 93 | 2218 |  |  |  |  | 2216 | 0
|  | 2018-04-03 11:00 | 0.38605 | [18 empty] | 1389.7767 | 14 | 93 | 2220 |  |  |  |  | 2217 | 2244.517
|  | 2018-04-03 12:00 | 0.40565 | [18 empty] | 1460.333 | 14 | 93 | 2220 |  |  |  |  | 2218 | 1274.6874
|  | 2018-04-03 13:00 | 0.41684 | [18 empty] | 1500.6341 | 14 | 93 | 2221 |  |  |  |  | 2219 | 0
|  | 2018-04-03 14:00 | 0.39246 | [18 empty] | 1412.8589 | 14 | 93 | 2223 |  |  |  |  | 2220 | 2850.1097
|  | 2018-04-03 15:00 | 0.37587 | [18 empty] | 1353.1384 | 14 | 93 | 2223 |  |  |  |  | 2221 | 1500.6341
|  | 2018-04-03 16:00 | 0.37803 | [18 empty] | 1360.8953 | 14 | 93 | 2224 |  |  |  |  | 2222 | 0
|  | 2018-04-03 17:00 | 0.37182 | [18 empty] | 1338.5652 | 14 | 93 | 2226 |  |  |  |  | 2223 | 2765.9972
|  | 2018-04-03 18:00 | 0.37519 | [18 empty] | 1350.6751 | 14 | 93 | 2226 |  |  |  |  | 2224 | 1360.8953
|  | 2018-04-03 19:00 | 0.39016 | [18 empty] | 1404.5861 | 14 | 93 | 2227 |  |  |  |  | 2225 | 0
|  | 2018-04-03 20:00 | 0.40232 | [18 empty] | 1448.3528 | 14 | 93 | 2229 |  |  |  |  | 2226 | 2689.2403
|  | 2018-04-03 21:00 | 0.40751 | [18 empty] | 1467.0445 | 14 | 93 | 2229 |  |  |  |  | 2227 | 1404.5861
|  | 2018-04-03 22:00 | 0.43829 | [18 empty] | 1577.8542 | 14 | 93 | 2230 |  |  |  |  | 2228 | 0
|  | 2018-04-03 23:00 | 0.44004 | [18 empty] | 1584.1391 | 14 | 93 | 2232 |  |  |  |  | 2229 | 2915.3973
|  | 2018-04-04 | 0.4171 | [18 empty] | 1501.5483 | 14 | 93 | 2232 |  |  |  |  | 2230 | 1577.8542
|  | 2018-04-04 01:00 | 0.38672 | [18 empty] | 1392.1893 | 14 | 94 | 2233 |  |  |  |  | 2231 | 0
|  | 2018-04-04 02:00 | 0.34589 | [18 empty] | 1245.2137 | 14 | 94 | 2235 |  |  |  |  | 2232 | 3085.6874
|  | 2018-04-04 03:00 | 0.29734 | [18 empty] | 1070.4397 | 14 | 94 | 2235 |  |  |  |  | 2233 | 1392.1893
|  | 2018-04-04 04:00 | 0.26413 | [18 empty] | 950.8727 | 14 | 94 | 2236 |  |  |  |  | 2234 | 0
|  | 2018-04-04 05:00 | 0.23786 | [18 empty] | 856.3066 | 14 | 94 | 2238 |  |  |  |  | 2235 | 2315.6533
|  | 2018-04-04 06:00 | 0.24286 | [18 empty] | 874.2783 | 14 | 94 | 2238 |  |  |  |  | 2236 | 950.8727
|  | 2018-04-04 07:00 | 0.25671 | [18 empty] | 924.171 | 14 | 94 | 2239 |  |  |  |  | 2237 | 0
|  | 2018-04-04 08:00 | 0.29017 | [18 empty] | 1044.6131 | 14 | 94 | 2241 |  |  |  |  | 2238 | 1730.585
|  | 2018-04-04 09:00 | 0.32339 | [18 empty] | 1164.19 | 14 | 94 | 2241 |  |  |  |  | 2239 | 924.171
|  | 2018-04-04 10:00 | 0.34821 | [18 empty] | 1253.5682 | 14 | 94 | 2242 |  |  |  |  | 2240 | 0
|  | 2018-04-04 11:00 | 0.37902 | [18 empty] | 1364.4627 | 14 | 94 | 2244 |  |  |  |  | 2241 | 2208.8031
|  | 2018-04-04 12:00 | 0.39734 | [18 empty] | 1430.4242 | 14 | 94 | 2244 |  |  |  |  | 2242 | 1253.5682
|  | 2018-04-04 13:00 | 0.40367 | [18 empty] | 1453.2185 | 14 | 94 | 2245 |  |  |  |  | 2243 | 0
|  | 2018-04-04 14:00 | 0.47661 | [18 empty] | 1715.7945 | 14 | 94 | 2247 |  |  |  |  | 2244 | 2794.887
|  | 2018-04-04 15:00 | 0.49803 | [18 empty] | 1792.9117 | 14 | 94 | 2247 |  |  |  |  | 2245 | 1453.2185
|  | 2018-04-04 16:00 | 0.53747 | [18 empty] | 1934.9092 | 14 | 94 | 2248 |  |  |  |  | 2246 | 0
|  | 2018-04-04 17:00 | 0.52693 | [18 empty] | 1896.9549 | 14 | 94 | 2250 |  |  |  |  | 2247 | 3508.7062
|  | 2018-04-04 18:00 | 0.53797 | [18 empty] | 1936.6849 | 14 | 94 | 2250 |  |  |  |  | 2248 | 1934.9092
|  | 2018-04-04 19:00 | 0.53745 | [18 empty] | 1934.8337 | 14 | 94 | 2251 |  |  |  |  | 2249 | 0
|  | 2018-04-04 20:00 | 0.52956 | [18 empty] | 1906.4254 | 14 | 94 | 2253 |  |  |  |  | 2250 | 3833.6398
|  | 2018-04-04 21:00 | 0.52966 | [18 empty] | 1906.7786 | 14 | 94 | 2253 |  |  |  |  | 2251 | 1934.8337
|  | 2018-04-04 22:00 | 0.53493 | [18 empty] | 1925.7645 | 14 | 94 | 2254 |  |  |  |  | 2252 | 0
|  | 2018-04-04 23:00 | 0.53208 | [18 empty] | 1915.4815 | 14 | 94 | 2256 |  |  |  |  | 2253 | 3813.2039
|  | 2018-04-05 | 0.53707 | [18 empty] | 1933.4366 | 14 | 94 | 2256 |  |  |  |  | 2254 | 1925.7645
|  | 2018-04-05 01:00 | 0.54462 | [18 empty] | 1960.6278 | 14 | 95 | 2257 |  |  |  |  | 2255 | 0
|  | 2018-04-05 02:00 | 0.50548 | [18 empty] | 1819.7175 | 14 | 95 | 2259 |  |  |  |  | 2256 | 3848.9181
|  | 2018-04-05 03:00 | 0.4423 | [18 empty] | 1592.282 | 14 | 95 | 2259 |  |  |  |  | 2257 | 1960.6278
|  | 2018-04-05 04:00 | 0.31215 | [18 empty] | 1123.7442 | 14 | 95 | 2260 |  |  |  |  | 2258 | 0
|  | 2018-04-05 05:00 | 0.29459 | [18 empty] | 1060.5172 | 14 | 95 | 2262 |  |  |  |  | 2259 | 3411.9995
|  | 2018-04-05 06:00 | 0.27715 | [18 empty] | 997.7349 | 14 | 95 | 2262 |  |  |  |  | 2260 | 1123.7442
|  | 2018-04-05 07:00 | 0.29566 | [18 empty] | 1064.3814 | 14 | 95 | 2263 |  |  |  |  | 2261 | 0
|  | 2018-04-05 08:00 | 0.33646 | [18 empty] | 1211.2597 | 14 | 95 | 2265 |  |  |  |  | 2262 | 2058.2521
|  | 2018-04-05 09:00 | 0.36478 | [18 empty] | 1313.1978 | 14 | 95 | 2265 |  |  |  |  | 2263 | 1064.3814
|  | 2018-04-05 10:00 | 0.38613 | [18 empty] | 1390.0701 | 14 | 95 | 2266 |  |  |  |  | 2264 | 0
|  | 2018-04-05 11:00 | 0.40586 | [18 empty] | 1461.1026 | 14 | 95 | 2268 |  |  |  |  | 2265 | 2524.4575
|  | 2018-04-05 12:00 | 0.44651 | [18 empty] | 1607.4189 | 14 | 95 | 2268 |  |  |  |  | 2266 | 1390.0701
|  | 2018-04-05 13:00 | 0.4561 | [18 empty] | 1641.9509 | 14 | 95 | 2269 |  |  |  |  | 2267 | 0
|  | 2018-04-05 14:00 | 0.46367 | [18 empty] | 1669.2007 | 14 | 95 | 2271 |  |  |  |  | 2268 | 3068.5215
|  | 2018-04-05 15:00 | 0.44362 | [18 empty] | 1597.0236 | 14 | 95 | 2271 |  |  |  |  | 2269 | 1641.9509
|  | 2018-04-05 16:00 | 0.43156 | [18 empty] | 1553.623 | 14 | 95 | 2272 |  |  |  |  | 2270 | 0
|  | 2018-04-05 17:00 | 0.42771 | [18 empty] | 1539.7725 | 14 | 95 | 2274 |  |  |  |  | 2271 | 3266.2243
|  | 2018-04-05 18:00 | 0.42979 | [18 empty] | 1547.2352 | 14 | 95 | 2274 |  |  |  |  | 2272 | 1553.623
|  | 2018-04-05 19:00 | 0.43734 | [18 empty] | 1574.4199 | 14 | 95 | 2275 |  |  |  |  | 2273 | 0
|  | 2018-04-05 20:00 | 0.4537 | [18 empty] | 1633.307 | 14 | 95 | 2277 |  |  |  |  | 2274 | 3087.0077
|  | 2018-04-05 21:00 | 0.46228 | [18 empty] | 1664.1904 | 14 | 95 | 2277 |  |  |  |  | 2275 | 1574.4199
|  | 2018-04-05 22:00 | 0.46948 | [18 empty] | 1690.1426 | 14 | 95 | 2278 |  |  |  |  | 2276 | 0
|  | 2018-04-05 23:00 | 0.47017 | [18 empty] | 1692.6295 | 14 | 95 | 2280 |  |  |  |  | 2277 | 3297.4974
|  | 2018-04-06 | 0.47131 | [18 empty] | 1696.717 | 14 | 95 | 2280 |  |  |  |  | 2278 | 1690.1426
|  | 2018-04-06 01:00 | 0.45478 | [18 empty] | 1637.1971 | 14 | 96 | 2281 |  |  |  |  | 2279 | 0
|  | 2018-04-06 02:00 | 0.40995 | [18 empty] | 1475.8284 | 14 | 96 | 2283 |  |  |  |  | 2280 | 3389.3465
|  | 2018-04-06 03:00 | 0.39504 | [18 empty] | 1422.1438 | 14 | 96 | 2283 |  |  |  |  | 2281 | 1637.1971
|  | 2018-04-06 04:00 | 0.38486 | [18 empty] | 1385.4937 | 14 | 96 | 2284 |  |  |  |  | 2282 | 0
|  | 2018-04-06 05:00 | 0.38986 | [18 empty] | 1403.5089 | 14 | 96 | 2286 |  |  |  |  | 2283 | 2897.9722
|  | 2018-04-06 06:00 | 0.40398 | [18 empty] | 1454.3274 | 14 | 96 | 2286 |  |  |  |  | 2284 | 1385.4937
|  | 2018-04-06 07:00 | 0.43899 | [18 empty] | 1580.3594 | 14 | 96 | 2287 |  |  |  |  | 2285 | 0
|  | 2018-04-06 08:00 | 0.45981 | [18 empty] | 1655.3052 | 14 | 96 | 2289 |  |  |  |  | 2286 | 2857.8363
|  | 2018-04-06 09:00 | 0.48005 | [18 empty] | 1728.1629 | 14 | 96 | 2289 |  |  |  |  | 2287 | 1580.3594
|  | 2018-04-06 10:00 | 0.49234 | [18 empty] | 1772.4164 | 14 | 96 | 2290 |  |  |  |  | 2288 | 0
|  | 2018-04-06 11:00 | 0.49555 | [18 empty] | 1783.994 | 14 | 96 | 2292 |  |  |  |  | 2289 | 3383.4681
|  | 2018-04-06 12:00 | 0.52375 | [18 empty] | 1885.5147 | 14 | 96 | 2292 |  |  |  |  | 2290 | 1772.4164
|  | 2018-04-06 13:00 | 0.54368 | [18 empty] | 1957.2509 | 14 | 96 | 2293 |  |  |  |  | 2291 | 0
|  | 2018-04-06 14:00 | 0.54515 | [18 empty] | 1962.5242 | 14 | 96 | 2295 |  |  |  |  | 2292 | 3669.5088
|  | 2018-04-06 15:00 | 0.53901 | [18 empty] | 1940.4263 | 14 | 96 | 2295 |  |  |  |  | 2293 | 1957.2509
|  | 2018-04-06 16:00 | 0.5243 | [18 empty] | 1887.4814 | 14 | 96 | 2296 |  |  |  |  | 2294 | 0
|  | 2018-04-06 17:00 | 0.5073 | [18 empty] | 1826.2825 | 14 | 96 | 2298 |  |  |  |  | 2295 | 3902.9505
|  | 2018-04-06 18:00 | 0.50719 | [18 empty] | 1825.9016 | 14 | 96 | 2298 |  |  |  |  | 2296 | 1887.4814
|  | 2018-04-06 19:00 | 0.50357 | [18 empty] | 1812.8391 | 14 | 96 | 2299 |  |  |  |  | 2297 | 0
|  | 2018-04-06 20:00 | 0.5103 | [18 empty] | 1837.0897 | 14 | 96 | 2301 |  |  |  |  | 2298 | 3652.1842
|  | 2018-04-06 21:00 | 0.50939 | [18 empty] | 1833.7966 | 14 | 96 | 2301 |  |  |  |  | 2299 | 1812.8391
|  | 2018-04-06 22:00 | 0.50516 | [18 empty] | 1818.586 | 14 | 96 | 2302 |  |  |  |  | 2300 | 0
|  | 2018-04-06 23:00 | 0.49678 | [18 empty] | 1788.4115 | 14 | 96 | 2304 |  |  |  |  | 2301 | 3670.8863
|  | 2018-04-07 | 0.48265 | [18 empty] | 1737.5504 | 14 | 96 | 2304 |  |  |  |  | 2302 | 1818.586
|  | 2018-04-07 01:00 | 0.47868 | [18 empty] | 1723.2368 | 14 | 97 | 2305 |  |  |  |  | 2303 | 0
|  | 2018-04-07 02:00 | 0.44575 | [18 empty] | 1604.705 | 14 | 97 | 2307 |  |  |  |  | 2304 | 3525.9619
|  | 2018-04-07 03:00 | 0.41688 | [18 empty] | 1500.7599 | 14 | 97 | 2307 |  |  |  |  | 2305 | 1723.2368
|  | 2018-04-07 04:00 | 0.39372 | [18 empty] | 1417.4038 | 14 | 97 | 2308 |  |  |  |  | 2306 | 0
|  | 2018-04-07 05:00 | 0.34971 | [18 empty] | 1258.9394 | 14 | 97 | 2310 |  |  |  |  | 2307 | 3105.4648
|  | 2018-04-07 06:00 | 0.33438 | [18 empty] | 1203.7655 | 14 | 97 | 2310 |  |  |  |  | 2308 | 1417.4038
|  | 2018-04-07 07:00 | 0.32852 | [18 empty] | 1182.6806 | 14 | 97 | 2311 |  |  |  |  | 2309 | 0
|  | 2018-04-07 08:00 | 0.33158 | [18 empty] | 1193.6871 | 14 | 97 | 2313 |  |  |  |  | 2310 | 2462.7049
|  | 2018-04-07 09:00 | 0.35117 | [18 empty] | 1264.202 | 14 | 97 | 2313 |  |  |  |  | 2311 | 1182.6806
|  | 2018-04-07 10:00 | 0.39191 | [18 empty] | 1410.8773 | 14 | 97 | 2314 |  |  |  |  | 2312 | 0
|  | 2018-04-07 11:00 | 0.44042 | [18 empty] | 1585.5125 | 14 | 97 | 2316 |  |  |  |  | 2313 | 2457.8892
|  | 2018-04-07 12:00 | 0.47089 | [18 empty] | 1695.2153 | 14 | 97 | 2316 |  |  |  |  | 2314 | 1410.8773
|  | 2018-04-07 13:00 | 0.49281 | [18 empty] | 1774.1019 | 14 | 97 | 2317 |  |  |  |  | 2315 | 0
|  | 2018-04-07 14:00 | 0.51882 | [18 empty] | 1867.7492 | 14 | 97 | 2319 |  |  |  |  | 2316 | 3280.7278
|  | 2018-04-07 15:00 | 0.53872 | [18 empty] | 1939.3884 | 14 | 97 | 2319 |  |  |  |  | 2317 | 1774.1019
|  | 2018-04-07 16:00 | 0.53429 | [18 empty] | 1923.4608 | 14 | 97 | 2320 |  |  |  |  | 2318 | 0
|  | 2018-04-07 17:00 | 0.51963 | [18 empty] | 1870.6659 | 14 | 97 | 2322 |  |  |  |  | 2319 | 3807.1377
|  | 2018-04-07 18:00 | 0.50336 | [18 empty] | 1812.0854 | 14 | 97 | 2322 |  |  |  |  | 2320 | 1923.4608
|  | 2018-04-07 19:00 | 0.48596 | [18 empty] | 1749.4446 | 14 | 97 | 2323 |  |  |  |  | 2321 | 0
|  | 2018-04-07 20:00 | 0.48261 | [18 empty] | 1737.4088 | 14 | 97 | 2325 |  |  |  |  | 2322 | 3682.7513
|  | 2018-04-07 21:00 | 0.47622 | [18 empty] | 1714.39 | 14 | 97 | 2325 |  |  |  |  | 2323 | 1749.4446
|  | 2018-04-07 22:00 | 0.47022 | [18 empty] | 1692.7872 | 14 | 97 | 2326 |  |  |  |  | 2324 | 0
|  | 2018-04-07 23:00 | 0.4611 | [18 empty] | 1659.9423 | 14 | 97 | 2328 |  |  |  |  | 2325 | 3451.7988
|  | 2018-04-08 | 0.44308 | [18 empty] | 1595.1047 | 14 | 97 | 2328 |  |  |  |  | 2326 | 1692.7872
|  | 2018-04-08 01:00 | 0.43223 | [18 empty] | 1556.0439 | 14 | 98 | 2329 |  |  |  |  | 2327 | 0
|  | 2018-04-08 02:00 | 0.41807 | [18 empty] | 1505.0535 | 14 | 98 | 2331 |  |  |  |  | 2328 | 3255.047
|  | 2018-04-08 03:00 | 0.39519 | [18 empty] | 1422.6803 | 14 | 98 | 2331 |  |  |  |  | 2329 | 1556.0439
|  | 2018-04-08 04:00 | 0.37043 | [18 empty] | 1333.5422 | 14 | 98 | 2332 |  |  |  |  | 2330 | 0
|  | 2018-04-08 05:00 | 0.35316 | [18 empty] | 1271.3859 | 14 | 98 | 2334 |  |  |  |  | 2331 | 2927.7338
|  | 2018-04-08 06:00 | 0.31368 | [18 empty] | 1129.263 | 14 | 98 | 2334 |  |  |  |  | 2332 | 1333.5422
|  | 2018-04-08 07:00 | 0.31554 | [18 empty] | 1135.9516 | 14 | 98 | 2335 |  |  |  |  | 2333 | 0
|  | 2018-04-08 08:00 | 0.31677 | [18 empty] | 1140.3797 | 14 | 98 | 2337 |  |  |  |  | 2334 | 2400.6489
|  | 2018-04-08 09:00 | 0.33995 | [18 empty] | 1223.8362 | 14 | 98 | 2337 |  |  |  |  | 2335 | 1135.9516
|  | 2018-04-08 10:00 | 0.36954 | [18 empty] | 1330.3458 | 14 | 98 | 2338 |  |  |  |  | 2336 | 0
|  | 2018-04-08 11:00 | 0.41556 | [18 empty] | 1496.0284 | 14 | 98 | 2340 |  |  |  |  | 2337 | 2364.2159
|  | 2018-04-08 12:00 | 0.45388 | [18 empty] | 1633.9826 | 14 | 98 | 2340 |  |  |  |  | 2338 | 1330.3458
|  | 2018-04-08 13:00 | 0.49449 | [18 empty] | 1780.1508 | 14 | 98 | 2341 |  |  |  |  | 2339 | 0
|  | 2018-04-08 14:00 | 0.52539 | [18 empty] | 1891.4198 | 14 | 98 | 2343 |  |  |  |  | 2340 | 3130.011
|  | 2018-04-08 15:00 | 0.52672 | [18 empty] | 1896.2009 | 14 | 98 | 2343 |  |  |  |  | 2341 | 1780.1508
|  | 2018-04-08 16:00 | 0.52364 | [18 empty] | 1885.0895 | 14 | 98 | 2344 |  |  |  |  | 2342 | 0
|  | 2018-04-08 17:00 | 0.49848 | [18 empty] | 1794.5316 | 14 | 98 | 2346 |  |  |  |  | 2343 | 3787.6206
|  | 2018-04-08 18:00 | 0.48023 | [18 empty] | 1728.8257 | 14 | 98 | 2346 |  |  |  |  | 2344 | 1885.0895
|  | 2018-04-08 19:00 | 0.48131 | [18 empty] | 1732.7223 | 14 | 98 | 2347 |  |  |  |  | 2345 | 0
|  | 2018-04-08 20:00 | 0.49142 | [18 empty] | 1769.0948 | 14 | 98 | 2349 |  |  |  |  | 2346 | 3523.3573
|  | 2018-04-08 21:00 | 0.50175 | [18 empty] | 1806.2986 | 14 | 98 | 2349 |  |  |  |  | 2347 | 1732.7223
|  | 2018-04-08 22:00 | 0.50946 | [18 empty] | 1834.0447 | 14 | 98 | 2350 |  |  |  |  | 2348 | 0
|  | 2018-04-08 23:00 | 0.50611 | [18 empty] | 1821.9992 | 14 | 98 | 2352 |  |  |  |  | 2349 | 3575.3934
|  | 2018-04-09 | 0.48817 | [18 empty] | 1757.4083 | 14 | 98 | 2352 |  |  |  |  | 2350 | 1834.0447
|  | 2018-04-09 01:00 | 0.44256 | [18 empty] | 1593.2034 | 15 | 99 | 2353 |  |  |  |  | 2351 | 0
|  | 2018-04-09 02:00 | 0.42174 | [18 empty] | 1518.2564 | 15 | 99 | 2355 |  |  |  |  | 2352 | 3579.4075
|  | 2018-04-09 03:00 | 0.39309 | [18 empty] | 1415.1256 | 15 | 99 | 2355 |  |  |  |  | 2353 | 1593.2034
|  | 2018-04-09 04:00 | 0.36101 | [18 empty] | 1299.6187 | 15 | 99 | 2356 |  |  |  |  | 2354 | 0
|  | 2018-04-09 05:00 | 0.34641 | [18 empty] | 1247.0586 | 15 | 99 | 2358 |  |  |  |  | 2355 | 2933.3821
|  | 2018-04-09 06:00 | 0.33136 | [18 empty] | 1192.896 | 15 | 99 | 2358 |  |  |  |  | 2356 | 1299.6187
|  | 2018-04-09 07:00 | 0.34313 | [18 empty] | 1235.2561 | 15 | 99 | 2359 |  |  |  |  | 2357 | 0
|  | 2018-04-09 08:00 | 0.37346 | [18 empty] | 1344.4671 | 15 | 99 | 2361 |  |  |  |  | 2358 | 2439.9546
|  | 2018-04-09 09:00 | 0.41707 | [18 empty] | 1501.4566 | 15 | 99 | 2361 |  |  |  |  | 2359 | 1235.2561
|  | 2018-04-09 10:00 | 0.43785 | [18 empty] | 1576.251 | 15 | 99 | 2362 |  |  |  |  | 2360 | 0
|  | 2018-04-09 11:00 | 0.44727 | [18 empty] | 1610.1659 | 15 | 99 | 2364 |  |  |  |  | 2361 | 2845.9238
|  | 2018-04-09 12:00 | 0.44731 | [18 empty] | 1610.3056 | 15 | 99 | 2364 |  |  |  |  | 2362 | 1576.251
|  | 2018-04-09 13:00 | 0.44189 | [18 empty] | 1590.8159 | 15 | 99 | 2365 |  |  |  |  | 2363 | 0
|  | 2018-04-09 14:00 | 0.46685 | [18 empty] | 1680.6447 | 15 | 99 | 2367 |  |  |  |  | 2364 | 3220.4715
|  | 2018-04-09 15:00 | 0.46764 | [18 empty] | 1683.4914 | 15 | 99 | 2367 |  |  |  |  | 2365 | 1590.8159
|  | 2018-04-09 16:00 | 0.46462 | [18 empty] | 1672.6438 | 15 | 99 | 2368 |  |  |  |  | 2366 | 0
|  | 2018-04-09 17:00 | 0.45511 | [18 empty] | 1638.4034 | 15 | 99 | 2370 |  |  |  |  | 2367 | 3364.1361
|  | 2018-04-09 18:00 | 0.44098 | [18 empty] | 1587.5249 | 15 | 99 | 2370 |  |  |  |  | 2368 | 1672.6438
|  | 2018-04-09 19:00 | 0.45222 | [18 empty] | 1627.9865 | 15 | 99 | 2371 |  |  |  |  | 2369 | 0
|  | 2018-04-09 20:00 | 0.47662 | [18 empty] | 1715.8375 | 15 | 99 | 2373 |  |  |  |  | 2370 | 3225.9283
|  | 2018-04-09 21:00 | 0.48222 | [18 empty] | 1735.9744 | 15 | 99 | 2373 |  |  |  |  | 2371 | 1627.9865
|  | 2018-04-09 22:00 | 0.49687 | [18 empty] | 1788.723 | 15 | 99 | 2374 |  |  |  |  | 2372 | 0
|  | 2018-04-09 23:00 | 0.4919 | [18 empty] | 1770.8579 | 15 | 99 | 2376 |  |  |  |  | 2373 | 3451.8119
|  | 2018-04-10 | 0.47525 | [18 empty] | 1710.8881 | 15 | 99 | 2376 |  |  |  |  | 2374 | 1788.723
|  | 2018-04-10 01:00 | 0.43428 | [18 empty] | 1563.417 | 15 | 100 | 2377 |  |  |  |  | 2375 | 0
|  | 2018-04-10 02:00 | 0.39212 | [18 empty] | 1411.6423 | 15 | 100 | 2379 |  |  |  |  | 2376 | 3481.746
|  | 2018-04-10 03:00 | 0.38527 | [18 empty] | 1386.9705 | 15 | 100 | 2379 |  |  |  |  | 2377 | 1563.417
|  | 2018-04-10 04:00 | 0.362 | [18 empty] | 1303.2076 | 15 | 100 | 2380 |  |  |  |  | 2378 | 0
|  | 2018-04-10 05:00 | 0.33193 | [18 empty] | 1194.9398 | 15 | 100 | 2382 |  |  |  |  | 2379 | 2798.6129
|  | 2018-04-10 06:00 | 0.33534 | [18 empty] | 1207.2395 | 15 | 100 | 2382 |  |  |  |  | 2380 | 1303.2076
|  | 2018-04-10 07:00 | 0.35084 | [18 empty] | 1263.0217 | 15 | 100 | 2383 |  |  |  |  | 2381 | 0
|  | 2018-04-10 08:00 | 0.37376 | [18 empty] | 1345.523 | 15 | 100 | 2385 |  |  |  |  | 2382 | 2402.1793
|  | 2018-04-10 09:00 | 0.41444 | [18 empty] | 1491.9903 | 15 | 100 | 2385 |  |  |  |  | 2383 | 1263.0217
|  | 2018-04-10 10:00 | 0.43982 | [18 empty] | 1583.3543 | 15 | 100 | 2386 |  |  |  |  | 2384 | 0
|  | 2018-04-10 11:00 | 0.44298 | [18 empty] | 1594.7267 | 15 | 100 | 2388 |  |  |  |  | 2385 | 2837.5133
|  | 2018-04-10 12:00 | 0.43573 | [18 empty] | 1568.6169 | 15 | 100 | 2388 |  |  |  |  | 2386 | 1583.3543
|  | 2018-04-10 13:00 | 0.43508 | [18 empty] | 1566.2764 | 15 | 100 | 2389 |  |  |  |  | 2387 | 0
|  | 2018-04-10 14:00 | 0.44999 | [18 empty] | 1619.962 | 15 | 100 | 2391 |  |  |  |  | 2388 | 3163.3436
|  | 2018-04-10 15:00 | 0.45046 | [18 empty] | 1621.6599 | 15 | 100 | 2391 |  |  |  |  | 2389 | 1566.2764
|  | 2018-04-10 16:00 | 0.44864 | [18 empty] | 1615.0929 | 15 | 100 | 2392 |  |  |  |  | 2390 | 0
|  | 2018-04-10 17:00 | 0.44699 | [18 empty] | 1609.1621 | 15 | 100 | 2394 |  |  |  |  | 2391 | 3241.6219
|  | 2018-04-10 18:00 | 0.42986 | [18 empty] | 1547.4803 | 15 | 100 | 2394 |  |  |  |  | 2392 | 1615.0929
|  | 2018-04-10 19:00 | 0.4389 | [18 empty] | 1580.05 | 15 | 100 | 2395 |  |  |  |  | 2393 | 0
|  | 2018-04-10 20:00 | 0.46544 | [18 empty] | 1675.5833 | 15 | 100 | 2397 |  |  |  |  | 2394 | 3156.6425
|  | 2018-04-10 21:00 | 0.47164 | [18 empty] | 1697.8956 | 15 | 100 | 2397 |  |  |  |  | 2395 | 1580.05
|  | 2018-04-10 22:00 | 0.48901 | [18 empty] | 1760.4303 | 15 | 100 | 2398 |  |  |  |  | 2396 | 0
|  | 2018-04-10 23:00 | 0.48959 | [18 empty] | 1762.5373 | 15 | 100 | 2400 |  |  |  |  | 2397 | 3373.4789
|  | 2018-04-11 | 0.46543 | [18 empty] | 1675.5351 | 15 | 100 | 2400 |  |  |  |  | 2398 | 1760.4303
|  | 2018-04-11 01:00 | 0.43147 | [18 empty] | 1553.2947 | 15 | 101 | 2401 |  |  |  |  | 2399 | 0
|  | 2018-04-11 02:00 | 0.38103 | [18 empty] | 1371.7038 | 15 | 101 | 2403 |  |  |  |  | 2400 | 3438.0723
|  | 2018-04-11 03:00 | 0.36462 | [18 empty] | 1312.6348 | 15 | 101 | 2403 |  |  |  |  | 2401 | 1553.2947
|  | 2018-04-11 04:00 | 0.34528 | [18 empty] | 1243.0256 | 15 | 101 | 2404 |  |  |  |  | 2402 | 0
|  | 2018-04-11 05:00 | 0.33051 | [18 empty] | 1189.8423 | 15 | 101 | 2406 |  |  |  |  | 2403 | 2684.3386
|  | 2018-04-11 06:00 | 0.32521 | [18 empty] | 1170.7585 | 15 | 101 | 2406 |  |  |  |  | 2404 | 1243.0256
|  | 2018-04-11 07:00 | 0.34947 | [18 empty] | 1258.092 | 15 | 101 | 2407 |  |  |  |  | 2405 | 0
|  | 2018-04-11 08:00 | 0.37254 | [18 empty] | 1341.1426 | 15 | 101 | 2409 |  |  |  |  | 2406 | 2360.6008
|  | 2018-04-11 09:00 | 0.40591 | [18 empty] | 1461.2792 | 15 | 101 | 2409 |  |  |  |  | 2407 | 1258.092
|  | 2018-04-11 10:00 | 0.42591 | [18 empty] | 1533.2663 | 15 | 101 | 2410 |  |  |  |  | 2408 | 0
|  | 2018-04-11 11:00 | 0.43817 | [18 empty] | 1577.4219 | 15 | 101 | 2412 |  |  |  |  | 2409 | 2802.4218
|  | 2018-04-11 12:00 | 0.42863 | [18 empty] | 1543.0552 | 15 | 101 | 2412 |  |  |  |  | 2410 | 1533.2663
|  | 2018-04-11 13:00 | 0.41721 | [18 empty] | 1501.9662 | 15 | 101 | 2413 |  |  |  |  | 2411 | 0
|  | 2018-04-11 14:00 | 0.40592 | [18 empty] | 1461.3018 | 15 | 101 | 2415 |  |  |  |  | 2412 | 3120.4771
|  | 2018-04-11 15:00 | 0.43098 | [18 empty] | 1551.5121 | 15 | 101 | 2415 |  |  |  |  | 2413 | 1501.9662
|  | 2018-04-11 16:00 | 0.42438 | [18 empty] | 1527.7732 | 15 | 101 | 2416 |  |  |  |  | 2414 | 0
|  | 2018-04-11 17:00 | 0.42543 | [18 empty] | 1531.5534 | 15 | 101 | 2418 |  |  |  |  | 2415 | 3012.8138
|  | 2018-04-11 18:00 | 0.42288 | [18 empty] | 1522.3671 | 15 | 101 | 2418 |  |  |  |  | 2416 | 1527.7732
|  | 2018-04-11 19:00 | 0.42005 | [18 empty] | 1512.1952 | 15 | 101 | 2419 |  |  |  |  | 2417 | 0
|  | 2018-04-11 20:00 | 0.4388 | [18 empty] | 1579.6848 | 15 | 101 | 2421 |  |  |  |  | 2418 | 3053.9205
|  | 2018-04-11 21:00 | 0.46271 | [18 empty] | 1665.7581 | 15 | 101 | 2421 |  |  |  |  | 2419 | 1512.1952
|  | 2018-04-11 22:00 | 0.47579 | [18 empty] | 1712.8354 | 15 | 101 | 2422 |  |  |  |  | 2420 | 0
|  | 2018-04-11 23:00 | 0.47907 | [18 empty] | 1724.6699 | 15 | 101 | 2424 |  |  |  |  | 2421 | 3245.4429
|  | 2018-04-12 | 0.45722 | [18 empty] | 1646.0058 | 15 | 101 | 2424 |  |  |  |  | 2422 | 1712.8354
|  | 2018-04-12 01:00 | 0.41757 | [18 empty] | 1503.2656 | 15 | 102 | 2425 |  |  |  |  | 2423 | 0
|  | 2018-04-12 02:00 | 0.37159 | [18 empty] | 1337.7315 | 15 | 102 | 2427 |  |  |  |  | 2424 | 3370.6757
|  | 2018-04-12 03:00 | 0.33433 | [18 empty] | 1203.5956 | 15 | 102 | 2427 |  |  |  |  | 2425 | 1503.2656
|  | 2018-04-12 04:00 | 0.32018 | [18 empty] | 1152.6428 | 15 | 102 | 2428 |  |  |  |  | 2426 | 0
|  | 2018-04-12 05:00 | 0.31884 | [18 empty] | 1147.8114 | 15 | 102 | 2430 |  |  |  |  | 2427 | 2541.3271
|  | 2018-04-12 06:00 | 0.31816 | [18 empty] | 1145.386 | 15 | 102 | 2430 |  |  |  |  | 2428 | 1152.6428
|  | 2018-04-12 07:00 | 0.34437 | [18 empty] | 1239.7482 | 15 | 102 | 2431 |  |  |  |  | 2429 | 0
|  | 2018-04-12 08:00 | 0.37815 | [18 empty] | 1361.339 | 15 | 102 | 2433 |  |  |  |  | 2430 | 2293.1974
|  | 2018-04-12 09:00 | 0.38813 | [18 empty] | 1397.2741 | 15 | 102 | 2433 |  |  |  |  | 2431 | 1239.7482
|  | 2018-04-12 10:00 | 0.41212 | [18 empty] | 1483.6345 | 15 | 102 | 2434 |  |  |  |  | 2432 | 0
|  | 2018-04-12 11:00 | 0.4267 | [18 empty] | 1536.1377 | 15 | 102 | 2436 |  |  |  |  | 2433 | 2758.6131
|  | 2018-04-12 12:00 | 0.42185 | [18 empty] | 1518.6559 | 15 | 102 | 2436 |  |  |  |  | 2434 | 1483.6345
|  | 2018-04-12 13:00 | 0.41552 | [18 empty] | 1495.8748 | 15 | 102 | 2437 |  |  |  |  | 2435 | 0
|  | 2018-04-12 14:00 | 0.41266 | [18 empty] | 1485.5618 | 15 | 102 | 2439 |  |  |  |  | 2436 | 3054.7935
|  | 2018-04-12 15:00 | 0.43649 | [18 empty] | 1571.3491 | 15 | 102 | 2439 |  |  |  |  | 2437 | 1495.8748
|  | 2018-04-12 16:00 | 0.43592 | [18 empty] | 1569.2998 | 15 | 102 | 2440 |  |  |  |  | 2438 | 0
|  | 2018-04-12 17:00 | 0.43019 | [18 empty] | 1548.671 | 15 | 102 | 2442 |  |  |  |  | 2439 | 3056.9108
|  | 2018-04-12 18:00 | 0.43393 | [18 empty] | 1562.1393 | 15 | 102 | 2442 |  |  |  |  | 2440 | 1569.2998
|  | 2018-04-12 19:00 | 0.43772 | [18 empty] | 1575.7929 | 15 | 102 | 2443 |  |  |  |  | 2441 | 0
|  | 2018-04-12 20:00 | 0.4426 | [18 empty] | 1593.3494 | 15 | 102 | 2445 |  |  |  |  | 2442 | 3110.8103
|  | 2018-04-12 21:00 | 0.45752 | [18 empty] | 1647.066 | 15 | 102 | 2445 |  |  |  |  | 2443 | 1575.7929
|  | 2018-04-12 22:00 | 0.47146 | [18 empty] | 1697.2591 | 15 | 102 | 2446 |  |  |  |  | 2444 | 0
|  | 2018-04-12 23:00 | 0.47049 | [18 empty] | 1693.7515 | 15 | 102 | 2448 |  |  |  |  | 2445 | 3240.4154
|  | 2018-04-13 | 0.45042 | [18 empty] | 1621.5073 | 15 | 102 | 2448 |  |  |  |  | 2446 | 1697.2591
|  | 2018-04-13 01:00 | 0.41291 | [18 empty] | 1486.4748 | 15 | 103 | 2449 |  |  |  |  | 2447 | 0
|  | 2018-04-13 02:00 | 0.36507 | [18 empty] | 1314.2418 | 15 | 103 | 2451 |  |  |  |  | 2448 | 3315.2587
|  | 2018-04-13 03:00 | 0.32702 | [18 empty] | 1177.2565 | 15 | 103 | 2451 |  |  |  |  | 2449 | 1486.4748
|  | 2018-04-13 04:00 | 0.29261 | [18 empty] | 1053.3913 | 15 | 103 | 2452 |  |  |  |  | 2450 | 0
|  | 2018-04-13 05:00 | 0.30468 | [18 empty] | 1096.839 | 15 | 103 | 2454 |  |  |  |  | 2451 | 2491.4983
|  | 2018-04-13 06:00 | 0.3099 | [18 empty] | 1115.6515 | 15 | 103 | 2454 |  |  |  |  | 2452 | 1053.3913
|  | 2018-04-13 07:00 | 0.33722 | [18 empty] | 1214.0038 | 15 | 103 | 2455 |  |  |  |  | 2453 | 0
|  | 2018-04-13 08:00 | 0.37387 | [18 empty] | 1345.9445 | 15 | 103 | 2457 |  |  |  |  | 2454 | 2212.4906
|  | 2018-04-13 09:00 | 0.39878 | [18 empty] | 1435.602 | 15 | 103 | 2457 |  |  |  |  | 2455 | 1214.0038
|  | 2018-04-13 10:00 | 0.41284 | [18 empty] | 1486.236 | 15 | 103 | 2458 |  |  |  |  | 2456 | 0
|  | 2018-04-13 11:00 | 0.42008 | [18 empty] | 1512.2869 | 15 | 103 | 2460 |  |  |  |  | 2457 | 2781.5466
|  | 2018-04-13 12:00 | 0.42008 | [18 empty] | 1512.2844 | 15 | 103 | 2460 |  |  |  |  | 2458 | 1486.236
|  | 2018-04-13 13:00 | 0.41861 | [18 empty] | 1506.9787 | 15 | 103 | 2461 |  |  |  |  | 2459 | 0
|  | 2018-04-13 14:00 | 0.41557 | [18 empty] | 1496.035 | 15 | 103 | 2463 |  |  |  |  | 2460 | 3024.5713
|  | 2018-04-13 15:00 | 0.41176 | [18 empty] | 1482.3256 | 15 | 103 | 2463 |  |  |  |  | 2461 | 1506.9787
|  | 2018-04-13 16:00 | 0.43035 | [18 empty] | 1549.252 | 15 | 103 | 2464 |  |  |  |  | 2462 | 0
|  | 2018-04-13 17:00 | 0.43381 | [18 empty] | 1561.7022 | 15 | 103 | 2466 |  |  |  |  | 2463 | 2978.3605
|  | 2018-04-13 18:00 | 0.43757 | [18 empty] | 1575.2503 | 15 | 103 | 2466 |  |  |  |  | 2464 | 1549.252
|  | 2018-04-13 19:00 | 0.4508 | [18 empty] | 1622.8813 | 15 | 103 | 2467 |  |  |  |  | 2465 | 0
|  | 2018-04-13 20:00 | 0.43407 | [18 empty] | 1562.649 | 15 | 103 | 2469 |  |  |  |  | 2466 | 3136.9526
|  | 2018-04-13 21:00 | 0.43611 | [18 empty] | 1570.0128 | 15 | 103 | 2469 |  |  |  |  | 2467 | 1622.8813
|  | 2018-04-13 22:00 | 0.43477 | [18 empty] | 1565.1632 | 15 | 103 | 2470 |  |  |  |  | 2468 | 0
|  | 2018-04-13 23:00 | 0.42479 | [18 empty] | 1529.2506 | 15 | 103 | 2472 |  |  |  |  | 2469 | 3132.6618
|  | 2018-04-14 | 0.41047 | [18 empty] | 1477.6962 | 15 | 103 | 2472 |  |  |  |  | 2470 | 1565.1632
|  | 2018-04-14 01:00 | 0.3845 | [18 empty] | 1384.2014 | 15 | 104 | 2473 |  |  |  |  | 2471 | 0
|  | 2018-04-14 02:00 | 0.35415 | [18 empty] | 1274.9305 | 15 | 104 | 2475 |  |  |  |  | 2472 | 3006.9468
|  | 2018-04-14 03:00 | 0.32275 | [18 empty] | 1161.8933 | 15 | 104 | 2475 |  |  |  |  | 2473 | 1384.2014
|  | 2018-04-14 04:00 | 0.29566 | [18 empty] | 1064.3902 | 15 | 104 | 2476 |  |  |  |  | 2474 | 0
|  | 2018-04-14 05:00 | 0.28675 | [18 empty] | 1032.3018 | 15 | 104 | 2478 |  |  |  |  | 2475 | 2436.8238
|  | 2018-04-14 06:00 | 0.3016 | [18 empty] | 1085.7752 | 15 | 104 | 2478 |  |  |  |  | 2476 | 1064.3902
|  | 2018-04-14 07:00 | 0.30352 | [18 empty] | 1092.6834 | 15 | 104 | 2479 |  |  |  |  | 2477 | 0
|  | 2018-04-14 08:00 | 0.31331 | [18 empty] | 1127.9097 | 15 | 104 | 2481 |  |  |  |  | 2478 | 2118.0769
|  | 2018-04-14 09:00 | 0.34971 | [18 empty] | 1258.9426 | 15 | 104 | 2481 |  |  |  |  | 2479 | 1092.6834
|  | 2018-04-14 10:00 | 0.37324 | [18 empty] | 1343.6793 | 15 | 104 | 2482 |  |  |  |  | 2480 | 0
|  | 2018-04-14 11:00 | 0.39991 | [18 empty] | 1439.6787 | 15 | 104 | 2484 |  |  |  |  | 2481 | 2386.8522
|  | 2018-04-14 12:00 | 0.43742 | [18 empty] | 1574.7044 | 15 | 104 | 2484 |  |  |  |  | 2482 | 1343.6793
|  | 2018-04-14 13:00 | 0.45716 | [18 empty] | 1645.7611 | 15 | 104 | 2485 |  |  |  |  | 2483 | 0
|  | 2018-04-14 14:00 | 0.46728 | [18 empty] | 1682.1974 | 15 | 104 | 2487 |  |  |  |  | 2484 | 3014.3831
|  | 2018-04-14 15:00 | 0.46336 | [18 empty] | 1668.0822 | 15 | 104 | 2487 |  |  |  |  | 2485 | 1645.7611
|  | 2018-04-14 16:00 | 0.449 | [18 empty] | 1616.3873 | 15 | 104 | 2488 |  |  |  |  | 2486 | 0
|  | 2018-04-14 17:00 | 0.46223 | [18 empty] | 1664.0194 | 15 | 104 | 2490 |  |  |  |  | 2487 | 3350.2796
|  | 2018-04-14 18:00 | 0.46291 | [18 empty] | 1666.4591 | 15 | 104 | 2490 |  |  |  |  | 2488 | 1616.3873
|  | 2018-04-14 19:00 | 0.45758 | [18 empty] | 1647.28 | 15 | 104 | 2491 |  |  |  |  | 2489 | 0
|  | 2018-04-14 20:00 | 0.44417 | [18 empty] | 1599.0091 | 15 | 104 | 2493 |  |  |  |  | 2490 | 3330.4785
|  | 2018-04-14 21:00 | 0.42592 | [18 empty] | 1533.2984 | 15 | 104 | 2493 |  |  |  |  | 2491 | 1647.28
|  | 2018-04-14 22:00 | 0.42198 | [18 empty] | 1519.1435 | 15 | 104 | 2494 |  |  |  |  | 2492 | 0
|  | 2018-04-14 23:00 | 0.41523 | [18 empty] | 1494.8339 | 15 | 104 | 2496 |  |  |  |  | 2493 | 3132.3075
|  | 2018-04-15 | 0.39531 | [18 empty] | 1423.1175 | 15 | 104 | 2496 |  |  |  |  | 2494 | 1519.1435
|  | 2018-04-15 01:00 | 0.37116 | [18 empty] | 1336.1702 | 15 | 105 | 2497 |  |  |  |  | 2495 | 0
|  | 2018-04-15 02:00 | 0.34068 | [18 empty] | 1226.4547 | 15 | 105 | 2499 |  |  |  |  | 2496 | 2917.9514
|  | 2018-04-15 03:00 | 0.31434 | [18 empty] | 1131.6269 | 15 | 105 | 2499 |  |  |  |  | 2497 | 1336.1702
|  | 2018-04-15 04:00 | 0.29409 | [18 empty] | 1058.7268 | 15 | 105 | 2500 |  |  |  |  | 2498 | 0
|  | 2018-04-15 05:00 | 0.27393 | [18 empty] | 986.1582 | 15 | 105 | 2502 |  |  |  |  | 2499 | 2358.0816
|  | 2018-04-15 06:00 | 0.26372 | [18 empty] | 949.3936 | 15 | 105 | 2502 |  |  |  |  | 2500 | 1058.7268
|  | 2018-04-15 07:00 | 0.29553 | [18 empty] | 1063.9233 | 15 | 105 | 2503 |  |  |  |  | 2501 | 0
|  | 2018-04-15 08:00 | 0.30914 | [18 empty] | 1112.8952 | 15 | 105 | 2505 |  |  |  |  | 2502 | 1935.5517
|  | 2018-04-15 09:00 | 0.32681 | [18 empty] | 1176.5016 | 15 | 105 | 2505 |  |  |  |  | 2503 | 1063.9233
|  | 2018-04-15 10:00 | 0.36483 | [18 empty] | 1313.3802 | 15 | 105 | 2506 |  |  |  |  | 2504 | 0
|  | 2018-04-15 11:00 | 0.38875 | [18 empty] | 1399.4918 | 15 | 105 | 2508 |  |  |  |  | 2505 | 2289.3968
|  | 2018-04-15 12:00 | 0.42145 | [18 empty] | 1517.2088 | 15 | 105 | 2508 |  |  |  |  | 2506 | 1313.3802
|  | 2018-04-15 13:00 | 0.44416 | [18 empty] | 1598.9792 | 15 | 105 | 2509 |  |  |  |  | 2507 | 0
|  | 2018-04-15 14:00 | 0.46451 | [18 empty] | 1672.2267 | 15 | 105 | 2511 |  |  |  |  | 2508 | 2916.7006
|  | 2018-04-15 15:00 | 0.46095 | [18 empty] | 1659.4145 | 15 | 105 | 2511 |  |  |  |  | 2509 | 1598.9792
|  | 2018-04-15 16:00 | 0.44835 | [18 empty] | 1614.046 | 15 | 105 | 2512 |  |  |  |  | 2510 | 0
|  | 2018-04-15 17:00 | 0.47015 | [18 empty] | 1692.5443 | 15 | 105 | 2514 |  |  |  |  | 2511 | 3331.6411
|  | 2018-04-15 18:00 | 0.46285 | [18 empty] | 1666.2476 | 15 | 105 | 2514 |  |  |  |  | 2512 | 1614.046
|  | 2018-04-15 19:00 | 0.46924 | [18 empty] | 1689.2734 | 15 | 105 | 2515 |  |  |  |  | 2513 | 0
|  | 2018-04-15 20:00 | 0.48269 | [18 empty] | 1737.6937 | 15 | 105 | 2517 |  |  |  |  | 2514 | 3358.7919
|  | 2018-04-15 21:00 | 0.47803 | [18 empty] | 1720.9005 | 15 | 105 | 2517 |  |  |  |  | 2515 | 1689.2734
|  | 2018-04-15 22:00 | 0.46309 | [18 empty] | 1667.1259 | 15 | 105 | 2518 |  |  |  |  | 2516 | 0
|  | 2018-04-15 23:00 | 0.45344 | [18 empty] | 1632.3879 | 15 | 105 | 2520 |  |  |  |  | 2517 | 3458.5943
|  | 2018-04-16 | 0.43028 | [18 empty] | 1549.0122 | 15 | 105 | 2520 |  |  |  |  | 2518 | 1667.1259
|  | 2018-04-16 01:00 | 0.39237 | [18 empty] | 1412.5176 | 16 | 106 | 2521 |  |  |  |  | 2519 | 0
|  | 2018-04-16 02:00 | 0.34609 | [18 empty] | 1245.9398 | 16 | 106 | 2523 |  |  |  |  | 2520 | 3181.4001
|  | 2018-04-16 03:00 | 0.30581 | [18 empty] | 1100.932 | 16 | 106 | 2523 |  |  |  |  | 2521 | 1412.5176
|  | 2018-04-16 04:00 | 0.2796 | [18 empty] | 1006.5557 | 16 | 106 | 2524 |  |  |  |  | 2522 | 0
|  | 2018-04-16 05:00 | 0.26093 | [18 empty] | 939.3312 | 16 | 106 | 2526 |  |  |  |  | 2523 | 2346.8718
|  | 2018-04-16 06:00 | 0.26522 | [18 empty] | 954.7798 | 16 | 106 | 2526 |  |  |  |  | 2524 | 1006.5557
|  | 2018-04-16 07:00 | 0.29888 | [18 empty] | 1075.9636 | 16 | 106 | 2527 |  |  |  |  | 2525 | 0
|  | 2018-04-16 08:00 | 0.36588 | [18 empty] | 1317.1788 | 16 | 106 | 2529 |  |  |  |  | 2526 | 1894.111
|  | 2018-04-16 09:00 | 0.39665 | [18 empty] | 1427.9512 | 16 | 106 | 2529 |  |  |  |  | 2527 | 1075.9636
|  | 2018-04-16 10:00 | 0.41859 | [18 empty] | 1506.9341 | 16 | 106 | 2530 |  |  |  |  | 2528 | 0
|  | 2018-04-16 11:00 | 0.42237 | [18 empty] | 1520.5317 | 16 | 106 | 2532 |  |  |  |  | 2529 | 2745.13
|  | 2018-04-16 12:00 | 0.41004 | [18 empty] | 1476.1329 | 16 | 106 | 2532 |  |  |  |  | 2530 | 1506.9341
|  | 2018-04-16 13:00 | 0.4018 | [18 empty] | 1446.4641 | 16 | 106 | 2533 |  |  |  |  | 2531 | 0
|  | 2018-04-16 14:00 | 0.39403 | [18 empty] | 1418.5149 | 16 | 106 | 2535 |  |  |  |  | 2532 | 2996.6646
|  | 2018-04-16 15:00 | 0.41806 | [18 empty] | 1505.0222 | 16 | 106 | 2535 |  |  |  |  | 2533 | 1446.4641
|  | 2018-04-16 16:00 | 0.41844 | [18 empty] | 1506.3871 | 16 | 106 | 2536 |  |  |  |  | 2534 | 0
|  | 2018-04-16 17:00 | 0.4157 | [18 empty] | 1496.5264 | 16 | 106 | 2538 |  |  |  |  | 2535 | 2923.5371
|  | 2018-04-16 18:00 | 0.41671 | [18 empty] | 1500.1617 | 16 | 106 | 2538 |  |  |  |  | 2536 | 1506.3871
|  | 2018-04-16 19:00 | 0.43144 | [18 empty] | 1553.1975 | 16 | 106 | 2539 |  |  |  |  | 2537 | 0
|  | 2018-04-16 20:00 | 0.45389 | [18 empty] | 1634.0022 | 16 | 106 | 2541 |  |  |  |  | 2538 | 2996.688
|  | 2018-04-16 21:00 | 0.45096 | [18 empty] | 1623.4539 | 16 | 106 | 2541 |  |  |  |  | 2539 | 1553.1975
|  | 2018-04-16 22:00 | 0.42078 | [18 empty] | 1514.8218 | 16 | 106 | 2542 |  |  |  |  | 2540 | 0
|  | 2018-04-16 23:00 | 0.4142 | [18 empty] | 1491.1092 | 16 | 106 | 2544 |  |  |  |  | 2541 | 3257.4561
|  | 2018-04-17 | 0.41827 | [18 empty] | 1505.7898 | 16 | 106 | 2544 |  |  |  |  | 2542 | 1514.8218
|  | 2018-04-17 01:00 | 0.39812 | [18 empty] | 1433.2359 | 16 | 107 | 2545 |  |  |  |  | 2543 | 0
|  | 2018-04-17 02:00 | 0.40348 | [18 empty] | 1452.5223 | 16 | 107 | 2547 |  |  |  |  | 2544 | 2996.899
|  | 2018-04-17 03:00 | 0.3965 | [18 empty] | 1427.3907 | 16 | 107 | 2547 |  |  |  |  | 2545 | 1433.2359
|  | 2018-04-17 04:00 | 0.39232 | [18 empty] | 1412.3576 | 16 | 107 | 2548 |  |  |  |  | 2546 | 0
|  | 2018-04-17 05:00 | 0.29606 | [18 empty] | 1065.8027 | 16 | 107 | 2550 |  |  |  |  | 2547 | 2879.9129
|  | 2018-04-17 06:00 | 0.28819 | [18 empty] | 1037.4998 | 16 | 107 | 2550 |  |  |  |  | 2548 | 1412.3576
|  | 2018-04-17 07:00 | 0.31612 | [18 empty] | 1138.0439 | 16 | 107 | 2551 |  |  |  |  | 2549 | 0
|  | 2018-04-17 08:00 | 0.36527 | [18 empty] | 1314.9653 | 16 | 107 | 2553 |  |  |  |  | 2550 | 2103.3024
|  | 2018-04-17 09:00 | 0.38287 | [18 empty] | 1378.3463 | 16 | 107 | 2553 |  |  |  |  | 2551 | 1138.0439
|  | 2018-04-17 10:00 | 0.39049 | [18 empty] | 1405.7553 | 16 | 107 | 2554 |  |  |  |  | 2552 | 0
|  | 2018-04-17 11:00 | 0.40826 | [18 empty] | 1469.7372 | 16 | 107 | 2556 |  |  |  |  | 2553 | 2693.3116
|  | 2018-04-17 12:00 | 0.39147 | [18 empty] | 1409.2863 | 16 | 107 | 2556 |  |  |  |  | 2554 | 1405.7553
|  | 2018-04-17 13:00 | 0.3933 | [18 empty] | 1415.8861 | 16 | 107 | 2557 |  |  |  |  | 2555 | 0
|  | 2018-04-17 14:00 | 0.38744 | [18 empty] | 1394.7937 | 16 | 107 | 2559 |  |  |  |  | 2556 | 2879.0235
|  | 2018-04-17 15:00 | 0.38548 | [18 empty] | 1387.7165 | 16 | 107 | 2559 |  |  |  |  | 2557 | 1415.8861
|  | 2018-04-17 16:00 | 0.38201 | [18 empty] | 1375.2363 | 16 | 107 | 2560 |  |  |  |  | 2558 | 0
|  | 2018-04-17 17:00 | 0.377 | [18 empty] | 1357.2172 | 16 | 107 | 2562 |  |  |  |  | 2559 | 2782.5102
|  | 2018-04-17 18:00 | 0.38337 | [18 empty] | 1380.1477 | 16 | 107 | 2562 |  |  |  |  | 2560 | 1375.2363
|  | 2018-04-17 19:00 | 0.39933 | [18 empty] | 1437.5939 | 16 | 107 | 2563 |  |  |  |  | 2561 | 0
|  | 2018-04-17 20:00 | 0.41879 | [18 empty] | 1507.6466 | 16 | 107 | 2565 |  |  |  |  | 2562 | 2737.3649
|  | 2018-04-17 21:00 | 0.43227 | [18 empty] | 1556.1616 | 16 | 107 | 2565 |  |  |  |  | 2563 | 1437.5939
|  | 2018-04-17 22:00 | 0.44363 | [18 empty] | 1597.0547 | 16 | 107 | 2566 |  |  |  |  | 2564 | 0
|  | 2018-04-17 23:00 | 0.44537 | [18 empty] | 1603.3308 | 16 | 107 | 2568 |  |  |  |  | 2565 | 3063.8082
|  | 2018-04-18 | 0.4219 | [18 empty] | 1518.8425 | 16 | 107 | 2568 |  |  |  |  | 2566 | 1597.0547
|  | 2018-04-18 01:00 | 0.38621 | [18 empty] | 1390.34 | 16 | 108 | 2569 |  |  |  |  | 2567 | 0
|  | 2018-04-18 02:00 | 0.36123 | [18 empty] | 1300.4348 | 16 | 108 | 2571 |  |  |  |  | 2568 | 3122.1733
|  | 2018-04-18 03:00 | 0.32869 | [18 empty] | 1183.2924 | 16 | 108 | 2571 |  |  |  |  | 2569 | 1390.34
|  | 2018-04-18 04:00 | 0.29522 | [18 empty] | 1062.7988 | 16 | 108 | 2572 |  |  |  |  | 2570 | 0
|  | 2018-04-18 05:00 | 0.28391 | [18 empty] | 1022.0917 | 16 | 108 | 2574 |  |  |  |  | 2571 | 2483.7272
|  | 2018-04-18 06:00 | 0.27786 | [18 empty] | 1000.3089 | 16 | 108 | 2574 |  |  |  |  | 2572 | 1062.7988
|  | 2018-04-18 07:00 | 0.30578 | [18 empty] | 1100.7986 | 16 | 108 | 2575 |  |  |  |  | 2573 | 0
|  | 2018-04-18 08:00 | 0.35303 | [18 empty] | 1270.9144 | 16 | 108 | 2577 |  |  |  |  | 2574 | 2022.4006
|  | 2018-04-18 09:00 | 0.38611 | [18 empty] | 1390.007 | 16 | 108 | 2577 |  |  |  |  | 2575 | 1100.7986
|  | 2018-04-18 10:00 | 0.38219 | [18 empty] | 1375.8758 | 16 | 108 | 2578 |  |  |  |  | 2576 | 0
|  | 2018-04-18 11:00 | 0.39182 | [18 empty] | 1410.5557 | 16 | 108 | 2580 |  |  |  |  | 2577 | 2660.9215
|  | 2018-04-18 12:00 | 0.38945 | [18 empty] | 1402.0028 | 16 | 108 | 2580 |  |  |  |  | 2578 | 1375.8758
|  | 2018-04-18 13:00 | 0.38671 | [18 empty] | 1392.1699 | 16 | 108 | 2581 |  |  |  |  | 2579 | 0
|  | 2018-04-18 14:00 | 0.38714 | [18 empty] | 1393.7099 | 16 | 108 | 2583 |  |  |  |  | 2580 | 2812.5584
|  | 2018-04-18 15:00 | 0.37599 | [18 empty] | 1353.5468 | 16 | 108 | 2583 |  |  |  |  | 2581 | 1392.1699
|  | 2018-04-18 16:00 | 0.37412 | [18 empty] | 1346.848 | 16 | 108 | 2584 |  |  |  |  | 2582 | 0
|  | 2018-04-18 17:00 | 0.37698 | [18 empty] | 1357.1179 | 16 | 108 | 2586 |  |  |  |  | 2583 | 2747.2567
|  | 2018-04-18 18:00 | 0.38356 | [18 empty] | 1380.8182 | 16 | 108 | 2586 |  |  |  |  | 2584 | 1346.848
|  | 2018-04-18 19:00 | 0.40102 | [18 empty] | 1443.6566 | 16 | 108 | 2587 |  |  |  |  | 2585 | 0
|  | 2018-04-18 20:00 | 0.41558 | [18 empty] | 1496.0865 | 16 | 108 | 2589 |  |  |  |  | 2586 | 2737.9361
|  | 2018-04-18 21:00 | 0.42869 | [18 empty] | 1543.2983 | 16 | 108 | 2589 |  |  |  |  | 2587 | 1443.6566
|  | 2018-04-18 22:00 | 0.4437 | [18 empty] | 1597.3072 | 16 | 108 | 2590 |  |  |  |  | 2588 | 0
|  | 2018-04-18 23:00 | 0.44078 | [18 empty] | 1586.8205 | 16 | 108 | 2592 |  |  |  |  | 2589 | 3039.3848
|  | 2018-04-19 | 0.42246 | [18 empty] | 1520.8555 | 16 | 108 | 2592 |  |  |  |  | 2590 | 1597.3072
|  | 2018-04-19 01:00 | 0.38414 | [18 empty] | 1382.9119 | 16 | 109 | 2593 |  |  |  |  | 2591 | 0
|  | 2018-04-19 02:00 | 0.34136 | [18 empty] | 1228.8878 | 16 | 109 | 2595 |  |  |  |  | 2592 | 3107.676
|  | 2018-04-19 03:00 | 0.3087 | [18 empty] | 1111.3363 | 16 | 109 | 2595 |  |  |  |  | 2593 | 1382.9119
|  | 2018-04-19 04:00 | 0.301 | [18 empty] | 1083.6007 | 16 | 109 | 2596 |  |  |  |  | 2594 | 0
|  | 2018-04-19 05:00 | 0.28469 | [18 empty] | 1024.8919 | 16 | 109 | 2598 |  |  |  |  | 2595 | 2340.2241
|  | 2018-04-19 06:00 | 0.28846 | [18 empty] | 1038.4483 | 16 | 109 | 2598 |  |  |  |  | 2596 | 1083.6007
|  | 2018-04-19 07:00 | 0.3134 | [18 empty] | 1128.2223 | 16 | 109 | 2599 |  |  |  |  | 2597 | 0
|  | 2018-04-19 08:00 | 0.35444 | [18 empty] | 1275.9738 | 16 | 109 | 2601 |  |  |  |  | 2598 | 2063.3402
|  | 2018-04-19 09:00 | 0.39074 | [18 empty] | 1406.6474 | 16 | 109 | 2601 |  |  |  |  | 2599 | 1128.2223
|  | 2018-04-19 10:00 | 0.41458 | [18 empty] | 1492.4943 | 16 | 109 | 2602 |  |  |  |  | 2600 | 0
|  | 2018-04-19 11:00 | 0.39933 | [18 empty] | 1437.5778 | 16 | 109 | 2604 |  |  |  |  | 2601 | 2682.6212
|  | 2018-04-19 12:00 | 0.38952 | [18 empty] | 1402.2829 | 16 | 109 | 2604 |  |  |  |  | 2602 | 1492.4943
|  | 2018-04-19 13:00 | 0.38332 | [18 empty] | 1379.9683 | 16 | 109 | 2605 |  |  |  |  | 2603 | 0
|  | 2018-04-19 14:00 | 0.3869 | [18 empty] | 1392.8408 | 16 | 109 | 2607 |  |  |  |  | 2604 | 2839.8607
|  | 2018-04-19 15:00 | 0.37345 | [18 empty] | 1344.4299 | 16 | 109 | 2607 |  |  |  |  | 2605 | 1379.9683
|  | 2018-04-19 16:00 | 0.36838 | [18 empty] | 1326.1563 | 16 | 109 | 2608 |  |  |  |  | 2606 | 0
|  | 2018-04-19 17:00 | 0.36241 | [18 empty] | 1304.689 | 16 | 109 | 2610 |  |  |  |  | 2607 | 2737.2707
|  | 2018-04-19 18:00 | 0.37027 | [18 empty] | 1332.9649 | 16 | 109 | 2610 |  |  |  |  | 2608 | 1326.1563
|  | 2018-04-19 19:00 | 0.38631 | [18 empty] | 1390.7277 | 16 | 109 | 2611 |  |  |  |  | 2609 | 0
|  | 2018-04-19 20:00 | 0.37308 | [18 empty] | 1343.0871 | 16 | 109 | 2613 |  |  |  |  | 2610 | 2637.6539
|  | 2018-04-19 21:00 | 0.38299 | [18 empty] | 1378.748 | 16 | 109 | 2613 |  |  |  |  | 2611 | 1390.7277
|  | 2018-04-19 22:00 | 0.3782 | [18 empty] | 1361.534 | 16 | 109 | 2614 |  |  |  |  | 2612 | 0
|  | 2018-04-19 23:00 | 0.40335 | [18 empty] | 1452.0742 | 16 | 109 | 2616 |  |  |  |  | 2613 | 2721.8352
|  | 2018-04-20 | 0.38898 | [18 empty] | 1400.3208 | 16 | 109 | 2616 |  |  |  |  | 2614 | 1361.534
|  | 2018-04-20 01:00 | 0.38029 | [18 empty] | 1369.0439 | 16 | 110 | 2617 |  |  |  |  | 2615 | 0
|  | 2018-04-20 02:00 | 0.35883 | [18 empty] | 1291.7938 | 16 | 110 | 2619 |  |  |  |  | 2616 | 2852.395
|  | 2018-04-20 03:00 | 0.34796 | [18 empty] | 1252.6485 | 16 | 110 | 2619 |  |  |  |  | 2617 | 1369.0439
|  | 2018-04-20 04:00 | 0.33228 | [18 empty] | 1196.2105 | 16 | 110 | 2620 |  |  |  |  | 2618 | 0
|  | 2018-04-20 05:00 | 0.32503 | [18 empty] | 1170.1155 | 16 | 110 | 2622 |  |  |  |  | 2619 | 2544.4422
|  | 2018-04-20 06:00 | 0.30139 | [18 empty] | 1084.9969 | 16 | 110 | 2622 |  |  |  |  | 2620 | 1196.2105
|  | 2018-04-20 07:00 | 0.3084 | [18 empty] | 1110.2281 | 16 | 110 | 2623 |  |  |  |  | 2621 | 0
|  | 2018-04-20 08:00 | 0.35058 | [18 empty] | 1262.0979 | 16 | 110 | 2625 |  |  |  |  | 2622 | 2255.1124
|  | 2018-04-20 09:00 | 0.3811 | [18 empty] | 1371.9681 | 16 | 110 | 2625 |  |  |  |  | 2623 | 1110.2281
|  | 2018-04-20 10:00 | 0.41491 | [18 empty] | 1493.6628 | 16 | 110 | 2626 |  |  |  |  | 2624 | 0
|  | 2018-04-20 11:00 | 0.39779 | [18 empty] | 1432.0307 | 16 | 110 | 2628 |  |  |  |  | 2625 | 2634.066
|  | 2018-04-20 12:00 | 0.40064 | [18 empty] | 1442.2963 | 16 | 110 | 2628 |  |  |  |  | 2626 | 1493.6628
|  | 2018-04-20 13:00 | 0.39126 | [18 empty] | 1408.554 | 16 | 110 | 2629 |  |  |  |  | 2627 | 0
|  | 2018-04-20 14:00 | 0.3903 | [18 empty] | 1405.0892 | 16 | 110 | 2631 |  |  |  |  | 2628 | 2874.327
|  | 2018-04-20 15:00 | 0.38515 | [18 empty] | 1386.5307 | 16 | 110 | 2631 |  |  |  |  | 2629 | 1408.554
|  | 2018-04-20 16:00 | 0.37568 | [18 empty] | 1352.4413 | 16 | 110 | 2632 |  |  |  |  | 2630 | 0
|  | 2018-04-20 17:00 | 0.36773 | [18 empty] | 1323.827 | 16 | 110 | 2634 |  |  |  |  | 2631 | 2791.6199
|  | 2018-04-20 18:00 | 0.37026 | [18 empty] | 1332.9414 | 16 | 110 | 2634 |  |  |  |  | 2632 | 1352.4413
|  | 2018-04-20 19:00 | 0.41192 | [18 empty] | 1482.922 | 16 | 110 | 2635 |  |  |  |  | 2633 | 0
|  | 2018-04-20 20:00 | 0.40242 | [18 empty] | 1448.7136 | 16 | 110 | 2637 |  |  |  |  | 2634 | 2656.7684
|  | 2018-04-20 21:00 | 0.39633 | [18 empty] | 1426.7921 | 16 | 110 | 2637 |  |  |  |  | 2635 | 1482.922
|  | 2018-04-20 22:00 | 0.39947 | [18 empty] | 1438.1039 | 16 | 110 | 2638 |  |  |  |  | 2636 | 0
|  | 2018-04-20 23:00 | 0.39565 | [18 empty] | 1424.3382 | 16 | 110 | 2640 |  |  |  |  | 2637 | 2875.5057
|  | 2018-04-21 | 0.3939 | [18 empty] | 1418.046 | 16 | 110 | 2640 |  |  |  |  | 2638 | 1438.1039
|  | 2018-04-21 01:00 | 0.35937 | [18 empty] | 1293.7446 | 16 | 111 | 2641 |  |  |  |  | 2639 | 0
|  | 2018-04-21 02:00 | 0.33655 | [18 empty] | 1211.5932 | 16 | 111 | 2643 |  |  |  |  | 2640 | 2842.3842
|  | 2018-04-21 03:00 | 0.29739 | [18 empty] | 1070.6119 | 16 | 111 | 2643 |  |  |  |  | 2641 | 1293.7446
|  | 2018-04-21 04:00 | 0.27953 | [18 empty] | 1006.3219 | 16 | 111 | 2644 |  |  |  |  | 2642 | 0
|  | 2018-04-21 05:00 | 0.28001 | [18 empty] | 1008.0487 | 16 | 111 | 2646 |  |  |  |  | 2643 | 2282.2051
|  | 2018-04-21 06:00 | 0.28296 | [18 empty] | 1018.6599 | 16 | 111 | 2646 |  |  |  |  | 2644 | 1006.3219
|  | 2018-04-21 07:00 | 0.28687 | [18 empty] | 1032.731 | 16 | 111 | 2647 |  |  |  |  | 2645 | 0
|  | 2018-04-21 08:00 | 0.28964 | [18 empty] | 1042.721 | 16 | 111 | 2649 |  |  |  |  | 2646 | 2026.7086
|  | 2018-04-21 09:00 | 0.32429 | [18 empty] | 1167.4378 | 16 | 111 | 2649 |  |  |  |  | 2647 | 1032.731
|  | 2018-04-21 10:00 | 0.36074 | [18 empty] | 1298.6792 | 16 | 111 | 2650 |  |  |  |  | 2648 | 0
|  | 2018-04-21 11:00 | 0.39504 | [18 empty] | 1422.1567 | 16 | 111 | 2652 |  |  |  |  | 2649 | 2210.1589
|  | 2018-04-21 12:00 | 0.42249 | [18 empty] | 1520.9462 | 16 | 111 | 2652 |  |  |  |  | 2650 | 1298.6792
|  | 2018-04-21 13:00 | 0.43611 | [18 empty] | 1570.0022 | 16 | 111 | 2653 |  |  |  |  | 2651 | 0
|  | 2018-04-21 14:00 | 0.44856 | [18 empty] | 1614.8169 | 16 | 111 | 2655 |  |  |  |  | 2652 | 2943.103
|  | 2018-04-21 15:00 | 0.44156 | [18 empty] | 1589.6006 | 16 | 111 | 2655 |  |  |  |  | 2653 | 1570.0022
|  | 2018-04-21 16:00 | 0.42702 | [18 empty] | 1537.2653 | 16 | 111 | 2656 |  |  |  |  | 2654 | 0
|  | 2018-04-21 17:00 | 0.41218 | [18 empty] | 1483.835 | 16 | 111 | 2658 |  |  |  |  | 2655 | 3204.4176
|  | 2018-04-21 18:00 | 0.40673 | [18 empty] | 1464.2271 | 16 | 111 | 2658 |  |  |  |  | 2656 | 1537.2653
|  | 2018-04-21 19:00 | 0.40306 | [18 empty] | 1451.027 | 16 | 111 | 2659 |  |  |  |  | 2657 | 0
|  | 2018-04-21 20:00 | 0.39712 | [18 empty] | 1429.6407 | 16 | 111 | 2661 |  |  |  |  | 2658 | 2948.0621
|  | 2018-04-21 21:00 | 0.39433 | [18 empty] | 1419.5755 | 16 | 111 | 2661 |  |  |  |  | 2659 | 1451.027
|  | 2018-04-21 22:00 | 0.39632 | [18 empty] | 1426.7425 | 16 | 111 | 2662 |  |  |  |  | 2660 | 0
|  | 2018-04-21 23:00 | 0.37711 | [18 empty] | 1357.6008 | 16 | 111 | 2664 |  |  |  |  | 2661 | 2849.2162
|  | 2018-04-22 | 0.36249 | [18 empty] | 1304.9718 | 16 | 111 | 2664 |  |  |  |  | 2662 | 1426.7425
|  | 2018-04-22 01:00 | 0.34778 | [18 empty] | 1251.9915 | 16 | 112 | 2665 |  |  |  |  | 2663 | 0
|  | 2018-04-22 02:00 | 0.34072 | [18 empty] | 1226.5793 | 16 | 112 | 2667 |  |  |  |  | 2664 | 2662.5726
|  | 2018-04-22 03:00 | 0.30485 | [18 empty] | 1097.4454 | 16 | 112 | 2667 |  |  |  |  | 2665 | 1251.9915
|  | 2018-04-22 04:00 | 0.27381 | [18 empty] | 985.7119 | 16 | 112 | 2668 |  |  |  |  | 2666 | 0
|  | 2018-04-22 05:00 | 0.26664 | [18 empty] | 959.9219 | 16 | 112 | 2670 |  |  |  |  | 2667 | 2324.0247
|  | 2018-04-22 06:00 | 0.27042 | [18 empty] | 973.5048 | 16 | 112 | 2670 |  |  |  |  | 2668 | 985.7119
|  | 2018-04-22 07:00 | 0.27356 | [18 empty] | 984.8258 | 16 | 112 | 2671 |  |  |  |  | 2669 | 0
|  | 2018-04-22 08:00 | 0.27782 | [18 empty] | 1000.1366 | 16 | 112 | 2673 |  |  |  |  | 2670 | 1933.4267
|  | 2018-04-22 09:00 | 0.31126 | [18 empty] | 1120.5456 | 16 | 112 | 2673 |  |  |  |  | 2671 | 984.8258
|  | 2018-04-22 10:00 | 0.34812 | [18 empty] | 1253.2362 | 16 | 112 | 2674 |  |  |  |  | 2672 | 0
|  | 2018-04-22 11:00 | 0.37939 | [18 empty] | 1365.793 | 16 | 112 | 2676 |  |  |  |  | 2673 | 2120.6822
|  | 2018-04-22 12:00 | 0.38058 | [18 empty] | 1370.0908 | 16 | 112 | 2676 |  |  |  |  | 2674 | 1253.2362
|  | 2018-04-22 13:00 | 0.38434 | [18 empty] | 1383.61 | 16 | 112 | 2677 |  |  |  |  | 2675 | 0
|  | 2018-04-22 14:00 | 0.4054 | [18 empty] | 1459.4509 | 16 | 112 | 2679 |  |  |  |  | 2676 | 2735.8837
|  | 2018-04-22 15:00 | 0.51046 | [18 empty] | 1837.6523 | 16 | 112 | 2679 |  |  |  |  | 2677 | 1383.61
|  | 2018-04-22 16:00 | 0.45275 | [18 empty] | 1629.9115 | 16 | 112 | 2680 |  |  |  |  | 2678 | 0
|  | 2018-04-22 17:00 | 0.414 | [18 empty] | 1490.4106 | 16 | 112 | 2682 |  |  |  |  | 2679 | 3297.1032
|  | 2018-04-22 18:00 | 0.40962 | [18 empty] | 1474.647 | 16 | 112 | 2682 |  |  |  |  | 2680 | 1629.9115
|  | 2018-04-22 19:00 | 0.41181 | [18 empty] | 1482.5057 | 16 | 112 | 2683 |  |  |  |  | 2681 | 0
|  | 2018-04-22 20:00 | 0.42198 | [18 empty] | 1519.1311 | 16 | 112 | 2685 |  |  |  |  | 2682 | 2965.0577
|  | 2018-04-22 21:00 | 0.40189 | [18 empty] | 1446.7888 | 16 | 112 | 2685 |  |  |  |  | 2683 | 1482.5057
|  | 2018-04-22 22:00 | 0.38099 | [18 empty] | 1371.5534 | 16 | 112 | 2686 |  |  |  |  | 2684 | 0
|  | 2018-04-22 23:00 | 0.39307 | [18 empty] | 1415.0552 | 16 | 112 | 2688 |  |  |  |  | 2685 | 2965.9199
|  | 2018-04-23 | 0.38773 | [18 empty] | 1395.8237 | 16 | 112 | 2688 |  |  |  |  | 2686 | 1371.5534
|  | 2018-04-23 01:00 | 0.37378 | [18 empty] | 1345.62 | 17 | 113 | 2689 |  |  |  |  | 2687 | 0
|  | 2018-04-23 02:00 | 0.35655 | [18 empty] | 1283.5668 | 17 | 113 | 2691 |  |  |  |  | 2688 | 2810.8789
|  | 2018-04-23 03:00 | 0.33321 | [18 empty] | 1199.5698 | 17 | 113 | 2691 |  |  |  |  | 2689 | 1345.62
|  | 2018-04-23 04:00 | 0.30779 | [18 empty] | 1108.0521 | 17 | 113 | 2692 |  |  |  |  | 2690 | 0
|  | 2018-04-23 05:00 | 0.27073 | [18 empty] | 974.6261 | 17 | 113 | 2694 |  |  |  |  | 2691 | 2483.1366
|  | 2018-04-23 06:00 | 0.26639 | [18 empty] | 959.0125 | 17 | 113 | 2694 |  |  |  |  | 2692 | 1108.0521
|  | 2018-04-23 07:00 | 0.29761 | [18 empty] | 1071.3931 | 17 | 113 | 2695 |  |  |  |  | 2693 | 0
|  | 2018-04-23 08:00 | 0.34569 | [18 empty] | 1244.5012 | 17 | 113 | 2697 |  |  |  |  | 2694 | 1933.6386
|  | 2018-04-23 09:00 | 0.36957 | [18 empty] | 1330.4601 | 17 | 113 | 2697 |  |  |  |  | 2695 | 1071.3931
|  | 2018-04-23 10:00 | 0.40183 | [18 empty] | 1446.5718 | 17 | 113 | 2698 |  |  |  |  | 2696 | 0
|  | 2018-04-23 11:00 | 0.40338 | [18 empty] | 1452.1817 | 17 | 113 | 2700 |  |  |  |  | 2697 | 2574.9614
|  | 2018-04-23 12:00 | 0.38715 | [18 empty] | 1393.7445 | 17 | 113 | 2700 |  |  |  |  | 2698 | 1446.5718
|  | 2018-04-23 13:00 | 0.3712 | [18 empty] | 1336.3063 | 17 | 113 | 2701 |  |  |  |  | 2699 | 0
|  | 2018-04-23 14:00 | 0.37168 | [18 empty] | 1338.0303 | 17 | 113 | 2703 |  |  |  |  | 2700 | 2845.9262
|  | 2018-04-23 15:00 | 0.36733 | [18 empty] | 1322.3821 | 17 | 113 | 2703 |  |  |  |  | 2701 | 1336.3063
|  | 2018-04-23 16:00 | 0.36561 | [18 empty] | 1316.1984 | 17 | 113 | 2704 |  |  |  |  | 2702 | 0
|  | 2018-04-23 17:00 | 0.35907 | [18 empty] | 1292.6561 | 17 | 113 | 2706 |  |  |  |  | 2703 | 2660.4123
|  | 2018-04-23 18:00 | 0.37136 | [18 empty] | 1336.881 | 17 | 113 | 2706 |  |  |  |  | 2704 | 1316.1984
|  | 2018-04-23 19:00 | 0.39903 | [18 empty] | 1436.4952 | 17 | 113 | 2707 |  |  |  |  | 2705 | 0
|  | 2018-04-23 20:00 | 0.41414 | [18 empty] | 1490.8965 | 17 | 113 | 2709 |  |  |  |  | 2706 | 2629.5372
|  | 2018-04-23 21:00 | 0.42846 | [18 empty] | 1542.4457 | 17 | 113 | 2709 |  |  |  |  | 2707 | 1436.4952
|  | 2018-04-23 22:00 | 0.44318 | [18 empty] | 1595.461 | 17 | 113 | 2710 |  |  |  |  | 2708 | 0
|  | 2018-04-23 23:00 | 0.42916 | [18 empty] | 1544.972 | 17 | 113 | 2712 |  |  |  |  | 2709 | 3033.3422
|  | 2018-04-24 | 0.40368 | [18 empty] | 1453.2421 | 17 | 113 | 2712 |  |  |  |  | 2710 | 1595.461
|  | 2018-04-24 01:00 | 0.37122 | [18 empty] | 1336.3864 | 17 | 114 | 2713 |  |  |  |  | 2711 | 0
|  | 2018-04-24 02:00 | 0.31663 | [18 empty] | 1139.8599 | 17 | 114 | 2715 |  |  |  |  | 2712 | 2998.2142
|  | 2018-04-24 03:00 | 0.27562 | [18 empty] | 992.2267 | 17 | 114 | 2715 |  |  |  |  | 2713 | 1336.3864
|  | 2018-04-24 04:00 | 0.25258 | [18 empty] | 909.2843 | 17 | 114 | 2716 |  |  |  |  | 2714 | 0
|  | 2018-04-24 05:00 | 0.26328 | [18 empty] | 947.8228 | 17 | 114 | 2718 |  |  |  |  | 2715 | 2132.0866
|  | 2018-04-24 06:00 | 0.26991 | [18 empty] | 971.6585 | 17 | 114 | 2718 |  |  |  |  | 2716 | 909.2843
|  | 2018-04-24 07:00 | 0.291 | [18 empty] | 1047.6169 | 17 | 114 | 2719 |  |  |  |  | 2717 | 0
|  | 2018-04-24 08:00 | 0.34044 | [18 empty] | 1225.585 | 17 | 114 | 2721 |  |  |  |  | 2718 | 1919.4813
|  | 2018-04-24 09:00 | 0.36897 | [18 empty] | 1328.2982 | 17 | 114 | 2721 |  |  |  |  | 2719 | 1047.6169
|  | 2018-04-24 10:00 | 0.39713 | [18 empty] | 1429.6705 | 17 | 114 | 2722 |  |  |  |  | 2720 | 0
|  | 2018-04-24 11:00 | 0.39828 | [18 empty] | 1433.7996 | 17 | 114 | 2724 |  |  |  |  | 2721 | 2553.8832
|  | 2018-04-24 12:00 | 0.37478 | [18 empty] | 1349.2124 | 17 | 114 | 2724 |  |  |  |  | 2722 | 1429.6705
|  | 2018-04-24 13:00 | 0.36812 | [18 empty] | 1325.2166 | 17 | 114 | 2725 |  |  |  |  | 2723 | 0
|  | 2018-04-24 14:00 | 0.37161 | [18 empty] | 1337.7846 | 17 | 114 | 2727 |  |  |  |  | 2724 | 2783.012
|  | 2018-04-24 15:00 | 0.36303 | [18 empty] | 1306.8923 | 17 | 114 | 2727 |  |  |  |  | 2725 | 1325.2166
|  | 2018-04-24 16:00 | 0.36391 | [18 empty] | 1310.0894 | 17 | 114 | 2728 |  |  |  |  | 2726 | 0
|  | 2018-04-24 17:00 | 0.36522 | [18 empty] | 1314.7912 | 17 | 114 | 2730 |  |  |  |  | 2727 | 2644.677
|  | 2018-04-24 18:00 | 0.38341 | [18 empty] | 1380.2811 | 17 | 114 | 2730 |  |  |  |  | 2728 | 1310.0894
|  | 2018-04-24 19:00 | 0.43029 | [18 empty] | 1549.0287 | 17 | 114 | 2731 |  |  |  |  | 2729 | 0
|  | 2018-04-24 20:00 | 0.44607 | [18 empty] | 1605.8438 | 17 | 114 | 2733 |  |  |  |  | 2730 | 2695.0723
|  | 2018-04-24 21:00 | 0.47385 | [18 empty] | 1705.8779 | 17 | 114 | 2733 |  |  |  |  | 2731 | 1549.0287
|  | 2018-04-24 22:00 | 0.48881 | [18 empty] | 1759.7054 | 17 | 114 | 2734 |  |  |  |  | 2732 | 0
|  | 2018-04-24 23:00 | 0.47734 | [18 empty] | 1718.4291 | 17 | 114 | 2736 |  |  |  |  | 2733 | 3311.7217
|  | 2018-04-25 | 0.45049 | [18 empty] | 1621.7526 | 17 | 114 | 2736 |  |  |  |  | 2734 | 1759.7054
|  | 2018-04-25 01:00 | 0.39935 | [18 empty] | 1437.6569 | 17 | 115 | 2737 |  |  |  |  | 2735 | 0
|  | 2018-04-25 02:00 | 0.34762 | [18 empty] | 1251.4348 | 17 | 115 | 2739 |  |  |  |  | 2736 | 3340.1818
|  | 2018-04-25 03:00 | 0.29496 | [18 empty] | 1061.8497 | 17 | 115 | 2739 |  |  |  |  | 2737 | 1437.6569
|  | 2018-04-25 04:00 | 0.26951 | [18 empty] | 970.2416 | 17 | 115 | 2740 |  |  |  |  | 2738 | 0
|  | 2018-04-25 05:00 | 0.24527 | [18 empty] | 882.9649 | 17 | 115 | 2742 |  |  |  |  | 2739 | 2313.2846
|  | 2018-04-25 06:00 | 0.24978 | [18 empty] | 899.2245 | 17 | 115 | 2742 |  |  |  |  | 2740 | 970.2416
|  | 2018-04-25 07:00 | 0.29188 | [18 empty] | 1050.786 | 17 | 115 | 2743 |  |  |  |  | 2741 | 0
|  | 2018-04-25 08:00 | 0.35087 | [18 empty] | 1263.1329 | 17 | 115 | 2745 |  |  |  |  | 2742 | 1782.1894
|  | 2018-04-25 09:00 | 0.37771 | [18 empty] | 1359.7572 | 17 | 115 | 2745 |  |  |  |  | 2743 | 1050.786
|  | 2018-04-25 10:00 | 0.39677 | [18 empty] | 1428.3677 | 17 | 115 | 2746 |  |  |  |  | 2744 | 0
|  | 2018-04-25 11:00 | 0.415 | [18 empty] | 1494.0174 | 17 | 115 | 2748 |  |  |  |  | 2745 | 2622.8901
|  | 2018-04-25 12:00 | 0.39714 | [18 empty] | 1429.6899 | 17 | 115 | 2748 |  |  |  |  | 2746 | 1428.3677
|  | 2018-04-25 13:00 | 0.3703 | [18 empty] | 1333.0841 | 17 | 115 | 2749 |  |  |  |  | 2747 | 0
|  | 2018-04-25 14:00 | 0.37535 | [18 empty] | 1351.2549 | 17 | 115 | 2751 |  |  |  |  | 2748 | 2923.7073
|  | 2018-04-25 15:00 | 0.36547 | [18 empty] | 1315.7015 | 17 | 115 | 2751 |  |  |  |  | 2749 | 1333.0841
|  | 2018-04-25 16:00 | 0.36228 | [18 empty] | 1304.1905 | 17 | 115 | 2752 |  |  |  |  | 2750 | 0
|  | 2018-04-25 17:00 | 0.35147 | [18 empty] | 1265.2961 | 17 | 115 | 2754 |  |  |  |  | 2751 | 2666.9564
|  | 2018-04-25 18:00 | 0.35799 | [18 empty] | 1288.7537 | 17 | 115 | 2754 |  |  |  |  | 2752 | 1304.1905
|  | 2018-04-25 19:00 | 0.38049 | [18 empty] | 1369.7649 | 17 | 115 | 2755 |  |  |  |  | 2753 | 0
|  | 2018-04-25 20:00 | 0.39229 | [18 empty] | 1412.2446 | 17 | 115 | 2757 |  |  |  |  | 2754 | 2554.0498
|  | 2018-04-25 21:00 | 0.41596 | [18 empty] | 1497.4698 | 17 | 115 | 2757 |  |  |  |  | 2755 | 1369.7649
|  | 2018-04-25 22:00 | 0.43141 | [18 empty] | 1553.0612 | 17 | 115 | 2758 |  |  |  |  | 2756 | 0
|  | 2018-04-25 23:00 | 0.42773 | [18 empty] | 1539.8434 | 17 | 115 | 2760 |  |  |  |  | 2757 | 2909.7144
|  | 2018-04-26 | 0.40996 | [18 empty] | 1475.8719 | 17 | 115 | 2760 |  |  |  |  | 2758 | 1553.0612
|  | 2018-04-26 01:00 | 0.37236 | [18 empty] | 1340.4851 | 17 | 116 | 2761 |  |  |  |  | 2759 | 0
|  | 2018-04-26 02:00 | 0.32703 | [18 empty] | 1177.2969 | 17 | 116 | 2763 |  |  |  |  | 2760 | 3015.7154
|  | 2018-04-26 03:00 | 0.28332 | [18 empty] | 1019.9518 | 17 | 116 | 2763 |  |  |  |  | 2761 | 1340.4851
|  | 2018-04-26 04:00 | 0.25319 | [18 empty] | 911.5013 | 17 | 116 | 2764 |  |  |  |  | 2762 | 0
|  | 2018-04-26 05:00 | 0.24557 | [18 empty] | 884.0348 | 17 | 116 | 2766 |  |  |  |  | 2763 | 2197.2487
|  | 2018-04-26 06:00 | 0.22941 | [18 empty] | 825.8626 | 17 | 116 | 2766 |  |  |  |  | 2764 | 911.5013
|  | 2018-04-26 07:00 | 0.29133 | [18 empty] | 1048.7966 | 17 | 116 | 2767 |  |  |  |  | 2765 | 0
|  | 2018-04-26 08:00 | 0.3446 | [18 empty] | 1240.5422 | 17 | 116 | 2769 |  |  |  |  | 2766 | 1709.8974
|  | 2018-04-26 09:00 | 0.37186 | [18 empty] | 1338.7037 | 17 | 116 | 2769 |  |  |  |  | 2767 | 1048.7966
|  | 2018-04-26 10:00 | 0.3974 | [18 empty] | 1430.6406 | 17 | 116 | 2770 |  |  |  |  | 2768 | 0
|  | 2018-04-26 11:00 | 0.39633 | [18 empty] | 1426.7896 | 17 | 116 | 2772 |  |  |  |  | 2769 | 2579.2459
|  | 2018-04-26 12:00 | 0.40461 | [18 empty] | 1456.5838 | 17 | 116 | 2772 |  |  |  |  | 2770 | 1430.6406
|  | 2018-04-26 13:00 | 0.38457 | [18 empty] | 1384.4353 | 17 | 116 | 2773 |  |  |  |  | 2771 | 0
|  | 2018-04-26 14:00 | 0.36109 | [18 empty] | 1299.9166 | 17 | 116 | 2775 |  |  |  |  | 2772 | 2883.3734
|  | 2018-04-26 15:00 | 0.36161 | [18 empty] | 1301.7821 | 17 | 116 | 2775 |  |  |  |  | 2773 | 1384.4353
|  | 2018-04-26 16:00 | 0.36123 | [18 empty] | 1300.425 | 17 | 116 | 2776 |  |  |  |  | 2774 | 0
|  | 2018-04-26 17:00 | 0.3535 | [18 empty] | 1272.6038 | 17 | 116 | 2778 |  |  |  |  | 2775 | 2601.6987
|  | 2018-04-26 18:00 | 0.36397 | [18 empty] | 1310.2925 | 17 | 116 | 2778 |  |  |  |  | 2776 | 1300.425
|  | 2018-04-26 19:00 | 0.45494 | [18 empty] | 1637.7769 | 17 | 116 | 2779 |  |  |  |  | 2777 | 0
|  | 2018-04-26 20:00 | 0.48918 | [18 empty] | 1761.0452 | 17 | 116 | 2781 |  |  |  |  | 2778 | 2582.8963
|  | 2018-04-26 21:00 | 0.48347 | [18 empty] | 1740.4746 | 17 | 116 | 2781 |  |  |  |  | 2779 | 1637.7769
|  | 2018-04-26 22:00 | 0.4787 | [18 empty] | 1723.3057 | 17 | 116 | 2782 |  |  |  |  | 2780 | 0
|  | 2018-04-26 23:00 | 0.45377 | [18 empty] | 1633.5868 | 17 | 116 | 2784 |  |  |  |  | 2781 | 3501.5198
|  | 2018-04-27 | 0.41722 | [18 empty] | 1501.9897 | 17 | 116 | 2784 |  |  |  |  | 2782 | 1723.3057
|  | 2018-04-27 01:00 | 0.37935 | [18 empty] | 1365.669 | 17 | 117 | 2785 |  |  |  |  | 2783 | 0
|  | 2018-04-27 02:00 | 0.32647 | [18 empty] | 1175.2819 | 17 | 117 | 2787 |  |  |  |  | 2784 | 3135.5765
|  | 2018-04-27 03:00 | 0.2806 | [18 empty] | 1010.158 | 17 | 117 | 2787 |  |  |  |  | 2785 | 1365.669
|  | 2018-04-27 04:00 | 0.25829 | [18 empty] | 929.831 | 17 | 117 | 2788 |  |  |  |  | 2786 | 0
|  | 2018-04-27 05:00 | 0.22139 | [18 empty] | 796.9934 | 17 | 117 | 2790 |  |  |  |  | 2787 | 2185.4399
|  | 2018-04-27 06:00 | 0.24996 | [18 empty] | 899.8403 | 17 | 117 | 2790 |  |  |  |  | 2788 | 929.831
|  | 2018-04-27 07:00 | 0.27514 | [18 empty] | 990.4955 | 17 | 117 | 2791 |  |  |  |  | 2789 | 0
|  | 2018-04-27 08:00 | 0.33914 | [18 empty] | 1220.9187 | 17 | 117 | 2793 |  |  |  |  | 2790 | 1696.8337
|  | 2018-04-27 09:00 | 0.37504 | [18 empty] | 1350.1324 | 17 | 117 | 2793 |  |  |  |  | 2791 | 990.4955
|  | 2018-04-27 10:00 | 0.39246 | [18 empty] | 1412.8735 | 17 | 117 | 2794 |  |  |  |  | 2792 | 0
|  | 2018-04-27 11:00 | 0.39962 | [18 empty] | 1438.6292 | 17 | 117 | 2796 |  |  |  |  | 2793 | 2571.0511
|  | 2018-04-27 12:00 | 0.39858 | [18 empty] | 1434.8718 | 17 | 117 | 2796 |  |  |  |  | 2794 | 1412.8735
|  | 2018-04-27 13:00 | 0.39546 | [18 empty] | 1423.6633 | 17 | 117 | 2797 |  |  |  |  | 2795 | 0
|  | 2018-04-27 14:00 | 0.38148 | [18 empty] | 1373.3274 | 17 | 117 | 2799 |  |  |  |  | 2796 | 2873.501
|  | 2018-04-27 15:00 | 0.3743 | [18 empty] | 1347.4773 | 17 | 117 | 2799 |  |  |  |  | 2797 | 1423.6633
|  | 2018-04-27 16:00 | 0.37575 | [18 empty] | 1352.7092 | 17 | 117 | 2800 |  |  |  |  | 2798 | 0
|  | 2018-04-27 17:00 | 0.3692 | [18 empty] | 1329.1189 | 17 | 117 | 2802 |  |  |  |  | 2799 | 2720.8047
|  | 2018-04-27 18:00 | 0.36418 | [18 empty] | 1311.0375 | 17 | 117 | 2802 |  |  |  |  | 2800 | 1352.7092
|  | 2018-04-27 19:00 | 0.37486 | [18 empty] | 1349.4961 | 17 | 117 | 2803 |  |  |  |  | 2801 | 0
|  | 2018-04-27 20:00 | 0.44405 | [18 empty] | 1598.5896 | 17 | 117 | 2805 |  |  |  |  | 2802 | 2640.1564
|  | 2018-04-27 21:00 | 0.47381 | [18 empty] | 1705.7161 | 17 | 117 | 2805 |  |  |  |  | 2803 | 1349.4961
|  | 2018-04-27 22:00 | 0.49075 | [18 empty] | 1766.6925 | 17 | 117 | 2806 |  |  |  |  | 2804 | 0
|  | 2018-04-27 23:00 | 0.47824 | [18 empty] | 1721.6771 | 17 | 117 | 2808 |  |  |  |  | 2805 | 3304.3058
|  | 2018-04-28 | 0.44467 | [18 empty] | 1600.8005 | 17 | 117 | 2808 |  |  |  |  | 2806 | 1766.6925
|  | 2018-04-28 01:00 | 0.38827 | [18 empty] | 1397.7549 | 17 | 118 | 2809 |  |  |  |  | 2807 | 0
|  | 2018-04-28 02:00 | 0.33931 | [18 empty] | 1221.514 | 17 | 118 | 2811 |  |  |  |  | 2808 | 3322.4776
|  | 2018-04-28 03:00 | 0.29423 | [18 empty] | 1059.2164 | 17 | 118 | 2811 |  |  |  |  | 2809 | 1397.7549
|  | 2018-04-28 04:00 | 0.26586 | [18 empty] | 957.0829 | 17 | 118 | 2812 |  |  |  |  | 2810 | 0
|  | 2018-04-28 05:00 | 0.24377 | [18 empty] | 877.5755 | 17 | 118 | 2814 |  |  |  |  | 2811 | 2280.7304
|  | 2018-04-28 06:00 | 0.23337 | [18 empty] | 840.1277 | 17 | 118 | 2814 |  |  |  |  | 2812 | 957.0829
|  | 2018-04-28 07:00 | 0.24047 | [18 empty] | 865.689 | 17 | 118 | 2815 |  |  |  |  | 2813 | 0
|  | 2018-04-28 08:00 | 0.28555 | [18 empty] | 1027.9907 | 17 | 118 | 2817 |  |  |  |  | 2814 | 1717.7032
|  | 2018-04-28 09:00 | 0.31055 | [18 empty] | 1117.9762 | 17 | 118 | 2817 |  |  |  |  | 2815 | 865.689
|  | 2018-04-28 10:00 | 0.34371 | [18 empty] | 1237.3519 | 17 | 118 | 2818 |  |  |  |  | 2816 | 0
|  | 2018-04-28 11:00 | 0.38832 | [18 empty] | 1397.9666 | 17 | 118 | 2820 |  |  |  |  | 2817 | 2145.9669
|  | 2018-04-28 12:00 | 0.426 | [18 empty] | 1533.6177 | 17 | 118 | 2820 |  |  |  |  | 2818 | 1237.3519
|  | 2018-04-28 13:00 | 0.45079 | [18 empty] | 1622.8461 | 17 | 118 | 2821 |  |  |  |  | 2819 | 0
|  | 2018-04-28 14:00 | 0.44158 | [18 empty] | 1589.6822 | 17 | 118 | 2823 |  |  |  |  | 2820 | 2931.5843
|  | 2018-04-28 15:00 | 0.41802 | [18 empty] | 1504.8818 | 17 | 118 | 2823 |  |  |  |  | 2821 | 1622.8461
|  | 2018-04-28 16:00 | 0.40204 | [18 empty] | 1447.3407 | 17 | 118 | 2824 |  |  |  |  | 2822 | 0
|  | 2018-04-28 17:00 | 0.38901 | [18 empty] | 1400.4485 | 17 | 118 | 2826 |  |  |  |  | 2823 | 3094.564
|  | 2018-04-28 18:00 | 0.4058 | [18 empty] | 1460.8646 | 17 | 118 | 2826 |  |  |  |  | 2824 | 1447.3407
|  | 2018-04-28 19:00 | 0.41877 | [18 empty] | 1507.5791 | 17 | 118 | 2827 |  |  |  |  | 2825 | 0
|  | 2018-04-28 20:00 | 0.41931 | [18 empty] | 1509.52 | 17 | 118 | 2829 |  |  |  |  | 2826 | 2861.3131
|  | 2018-04-28 21:00 | 0.40764 | [18 empty] | 1467.489 | 17 | 118 | 2829 |  |  |  |  | 2827 | 1507.5791
|  | 2018-04-28 22:00 | 0.39825 | [18 empty] | 1433.7004 | 17 | 118 | 2830 |  |  |  |  | 2828 | 0
|  | 2018-04-28 23:00 | 0.38122 | [18 empty] | 1372.4028 | 17 | 118 | 2832 |  |  |  |  | 2829 | 2977.0089
|  | 2018-04-29 | 0.35845 | [18 empty] | 1290.4107 | 17 | 118 | 2832 |  |  |  |  | 2830 | 1433.7004
|  | 2018-04-29 01:00 | 0.33986 | [18 empty] | 1223.5099 | 17 | 119 | 2833 |  |  |  |  | 2831 | 0
|  | 2018-04-29 02:00 | 0.30699 | [18 empty] | 1105.172 | 17 | 119 | 2835 |  |  |  |  | 2832 | 2662.8135
|  | 2018-04-29 03:00 | 0.27899 | [18 empty] | 1004.3794 | 17 | 119 | 2835 |  |  |  |  | 2833 | 1223.5099
|  | 2018-04-29 04:00 | 0.26806 | [18 empty] | 965.0041 | 17 | 119 | 2836 |  |  |  |  | 2834 | 0
|  | 2018-04-29 05:00 | 0.29323 | [18 empty] | 1055.6353 | 17 | 119 | 2838 |  |  |  |  | 2835 | 2109.5514
|  | 2018-04-29 06:00 | 0.35646 | [18 empty] | 1283.2417 | 17 | 119 | 2838 |  |  |  |  | 2836 | 965.0041
|  | 2018-04-29 07:00 | 0.44244 | [18 empty] | 1592.7754 | 17 | 119 | 2839 |  |  |  |  | 2837 | 0
|  | 2018-04-29 08:00 | 0.50649 | [18 empty] | 1823.3805 | 17 | 119 | 2841 |  |  |  |  | 2838 | 2338.877
|  | 2018-04-29 09:00 | 0.59448 | [18 empty] | 2140.1232 | 17 | 119 | 2841 |  |  |  |  | 2839 | 1592.7754
|  | 2018-04-29 10:00 | 0.62816 | [18 empty] | 2261.3884 | 17 | 119 | 2842 |  |  |  |  | 2840 | 0
|  | 2018-04-29 11:00 | 0.64362 | [18 empty] | 2317.0306 | 17 | 119 | 2844 |  |  |  |  | 2841 | 3963.5037
|  | 2018-04-29 12:00 | 0.64502 | [18 empty] | 2322.0844 | 17 | 119 | 2844 |  |  |  |  | 2842 | 2261.3884
|  | 2018-04-29 13:00 | 0.63617 | [18 empty] | 2290.2228 | 17 | 119 | 2845 |  |  |  |  | 2843 | 0
|  | 2018-04-29 14:00 | 0.61915 | [18 empty] | 2228.9357 | 17 | 119 | 2847 |  |  |  |  | 2844 | 4639.115
|  | 2018-04-29 15:00 | 0.59635 | [18 empty] | 2146.8642 | 17 | 119 | 2847 |  |  |  |  | 2845 | 2290.2228
|  | 2018-04-29 16:00 | 0.57559 | [18 empty] | 2072.1114 | 17 | 119 | 2848 |  |  |  |  | 2846 | 0
|  | 2018-04-29 17:00 | 0.53285 | [18 empty] | 1918.2456 | 17 | 119 | 2850 |  |  |  |  | 2847 | 4375.7999
|  | 2018-04-29 18:00 | 0.50551 | [18 empty] | 1819.8254 | 17 | 119 | 2850 |  |  |  |  | 2848 | 2072.1114
|  | 2018-04-29 19:00 | 0.47355 | [18 empty] | 1704.7667 | 17 | 119 | 2851 |  |  |  |  | 2849 | 0
|  | 2018-04-29 20:00 | 0.45831 | [18 empty] | 1649.9235 | 17 | 119 | 2853 |  |  |  |  | 2850 | 3738.0711
|  | 2018-04-29 21:00 | 0.4471 | [18 empty] | 1609.5433 | 17 | 119 | 2853 |  |  |  |  | 2851 | 1704.7667
|  | 2018-04-29 22:00 | 0.44335 | [18 empty] | 1596.0622 | 17 | 119 | 2854 |  |  |  |  | 2852 | 0
|  | 2018-04-29 23:00 | 0.43694 | [18 empty] | 1572.9809 | 17 | 119 | 2856 |  |  |  |  | 2853 | 3259.4668
|  | 2018-04-30 | 0.41534 | [18 empty] | 1495.2376 | 17 | 119 | 2856 |  |  |  |  | 2854 | 1596.0622
|  | 2018-04-30 01:00 | 0.37802 | [18 empty] | 1360.8584 | 18 | 120 | 2857 |  |  |  |  | 2855 | 0
|  | 2018-04-30 02:00 | 0.34407 | [18 empty] | 1238.6341 | 18 | 120 | 2859 |  |  |  |  | 2856 | 3068.2185
|  | 2018-04-30 03:00 | 0.31072 | [18 empty] | 1118.5857 | 18 | 120 | 2859 |  |  |  |  | 2857 | 1360.8584
|  | 2018-04-30 04:00 | 0.28221 | [18 empty] | 1015.966 | 18 | 120 | 2860 |  |  |  |  | 2858 | 0
|  | 2018-04-30 05:00 | 0.26139 | [18 empty] | 941.0035 | 18 | 120 | 2862 |  |  |  |  | 2859 | 2357.2198
|  | 2018-04-30 06:00 | 0.255 | [18 empty] | 918.0013 | 18 | 120 | 2862 |  |  |  |  | 2860 | 1015.966
|  | 2018-04-30 07:00 | 0.26396 | [18 empty] | 950.2412 | 18 | 120 | 2863 |  |  |  |  | 2861 | 0
|  | 2018-04-30 08:00 | 0.30562 | [18 empty] | 1100.2287 | 18 | 120 | 2865 |  |  |  |  | 2862 | 1859.0048
|  | 2018-04-30 09:00 | 0.35463 | [18 empty] | 1276.6807 | 18 | 120 | 2865 |  |  |  |  | 2863 | 950.2412
|  | 2018-04-30 10:00 | 0.38244 | [18 empty] | 1376.7677 | 18 | 120 | 2866 |  |  |  |  | 2864 | 0
|  | 2018-04-30 11:00 | 0.40816 | [18 empty] | 1469.3669 | 18 | 120 | 2868 |  |  |  |  | 2865 | 2376.9094
|  | 2018-04-30 12:00 | 0.42538 | [18 empty] | 1531.373 | 18 | 120 | 2868 |  |  |  |  | 2866 | 1376.7677
|  | 2018-04-30 13:00 | 0.43376 | [18 empty] | 1561.545 | 18 | 120 | 2869 |  |  |  |  | 2867 | 0
|  | 2018-04-30 14:00 | 0.43083 | [18 empty] | 1551.0015 | 18 | 120 | 2871 |  |  |  |  | 2868 | 3000.7399
|  | 2018-04-30 15:00 | 0.42362 | [18 empty] | 1525.0297 | 18 | 120 | 2871 |  |  |  |  | 2869 | 1561.545
|  | 2018-04-30 16:00 | 0.40156 | [18 empty] | 1445.6218 | 18 | 120 | 2872 |  |  |  |  | 2870 | 0
|  | 2018-04-30 17:00 | 0.39907 | [18 empty] | 1436.6619 | 18 | 120 | 2874 |  |  |  |  | 2871 | 3076.0311
|  | 2018-04-30 18:00 | 0.40167 | [18 empty] | 1446.0198 | 18 | 120 | 2874 |  |  |  |  | 2872 | 1445.6218
|  | 2018-04-30 19:00 | 0.39283 | [18 empty] | 1414.1787 | 18 | 120 | 2875 |  |  |  |  | 2873 | 0
|  | 2018-04-30 20:00 | 0.39703 | [18 empty] | 1429.3105 | 18 | 120 | 2877 |  |  |  |  | 2874 | 2882.6817
|  | 2018-04-30 21:00 | 0.38921 | [18 empty] | 1401.1686 | 18 | 120 | 2877 |  |  |  |  | 2875 | 1414.1787
|  | 2018-04-30 22:00 | 0.38646 | [18 empty] | 1391.2466 | 18 | 120 | 2878 |  |  |  |  | 2876 | 0
|  | 2018-04-30 23:00 | 0.37696 | [18 empty] | 1357.053 | 18 | 120 | 2880 |  |  |  |  | 2877 | 2830.4791
|  | 2018-05-01 | 0.3769 | [18 empty] | 1356.8235 | 18 | 120 | 2880 |  |  |  |  | 2878 | 1391.2466
|  | 2018-05-01 01:00 | 0.39048 | [18 empty] | 1405.7188 | 18 | 121 | 2881 |  |  |  |  | 2879 | 0
|  | 2018-05-01 02:00 | 0.43882 | [18 empty] | 1579.757 | 18 | 121 | 2883 |  |  |  |  | 2880 | 2713.8765
|  | 2018-05-01 03:00 | 0.46318 | [18 empty] | 1667.4548 | 18 | 121 | 2883 |  |  |  |  | 2881 | 1405.7188
|  | 2018-05-01 04:00 | 0.47979 | [18 empty] | 1727.2593 | 18 | 121 | 2884 |  |  |  |  | 2882 | 0
|  | 2018-05-01 05:00 | 0.48482 | [18 empty] | 1745.3604 | 18 | 121 | 2886 |  |  |  |  | 2883 | 3247.2118
|  | 2018-05-01 06:00 | 0.45305 | [18 empty] | 1630.984 | 18 | 121 | 2886 |  |  |  |  | 2884 | 1727.2593
|  | 2018-05-01 07:00 | 0.41545 | [18 empty] | 1495.6352 | 18 | 121 | 2887 |  |  |  |  | 2885 | 0
|  | 2018-05-01 08:00 | 0.40971 | [18 empty] | 1474.9429 | 18 | 121 | 2889 |  |  |  |  | 2886 | 3376.3444
|  | 2018-05-01 09:00 | 0.42426 | [18 empty] | 1527.3226 | 18 | 121 | 2889 |  |  |  |  | 2887 | 1495.6352
|  | 2018-05-01 10:00 | 0.43982 | [18 empty] | 1583.368 | 18 | 121 | 2890 |  |  |  |  | 2888 | 0
|  | 2018-05-01 11:00 | 0.47368 | [18 empty] | 1705.2489 | 18 | 121 | 2892 |  |  |  |  | 2889 | 3002.2655
|  | 2018-05-01 12:00 | 0.49343 | [18 empty] | 1776.3413 | 18 | 121 | 2892 |  |  |  |  | 2890 | 1583.368
|  | 2018-05-01 13:00 | 0.52096 | [18 empty] | 1875.4478 | 18 | 121 | 2893 |  |  |  |  | 2891 | 0
|  | 2018-05-01 14:00 | 0.52521 | [18 empty] | 1890.7555 | 18 | 121 | 2895 |  |  |  |  | 2892 | 3481.5902
|  | 2018-05-01 15:00 | 0.52819 | [18 empty] | 1901.4845 | 18 | 121 | 2895 |  |  |  |  | 2893 | 1875.4478
|  | 2018-05-01 16:00 | 0.48908 | [18 empty] | 1760.7031 | 18 | 121 | 2896 |  |  |  |  | 2894 | 0
|  | 2018-05-01 17:00 | 0.46638 | [18 empty] | 1678.9729 | 18 | 121 | 2898 |  |  |  |  | 2895 | 3792.24
|  | 2018-05-01 18:00 | 0.44778 | [18 empty] | 1612.0103 | 18 | 121 | 2898 |  |  |  |  | 2896 | 1760.7031
|  | 2018-05-01 19:00 | 0.45382 | [18 empty] | 1633.7443 | 18 | 121 | 2899 |  |  |  |  | 2897 | 0
|  | 2018-05-01 20:00 | 0.4543 | [18 empty] | 1635.4855 | 18 | 121 | 2901 |  |  |  |  | 2898 | 3290.9832
|  | 2018-05-01 21:00 | 0.46401 | [18 empty] | 1670.4374 | 18 | 121 | 2901 |  |  |  |  | 2899 | 1633.7443
|  | 2018-05-01 22:00 | 0.46904 | [18 empty] | 1688.5293 | 18 | 121 | 2902 |  |  |  |  | 2900 | 0
|  | 2018-05-01 23:00 | 0.46501 | [18 empty] | 1674.0289 | 18 | 121 | 2904 |  |  |  |  | 2901 | 3305.9228
|  | 2018-05-02 | 0.43938 | [18 empty] | 1581.7519 | 18 | 121 | 2904 |  |  |  |  | 2902 | 1688.5293
|  | 2018-05-02 01:00 | 0.40961 | [18 empty] | 1474.6023 | 18 | 122 | 2905 |  |  |  |  | 2903 | 0
|  | 2018-05-02 02:00 | 0.36078 | [18 empty] | 1298.8232 | 18 | 122 | 2907 |  |  |  |  | 2904 | 3255.7807
|  | 2018-05-02 03:00 | 0.32001 | [18 empty] | 1152.0405 | 18 | 122 | 2907 |  |  |  |  | 2905 | 1474.6023
|  | 2018-05-02 04:00 | 0.30533 | [18 empty] | 1099.1851 | 18 | 122 | 2908 |  |  |  |  | 2906 | 0
|  | 2018-05-02 05:00 | 0.29655 | [18 empty] | 1067.5886 | 18 | 122 | 2910 |  |  |  |  | 2907 | 2450.8636
|  | 2018-05-02 06:00 | 0.29205 | [18 empty] | 1051.3806 | 18 | 122 | 2910 |  |  |  |  | 2908 | 1099.1851
|  | 2018-05-02 07:00 | 0.313 | [18 empty] | 1126.7948 | 18 | 122 | 2911 |  |  |  |  | 2909 | 0
|  | 2018-05-02 08:00 | 0.35887 | [18 empty] | 1291.9174 | 18 | 122 | 2913 |  |  |  |  | 2910 | 2118.9692
|  | 2018-05-02 09:00 | 0.39307 | [18 empty] | 1415.0597 | 18 | 122 | 2913 |  |  |  |  | 2911 | 1126.7948
|  | 2018-05-02 10:00 | 0.43896 | [18 empty] | 1580.2625 | 18 | 122 | 2914 |  |  |  |  | 2912 | 0
|  | 2018-05-02 11:00 | 0.43865 | [18 empty] | 1579.1408 | 18 | 122 | 2916 |  |  |  |  | 2913 | 2706.9771
|  | 2018-05-02 12:00 | 0.43119 | [18 empty] | 1552.2692 | 18 | 122 | 2916 |  |  |  |  | 2914 | 1580.2625
|  | 2018-05-02 13:00 | 0.43019 | [18 empty] | 1548.6921 | 18 | 122 | 2917 |  |  |  |  | 2915 | 0
|  | 2018-05-02 14:00 | 0.42559 | [18 empty] | 1532.1354 | 18 | 122 | 2919 |  |  |  |  | 2916 | 3131.41
|  | 2018-05-02 15:00 | 0.41643 | [18 empty] | 1499.1488 | 18 | 122 | 2919 |  |  |  |  | 2917 | 1548.6921
|  | 2018-05-02 16:00 | 0.40689 | [18 empty] | 1464.7903 | 18 | 122 | 2920 |  |  |  |  | 2918 | 0
|  | 2018-05-02 17:00 | 0.3802 | [18 empty] | 1368.73 | 18 | 122 | 2922 |  |  |  |  | 2919 | 3031.2843
|  | 2018-05-02 18:00 | 0.39209 | [18 empty] | 1411.5371 | 18 | 122 | 2922 |  |  |  |  | 2920 | 1464.7903
|  | 2018-05-02 19:00 | 0.39943 | [18 empty] | 1437.9655 | 18 | 122 | 2923 |  |  |  |  | 2921 | 0
|  | 2018-05-02 20:00 | 0.4214 | [18 empty] | 1517.0269 | 18 | 122 | 2925 |  |  |  |  | 2922 | 2780.2671
|  | 2018-05-02 21:00 | 0.43725 | [18 empty] | 1574.1119 | 18 | 122 | 2925 |  |  |  |  | 2923 | 1437.9655
|  | 2018-05-02 22:00 | 0.44212 | [18 empty] | 1591.6494 | 18 | 122 | 2926 |  |  |  |  | 2924 | 0
|  | 2018-05-02 23:00 | 0.4388 | [18 empty] | 1579.6861 | 18 | 122 | 2928 |  |  |  |  | 2925 | 3091.1388
|  | 2018-05-03 | 0.41272 | [18 empty] | 1485.7959 | 18 | 122 | 2928 |  |  |  |  | 2926 | 1591.6494
|  | 2018-05-03 01:00 | 0.38493 | [18 empty] | 1385.7504 | 18 | 123 | 2929 |  |  |  |  | 2927 | 0
|  | 2018-05-03 02:00 | 0.3419 | [18 empty] | 1230.8553 | 18 | 123 | 2931 |  |  |  |  | 2928 | 3065.4819
|  | 2018-05-03 03:00 | 0.29946 | [18 empty] | 1078.0496 | 18 | 123 | 2931 |  |  |  |  | 2929 | 1385.7504
|  | 2018-05-03 04:00 | 0.27019 | [18 empty] | 972.6878 | 18 | 123 | 2932 |  |  |  |  | 2930 | 0
|  | 2018-05-03 05:00 | 0.25026 | [18 empty] | 900.9211 | 18 | 123 | 2934 |  |  |  |  | 2931 | 2308.9049
|  | 2018-05-03 06:00 | 0.24945 | [18 empty] | 898.031 | 18 | 123 | 2934 |  |  |  |  | 2932 | 972.6878
|  | 2018-05-03 07:00 | 0.29258 | [18 empty] | 1053.2963 | 18 | 123 | 2935 |  |  |  |  | 2933 | 0
|  | 2018-05-03 08:00 | 0.33189 | [18 empty] | 1194.8163 | 18 | 123 | 2937 |  |  |  |  | 2934 | 1798.9521
|  | 2018-05-03 09:00 | 0.35214 | [18 empty] | 1267.713 | 18 | 123 | 2937 |  |  |  |  | 2935 | 1053.2963
|  | 2018-05-03 10:00 | 0.3797 | [18 empty] | 1366.9326 | 18 | 123 | 2938 |  |  |  |  | 2936 | 0
|  | 2018-05-03 11:00 | 0.38901 | [18 empty] | 1400.4491 | 18 | 123 | 2940 |  |  |  |  | 2937 | 2462.5293
|  | 2018-05-03 12:00 | 0.39143 | [18 empty] | 1409.1363 | 18 | 123 | 2940 |  |  |  |  | 2938 | 1366.9326
|  | 2018-05-03 13:00 | 0.376 | [18 empty] | 1353.5893 | 18 | 123 | 2941 |  |  |  |  | 2939 | 0
|  | 2018-05-03 14:00 | 0.38296 | [18 empty] | 1378.6711 | 18 | 123 | 2943 |  |  |  |  | 2940 | 2809.5854
|  | 2018-05-03 15:00 | 0.42838 | [18 empty] | 1542.1817 | 18 | 123 | 2943 |  |  |  |  | 2941 | 1353.5893
|  | 2018-05-03 16:00 | 0.48514 | [18 empty] | 1746.4948 | 18 | 123 | 2944 |  |  |  |  | 2942 | 0
|  | 2018-05-03 17:00 | 0.54892 | [18 empty] | 1976.1091 | 18 | 123 | 2946 |  |  |  |  | 2943 | 2920.8527
|  | 2018-05-03 18:00 | 0.61152 | [18 empty] | 2201.4839 | 18 | 123 | 2946 |  |  |  |  | 2944 | 1746.4948
|  | 2018-05-03 19:00 | 0.63408 | [18 empty] | 2282.6725 | 18 | 123 | 2947 |  |  |  |  | 2945 | 0
|  | 2018-05-03 20:00 | 0.63402 | [18 empty] | 2282.4743 | 18 | 123 | 2949 |  |  |  |  | 2946 | 4177.593
|  | 2018-05-03 21:00 | 0.62667 | [18 empty] | 2256.0103 | 18 | 123 | 2949 |  |  |  |  | 2947 | 2282.6725
|  | 2018-05-03 22:00 | 0.61616 | [18 empty] | 2218.1674 | 18 | 123 | 2950 |  |  |  |  | 2948 | 0
|  | 2018-05-03 23:00 | 0.59528 | [18 empty] | 2143.0121 | 18 | 123 | 2952 |  |  |  |  | 2949 | 4538.4846
|  | 2018-05-04 | 0.54982 | [18 empty] | 1979.3342 | 18 | 123 | 2952 |  |  |  |  | 2950 | 2218.1674
|  | 2018-05-04 01:00 | 0.47179 | [18 empty] | 1698.4304 | 18 | 124 | 2953 |  |  |  |  | 2951 | 0
|  | 2018-05-04 02:00 | 0.39471 | [18 empty] | 1420.9716 | 18 | 124 | 2955 |  |  |  |  | 2952 | 4122.3462
|  | 2018-05-04 03:00 | 0.35076 | [18 empty] | 1262.7442 | 18 | 124 | 2955 |  |  |  |  | 2953 | 1698.4304
|  | 2018-05-04 04:00 | 0.30868 | [18 empty] | 1111.2568 | 18 | 124 | 2956 |  |  |  |  | 2954 | 0
|  | 2018-05-04 05:00 | 0.28692 | [18 empty] | 1032.9288 | 18 | 124 | 2958 |  |  |  |  | 2955 | 2683.7159
|  | 2018-05-04 06:00 | 0.28653 | [18 empty] | 1031.501 | 18 | 124 | 2958 |  |  |  |  | 2956 | 1111.2568
|  | 2018-05-04 07:00 | 0.30447 | [18 empty] | 1096.0836 | 18 | 124 | 2959 |  |  |  |  | 2957 | 0
|  | 2018-05-04 08:00 | 0.35171 | [18 empty] | 1266.1498 | 18 | 124 | 2961 |  |  |  |  | 2958 | 2064.4298
|  | 2018-05-04 09:00 | 0.37726 | [18 empty] | 1358.12 | 18 | 124 | 2961 |  |  |  |  | 2959 | 1096.0836
|  | 2018-05-04 10:00 | 0.41405 | [18 empty] | 1490.5703 | 18 | 124 | 2962 |  |  |  |  | 2960 | 0
|  | 2018-05-04 11:00 | 0.41251 | [18 empty] | 1485.0192 | 18 | 124 | 2964 |  |  |  |  | 2961 | 2624.2698
|  | 2018-05-04 12:00 | 0.41449 | [18 empty] | 1492.1676 | 18 | 124 | 2964 |  |  |  |  | 2962 | 1490.5703
|  | 2018-05-04 13:00 | 0.41281 | [18 empty] | 1486.1166 | 18 | 124 | 2965 |  |  |  |  | 2963 | 0
|  | 2018-05-04 14:00 | 0.40572 | [18 empty] | 1460.5983 | 18 | 124 | 2967 |  |  |  |  | 2964 | 2977.1867
|  | 2018-05-04 15:00 | 0.39562 | [18 empty] | 1424.2336 | 18 | 124 | 2967 |  |  |  |  | 2965 | 1486.1166
|  | 2018-05-04 16:00 | 0.39527 | [18 empty] | 1422.9864 | 18 | 124 | 2968 |  |  |  |  | 2966 | 0
|  | 2018-05-04 17:00 | 0.39395 | [18 empty] | 1418.207 | 18 | 124 | 2970 |  |  |  |  | 2967 | 2884.8319
|  | 2018-05-04 18:00 | 0.39889 | [18 empty] | 1435.9966 | 18 | 124 | 2970 |  |  |  |  | 2968 | 1422.9864
|  | 2018-05-04 19:00 | 0.43231 | [18 empty] | 1556.3005 | 18 | 124 | 2971 |  |  |  |  | 2969 | 0
|  | 2018-05-04 20:00 | 0.44897 | [18 empty] | 1616.2941 | 18 | 124 | 2973 |  |  |  |  | 2970 | 2854.2037
|  | 2018-05-04 21:00 | 0.45115 | [18 empty] | 1624.142 | 18 | 124 | 2973 |  |  |  |  | 2971 | 1556.3005
|  | 2018-05-04 22:00 | 0.44426 | [18 empty] | 1599.3466 | 18 | 124 | 2974 |  |  |  |  | 2972 | 0
|  | 2018-05-04 23:00 | 0.43268 | [18 empty] | 1557.6511 | 18 | 124 | 2976 |  |  |  |  | 2973 | 3240.4361
|  | 2018-05-05 | 0.42649 | [18 empty] | 1535.3714 | 18 | 124 | 2976 |  |  |  |  | 2974 | 1599.3466
|  | 2018-05-05 01:00 | 0.37545 | [18 empty] | 1351.6035 | 18 | 125 | 2977 |  |  |  |  | 2975 | 0
|  | 2018-05-05 02:00 | 0.34594 | [18 empty] | 1245.3672 | 18 | 125 | 2979 |  |  |  |  | 2976 | 3093.0225
|  | 2018-05-05 03:00 | 0.31031 | [18 empty] | 1117.0987 | 18 | 125 | 2979 |  |  |  |  | 2977 | 1351.6035
|  | 2018-05-05 04:00 | 0.28465 | [18 empty] | 1024.746 | 18 | 125 | 2980 |  |  |  |  | 2978 | 0
|  | 2018-05-05 05:00 | 0.2654 | [18 empty] | 955.4347 | 18 | 125 | 2982 |  |  |  |  | 2979 | 2362.4659
|  | 2018-05-05 06:00 | 0.251 | [18 empty] | 903.5926 | 18 | 125 | 2982 |  |  |  |  | 2980 | 1024.746
|  | 2018-05-05 07:00 | 0.25488 | [18 empty] | 917.5644 | 18 | 125 | 2983 |  |  |  |  | 2981 | 0
|  | 2018-05-05 08:00 | 0.27864 | [18 empty] | 1003.1158 | 18 | 125 | 2985 |  |  |  |  | 2982 | 1859.0273
|  | 2018-05-05 09:00 | 0.30566 | [18 empty] | 1100.3588 | 18 | 125 | 2985 |  |  |  |  | 2983 | 917.5644
|  | 2018-05-05 10:00 | 0.34384 | [18 empty] | 1237.8133 | 18 | 125 | 2986 |  |  |  |  | 2984 | 0
|  | 2018-05-05 11:00 | 0.39225 | [18 empty] | 1412.0881 | 18 | 125 | 2988 |  |  |  |  | 2985 | 2103.4746
|  | 2018-05-05 12:00 | 0.42789 | [18 empty] | 1540.3918 | 18 | 125 | 2988 |  |  |  |  | 2986 | 1237.8133
|  | 2018-05-05 13:00 | 0.44232 | [18 empty] | 1592.3444 | 18 | 125 | 2989 |  |  |  |  | 2987 | 0
|  | 2018-05-05 14:00 | 0.44584 | [18 empty] | 1605.0405 | 18 | 125 | 2991 |  |  |  |  | 2988 | 2952.4798
|  | 2018-05-05 15:00 | 0.43743 | [18 empty] | 1574.7374 | 18 | 125 | 2991 |  |  |  |  | 2989 | 1592.3444
|  | 2018-05-05 16:00 | 0.42417 | [18 empty] | 1527.0205 | 18 | 125 | 2992 |  |  |  |  | 2990 | 0
|  | 2018-05-05 17:00 | 0.40432 | [18 empty] | 1455.5652 | 18 | 125 | 2994 |  |  |  |  | 2991 | 3179.7779
|  | 2018-05-05 18:00 | 0.39994 | [18 empty] | 1439.7756 | 18 | 125 | 2994 |  |  |  |  | 2992 | 1527.0205
|  | 2018-05-05 19:00 | 0.40939 | [18 empty] | 1473.8114 | 18 | 125 | 2995 |  |  |  |  | 2993 | 0
|  | 2018-05-05 20:00 | 0.42759 | [18 empty] | 1539.3301 | 18 | 125 | 2997 |  |  |  |  | 2994 | 2895.3408
|  | 2018-05-05 21:00 | 0.42376 | [18 empty] | 1525.536 | 18 | 125 | 2997 |  |  |  |  | 2995 | 1473.8114
|  | 2018-05-05 22:00 | 0.42025 | [18 empty] | 1512.9018 | 18 | 125 | 2998 |  |  |  |  | 2996 | 0
|  | 2018-05-05 23:00 | 0.42033 | [18 empty] | 1513.2019 | 18 | 125 | 3000 |  |  |  |  | 2997 | 3064.8661
|  | 2018-05-06 | 0.40339 | [18 empty] | 1452.1949 | 18 | 125 | 3000 |  |  |  |  | 2998 | 1512.9018
|  | 2018-05-06 01:00 | 0.37699 | [18 empty] | 1357.1524 | 18 | 126 | 3001 |  |  |  |  | 2999 | 0
|  | 2018-05-06 02:00 | 0.32749 | [18 empty] | 1178.9802 | 18 | 126 | 3003 |  |  |  |  | 3000 | 2965.3968
|  | 2018-05-06 03:00 | 0.29943 | [18 empty] | 1077.9581 | 18 | 126 | 3003 |  |  |  |  | 3001 | 1357.1524
|  | 2018-05-06 04:00 | 0.27635 | [18 empty] | 994.8549 | 18 | 126 | 3004 |  |  |  |  | 3002 | 0
|  | 2018-05-06 05:00 | 0.26277 | [18 empty] | 945.9585 | 18 | 126 | 3006 |  |  |  |  | 3003 | 2256.9383
|  | 2018-05-06 06:00 | 0.22982 | [18 empty] | 827.3345 | 18 | 126 | 3006 |  |  |  |  | 3004 | 994.8549
|  | 2018-05-06 07:00 | 0.26022 | [18 empty] | 936.7895 | 18 | 126 | 3007 |  |  |  |  | 3005 | 0
|  | 2018-05-06 08:00 | 0.24725 | [18 empty] | 890.0875 | 18 | 126 | 3009 |  |  |  |  | 3006 | 1773.293
|  | 2018-05-06 09:00 | 0.28272 | [18 empty] | 1017.8082 | 18 | 126 | 3009 |  |  |  |  | 3007 | 936.7895
|  | 2018-05-06 10:00 | 0.32323 | [18 empty] | 1163.6317 | 18 | 126 | 3010 |  |  |  |  | 3008 | 0
|  | 2018-05-06 11:00 | 0.36186 | [18 empty] | 1302.698 | 18 | 126 | 3012 |  |  |  |  | 3009 | 1907.8956
|  | 2018-05-06 12:00 | 0.41014 | [18 empty] | 1476.5001 | 18 | 126 | 3012 |  |  |  |  | 3010 | 1163.6317
|  | 2018-05-06 13:00 | 0.42504 | [18 empty] | 1530.1292 | 18 | 126 | 3013 |  |  |  |  | 3011 | 0
|  | 2018-05-06 14:00 | 0.43528 | [18 empty] | 1567.0225 | 18 | 126 | 3015 |  |  |  |  | 3012 | 2779.1981
|  | 2018-05-06 15:00 | 0.4303 | [18 empty] | 1549.0744 | 18 | 126 | 3015 |  |  |  |  | 3013 | 1530.1292
|  | 2018-05-06 16:00 | 0.42225 | [18 empty] | 1520.0955 | 18 | 126 | 3016 |  |  |  |  | 3014 | 0
|  | 2018-05-06 17:00 | 0.40179 | [18 empty] | 1446.4299 | 18 | 126 | 3018 |  |  |  |  | 3015 | 3116.0969
|  | 2018-05-06 18:00 | 0.40428 | [18 empty] | 1455.4142 | 18 | 126 | 3018 |  |  |  |  | 3016 | 1520.0955
|  | 2018-05-06 19:00 | 0.42811 | [18 empty] | 1541.1933 | 18 | 126 | 3019 |  |  |  |  | 3017 | 0
|  | 2018-05-06 20:00 | 0.44487 | [18 empty] | 1601.5348 | 18 | 126 | 3021 |  |  |  |  | 3018 | 2901.8441
|  | 2018-05-06 21:00 | 0.45621 | [18 empty] | 1642.359 | 18 | 126 | 3021 |  |  |  |  | 3019 | 1541.1933
|  | 2018-05-06 22:00 | 0.4645 | [18 empty] | 1672.1913 | 18 | 126 | 3022 |  |  |  |  | 3020 | 0
|  | 2018-05-06 23:00 | 0.46456 | [18 empty] | 1672.4086 | 18 | 126 | 3024 |  |  |  |  | 3021 | 3243.8938
|  | 2018-05-07 | 0.44478 | [18 empty] | 1601.2027 | 18 | 126 | 3024 |  |  |  |  | 3022 | 1672.1913
|  | 2018-05-07 01:00 | 0.404 | [18 empty] | 1454.3992 | 19 | 127 | 3025 |  |  |  |  | 3023 | 0
|  | 2018-05-07 02:00 | 0.34289 | [18 empty] | 1234.4069 | 19 | 127 | 3027 |  |  |  |  | 3024 | 3273.6113
|  | 2018-05-07 03:00 | 0.2907 | [18 empty] | 1046.505 | 19 | 127 | 3027 |  |  |  |  | 3025 | 1454.3992
|  | 2018-05-07 04:00 | 0.26241 | [18 empty] | 944.6799 | 19 | 127 | 3028 |  |  |  |  | 3026 | 0
|  | 2018-05-07 05:00 | 0.24831 | [18 empty] | 893.9092 | 19 | 127 | 3030 |  |  |  |  | 3027 | 2280.912
|  | 2018-05-07 06:00 | 0.23515 | [18 empty] | 846.5284 | 19 | 127 | 3030 |  |  |  |  | 3028 | 944.6799
|  | 2018-05-07 07:00 | 0.26319 | [18 empty] | 947.497 | 19 | 127 | 3031 |  |  |  |  | 3029 | 0
|  | 2018-05-07 08:00 | 0.32028 | [18 empty] | 1153.0033 | 19 | 127 | 3033 |  |  |  |  | 3030 | 1740.4375
|  | 2018-05-07 09:00 | 0.35355 | [18 empty] | 1272.7926 | 19 | 127 | 3033 |  |  |  |  | 3031 | 947.497
|  | 2018-05-07 10:00 | 0.38344 | [18 empty] | 1380.397 | 19 | 127 | 3034 |  |  |  |  | 3032 | 0
|  | 2018-05-07 11:00 | 0.3858 | [18 empty] | 1388.8621 | 19 | 127 | 3036 |  |  |  |  | 3033 | 2425.7959
|  | 2018-05-07 12:00 | 0.38253 | [18 empty] | 1377.0956 | 19 | 127 | 3036 |  |  |  |  | 3034 | 1380.397
|  | 2018-05-07 13:00 | 0.37345 | [18 empty] | 1344.4349 | 19 | 127 | 3037 |  |  |  |  | 3035 | 0
|  | 2018-05-07 14:00 | 0.38026 | [18 empty] | 1368.932 | 19 | 127 | 3039 |  |  |  |  | 3036 | 2765.9577
|  | 2018-05-07 15:00 | 0.36526 | [18 empty] | 1314.944 | 19 | 127 | 3039 |  |  |  |  | 3037 | 1344.4349
|  | 2018-05-07 16:00 | 0.3661 | [18 empty] | 1317.9628 | 19 | 127 | 3040 |  |  |  |  | 3038 | 0
|  | 2018-05-07 17:00 | 0.35608 | [18 empty] | 1281.9005 | 19 | 127 | 3042 |  |  |  |  | 3039 | 2683.876
|  | 2018-05-07 18:00 | 0.36584 | [18 empty] | 1317.0208 | 19 | 127 | 3042 |  |  |  |  | 3040 | 1317.9628
|  | 2018-05-07 19:00 | 0.38093 | [18 empty] | 1371.34 | 19 | 127 | 3043 |  |  |  |  | 3041 | 0
|  | 2018-05-07 20:00 | 0.40607 | [18 empty] | 1461.8657 | 19 | 127 | 3045 |  |  |  |  | 3042 | 2598.9212
|  | 2018-05-07 21:00 | 0.44105 | [18 empty] | 1587.7752 | 19 | 127 | 3045 |  |  |  |  | 3043 | 1371.34
|  | 2018-05-07 22:00 | 0.45467 | [18 empty] | 1636.7943 | 19 | 127 | 3046 |  |  |  |  | 3044 | 0
|  | 2018-05-07 23:00 | 0.45648 | [18 empty] | 1643.3156 | 19 | 127 | 3048 |  |  |  |  | 3045 | 3049.641
|  | 2018-05-08 | 0.44153 | [18 empty] | 1589.4995 | 19 | 127 | 3048 |  |  |  |  | 3046 | 1636.7943
|  | 2018-05-08 01:00 | 0.39734 | [18 empty] | 1430.4227 | 19 | 128 | 3049 |  |  |  |  | 3047 | 0
|  | 2018-05-08 02:00 | 0.35133 | [18 empty] | 1264.7905 | 19 | 128 | 3051 |  |  |  |  | 3048 | 3232.8151
|  | 2018-05-08 03:00 | 0.28892 | [18 empty] | 1040.1086 | 19 | 128 | 3051 |  |  |  |  | 3049 | 1430.4227
|  | 2018-05-08 04:00 | 0.25496 | [18 empty] | 917.855 | 19 | 128 | 3052 |  |  |  |  | 3050 | 0
|  | 2018-05-08 05:00 | 0.23979 | [18 empty] | 863.2323 | 19 | 128 | 3054 |  |  |  |  | 3051 | 2304.8991
|  | 2018-05-08 06:00 | 0.24136 | [18 empty] | 868.8842 | 19 | 128 | 3054 |  |  |  |  | 3052 | 917.855
|  | 2018-05-08 07:00 | 0.25652 | [18 empty] | 923.4669 | 19 | 128 | 3055 |  |  |  |  | 3053 | 0
|  | 2018-05-08 08:00 | 0.31346 | [18 empty] | 1128.4396 | 19 | 128 | 3057 |  |  |  |  | 3054 | 1732.1165
|  | 2018-05-08 09:00 | 0.34277 | [18 empty] | 1233.9726 | 19 | 128 | 3057 |  |  |  |  | 3055 | 923.4669
|  | 2018-05-08 10:00 | 0.37379 | [18 empty] | 1345.649 | 19 | 128 | 3058 |  |  |  |  | 3056 | 0
|  | 2018-05-08 11:00 | 0.38503 | [18 empty] | 1386.1065 | 19 | 128 | 3060 |  |  |  |  | 3057 | 2362.4122
|  | 2018-05-08 12:00 | 0.37034 | [18 empty] | 1333.2122 | 19 | 128 | 3060 |  |  |  |  | 3058 | 1345.649
|  | 2018-05-08 13:00 | 0.37542 | [18 empty] | 1351.5268 | 19 | 128 | 3061 |  |  |  |  | 3059 | 0
|  | 2018-05-08 14:00 | 0.36282 | [18 empty] | 1306.1465 | 19 | 128 | 3063 |  |  |  |  | 3060 | 2719.3187
|  | 2018-05-08 15:00 | 0.3568 | [18 empty] | 1284.466 | 19 | 128 | 3063 |  |  |  |  | 3061 | 1351.5268
|  | 2018-05-08 16:00 | 0.38039 | [18 empty] | 1369.4057 | 19 | 128 | 3064 |  |  |  |  | 3062 | 0
|  | 2018-05-08 17:00 | 0.38056 | [18 empty] | 1370.0146 | 19 | 128 | 3066 |  |  |  |  | 3063 | 2590.6125
|  | 2018-05-08 18:00 | 0.39087 | [18 empty] | 1407.1259 | 19 | 128 | 3066 |  |  |  |  | 3064 | 1369.4057
|  | 2018-05-08 19:00 | 0.39072 | [18 empty] | 1406.5787 | 19 | 128 | 3067 |  |  |  |  | 3065 | 0
|  | 2018-05-08 20:00 | 0.40047 | [18 empty] | 1441.6901 | 19 | 128 | 3069 |  |  |  |  | 3066 | 2777.1405
|  | 2018-05-08 21:00 | 0.41056 | [18 empty] | 1478.0325 | 19 | 128 | 3069 |  |  |  |  | 3067 | 1406.5787
|  | 2018-05-08 22:00 | 0.42348 | [18 empty] | 1524.536 | 19 | 128 | 3070 |  |  |  |  | 3068 | 0
|  | 2018-05-08 23:00 | 0.42793 | [18 empty] | 1540.5597 | 19 | 128 | 3072 |  |  |  |  | 3069 | 2919.7226
|  | 2018-05-09 | 0.41789 | [18 empty] | 1504.3885 | 19 | 128 | 3072 |  |  |  |  | 3070 | 1524.536
|  | 2018-05-09 01:00 | 0.39518 | [18 empty] | 1422.6605 | 19 | 129 | 3073 |  |  |  |  | 3071 | 0
|  | 2018-05-09 02:00 | 0.35854 | [18 empty] | 1290.7287 | 19 | 129 | 3075 |  |  |  |  | 3072 | 3044.9481
|  | 2018-05-09 03:00 | 0.31256 | [18 empty] | 1125.2309 | 19 | 129 | 3075 |  |  |  |  | 3073 | 1422.6605
|  | 2018-05-09 04:00 | 0.26279 | [18 empty] | 946.0483 | 19 | 129 | 3076 |  |  |  |  | 3074 | 0
|  | 2018-05-09 05:00 | 0.23367 | [18 empty] | 841.2168 | 19 | 129 | 3078 |  |  |  |  | 3075 | 2415.9596
|  | 2018-05-09 06:00 | 0.24021 | [18 empty] | 864.7644 | 19 | 129 | 3078 |  |  |  |  | 3076 | 946.0483
|  | 2018-05-09 07:00 | 0.25532 | [18 empty] | 919.1696 | 19 | 129 | 3079 |  |  |  |  | 3077 | 0
|  | 2018-05-09 08:00 | 0.31457 | [18 empty] | 1132.4348 | 19 | 129 | 3081 |  |  |  |  | 3078 | 1705.9813
|  | 2018-05-09 09:00 | 0.34426 | [18 empty] | 1239.3304 | 19 | 129 | 3081 |  |  |  |  | 3079 | 919.1696
|  | 2018-05-09 10:00 | 0.37421 | [18 empty] | 1347.1489 | 19 | 129 | 3082 |  |  |  |  | 3080 | 0
|  | 2018-05-09 11:00 | 0.38275 | [18 empty] | 1377.9083 | 19 | 129 | 3084 |  |  |  |  | 3081 | 2371.7653
|  | 2018-05-09 12:00 | 0.38084 | [18 empty] | 1371.0333 | 19 | 129 | 3084 |  |  |  |  | 3082 | 1347.1489
|  | 2018-05-09 13:00 | 0.36726 | [18 empty] | 1322.1453 | 19 | 129 | 3085 |  |  |  |  | 3083 | 0
|  | 2018-05-09 14:00 | 0.36605 | [18 empty] | 1317.7689 | 19 | 129 | 3087 |  |  |  |  | 3084 | 2748.9415
|  | 2018-05-09 15:00 | 0.36115 | [18 empty] | 1300.1359 | 19 | 129 | 3087 |  |  |  |  | 3085 | 1322.1453
|  | 2018-05-09 16:00 | 0.35673 | [18 empty] | 1284.2116 | 19 | 129 | 3088 |  |  |  |  | 3086 | 0
|  | 2018-05-09 17:00 | 0.34858 | [18 empty] | 1254.8821 | 19 | 129 | 3090 |  |  |  |  | 3087 | 2617.9048
|  | 2018-05-09 18:00 | 0.36585 | [18 empty] | 1317.0592 | 19 | 129 | 3090 |  |  |  |  | 3088 | 1284.2116
|  | 2018-05-09 19:00 | 0.36949 | [18 empty] | 1330.151 | 19 | 129 | 3091 |  |  |  |  | 3089 | 0
|  | 2018-05-09 20:00 | 0.39429 | [18 empty] | 1419.4507 | 19 | 129 | 3093 |  |  |  |  | 3090 | 2571.9412
|  | 2018-05-09 21:00 | 0.41502 | [18 empty] | 1494.0669 | 19 | 129 | 3093 |  |  |  |  | 3091 | 1330.151
|  | 2018-05-09 22:00 | 0.41889 | [18 empty] | 1507.9869 | 19 | 129 | 3094 |  |  |  |  | 3092 | 0
|  | 2018-05-09 23:00 | 0.41162 | [18 empty] | 1481.849 | 19 | 129 | 3096 |  |  |  |  | 3093 | 2913.5176
|  | 2018-05-10 | 0.39739 | [18 empty] | 1430.5976 | 19 | 129 | 3096 |  |  |  |  | 3094 | 1507.9869
|  | 2018-05-10 01:00 | 0.37392 | [18 empty] | 1346.1263 | 19 | 130 | 3097 |  |  |  |  | 3095 | 0
|  | 2018-05-10 02:00 | 0.33762 | [18 empty] | 1215.4228 | 19 | 130 | 3099 |  |  |  |  | 3096 | 2912.4466
|  | 2018-05-10 03:00 | 0.28193 | [18 empty] | 1014.9424 | 19 | 130 | 3099 |  |  |  |  | 3097 | 1346.1263
|  | 2018-05-10 04:00 | 0.25153 | [18 empty] | 905.503 | 19 | 130 | 3100 |  |  |  |  | 3098 | 0
|  | 2018-05-10 05:00 | 0.24729 | [18 empty] | 890.2575 | 19 | 130 | 3102 |  |  |  |  | 3099 | 2230.3652
|  | 2018-05-10 06:00 | 0.21737 | [18 empty] | 782.5222 | 19 | 130 | 3102 |  |  |  |  | 3100 | 905.503
|  | 2018-05-10 07:00 | 0.22979 | [18 empty] | 827.2327 | 19 | 130 | 3103 |  |  |  |  | 3101 | 0
|  | 2018-05-10 08:00 | 0.25379 | [18 empty] | 913.6397 | 19 | 130 | 3105 |  |  |  |  | 3102 | 1672.7798
|  | 2018-05-10 09:00 | 0.27369 | [18 empty] | 985.2957 | 19 | 130 | 3105 |  |  |  |  | 3103 | 827.2327
|  | 2018-05-10 10:00 | 0.31295 | [18 empty] | 1126.6334 | 19 | 130 | 3106 |  |  |  |  | 3104 | 0
|  | 2018-05-10 11:00 | 0.35553 | [18 empty] | 1279.9111 | 19 | 130 | 3108 |  |  |  |  | 3105 | 1898.9355
|  | 2018-05-10 12:00 | 0.38445 | [18 empty] | 1384.0045 | 19 | 130 | 3108 |  |  |  |  | 3106 | 1126.6334
|  | 2018-05-10 13:00 | 0.41517 | [18 empty] | 1494.6032 | 19 | 130 | 3109 |  |  |  |  | 3107 | 0
|  | 2018-05-10 14:00 | 0.41158 | [18 empty] | 1481.6997 | 19 | 130 | 3111 |  |  |  |  | 3108 | 2663.9156
|  | 2018-05-10 15:00 | 0.403 | [18 empty] | 1450.8157 | 19 | 130 | 3111 |  |  |  |  | 3109 | 1494.6032
|  | 2018-05-10 16:00 | 0.39197 | [18 empty] | 1411.0952 | 19 | 130 | 3112 |  |  |  |  | 3110 | 0
|  | 2018-05-10 17:00 | 0.37774 | [18 empty] | 1359.8474 | 19 | 130 | 3114 |  |  |  |  | 3111 | 2932.5155
|  | 2018-05-10 18:00 | 0.36669 | [18 empty] | 1320.0915 | 19 | 130 | 3114 |  |  |  |  | 3112 | 1411.0952
|  | 2018-05-10 19:00 | 0.39243 | [18 empty] | 1412.7415 | 19 | 130 | 3115 |  |  |  |  | 3113 | 0
|  | 2018-05-10 20:00 | 0.39756 | [18 empty] | 1431.2239 | 19 | 130 | 3117 |  |  |  |  | 3114 | 2679.9389
|  | 2018-05-10 21:00 | 0.40498 | [18 empty] | 1457.9211 | 19 | 130 | 3117 |  |  |  |  | 3115 | 1412.7415
|  | 2018-05-10 22:00 | 0.4059 | [18 empty] | 1461.2261 | 19 | 130 | 3118 |  |  |  |  | 3116 | 0
|  | 2018-05-10 23:00 | 0.41061 | [18 empty] | 1478.1913 | 19 | 130 | 3120 |  |  |  |  | 3117 | 2889.1449
|  | 2018-05-11 | 0.3852 | [18 empty] | 1386.7116 | 19 | 130 | 3120 |  |  |  |  | 3118 | 1461.2261
|  | 2018-05-11 01:00 | 0.34037 | [18 empty] | 1225.3493 | 19 | 131 | 3121 |  |  |  |  | 3119 | 0
|  | 2018-05-11 02:00 | 0.30464 | [18 empty] | 1096.7161 | 19 | 131 | 3123 |  |  |  |  | 3120 | 2864.9029
|  | 2018-05-11 03:00 | 0.28268 | [18 empty] | 1017.6429 | 19 | 131 | 3123 |  |  |  |  | 3121 | 1225.3493
|  | 2018-05-11 04:00 | 0.25441 | [18 empty] | 915.8838 | 19 | 131 | 3124 |  |  |  |  | 3122 | 0
|  | 2018-05-11 05:00 | 0.22981 | [18 empty] | 827.3187 | 19 | 131 | 3126 |  |  |  |  | 3123 | 2114.3591
|  | 2018-05-11 06:00 | 0.21968 | [18 empty] | 790.8625 | 19 | 131 | 3126 |  |  |  |  | 3124 | 915.8838
|  | 2018-05-11 07:00 | 0.23671 | [18 empty] | 852.1707 | 19 | 131 | 3127 |  |  |  |  | 3125 | 0
|  | 2018-05-11 08:00 | 0.26153 | [18 empty] | 941.5199 | 19 | 131 | 3129 |  |  |  |  | 3126 | 1618.1812
|  | 2018-05-11 09:00 | 0.28865 | [18 empty] | 1039.1386 | 19 | 131 | 3129 |  |  |  |  | 3127 | 852.1707
|  | 2018-05-11 10:00 | 0.32798 | [18 empty] | 1180.7449 | 19 | 131 | 3130 |  |  |  |  | 3128 | 0
|  | 2018-05-11 11:00 | 0.3535 | [18 empty] | 1272.5932 | 19 | 131 | 3132 |  |  |  |  | 3129 | 1980.6586
|  | 2018-05-11 12:00 | 0.39267 | [18 empty] | 1413.609 | 19 | 131 | 3132 |  |  |  |  | 3130 | 1180.7449
|  | 2018-05-11 13:00 | 0.4091 | [18 empty] | 1472.7446 | 19 | 131 | 3133 |  |  |  |  | 3131 | 0
|  | 2018-05-11 14:00 | 0.41693 | [18 empty] | 1500.9561 | 19 | 131 | 3135 |  |  |  |  | 3132 | 2686.2022
|  | 2018-05-11 15:00 | 0.40216 | [18 empty] | 1447.7918 | 19 | 131 | 3135 |  |  |  |  | 3133 | 1472.7446
|  | 2018-05-11 16:00 | 0.37306 | [18 empty] | 1343.0068 | 19 | 131 | 3136 |  |  |  |  | 3134 | 0
|  | 2018-05-11 17:00 | 0.36454 | [18 empty] | 1312.3327 | 19 | 131 | 3138 |  |  |  |  | 3135 | 2948.7479
|  | 2018-05-11 18:00 | 0.35578 | [18 empty] | 1280.8247 | 19 | 131 | 3138 |  |  |  |  | 3136 | 1343.0068
|  | 2018-05-11 19:00 | 0.3639 | [18 empty] | 1310.0448 | 19 | 131 | 3139 |  |  |  |  | 3137 | 0
|  | 2018-05-11 20:00 | 0.36336 | [18 empty] | 1308.0882 | 19 | 131 | 3141 |  |  |  |  | 3138 | 2593.1574
|  | 2018-05-11 21:00 | 0.36288 | [18 empty] | 1306.3844 | 19 | 131 | 3141 |  |  |  |  | 3139 | 1310.0448
|  | 2018-05-11 22:00 | 0.36591 | [18 empty] | 1317.2847 | 19 | 131 | 3142 |  |  |  |  | 3140 | 0
|  | 2018-05-11 23:00 | 0.36064 | [18 empty] | 1298.3004 | 19 | 131 | 3144 |  |  |  |  | 3141 | 2614.4726
|  | 2018-05-12 | 0.34932 | [18 empty] | 1257.5573 | 19 | 131 | 3144 |  |  |  |  | 3142 | 1317.2847
|  | 2018-05-12 01:00 | 0.33504 | [18 empty] | 1206.1441 | 19 | 132 | 3145 |  |  |  |  | 3143 | 0
|  | 2018-05-12 02:00 | 0.32452 | [18 empty] | 1168.27 | 19 | 132 | 3147 |  |  |  |  | 3144 | 2555.8577
|  | 2018-05-12 03:00 | 0.30362 | [18 empty] | 1093.0187 | 19 | 132 | 3147 |  |  |  |  | 3145 | 1206.1441
|  | 2018-05-12 04:00 | 0.28398 | [18 empty] | 1022.3136 | 19 | 132 | 3148 |  |  |  |  | 3146 | 0
|  | 2018-05-12 05:00 | 0.24036 | [18 empty] | 865.2833 | 19 | 132 | 3150 |  |  |  |  | 3147 | 2261.2887
|  | 2018-05-12 06:00 | 0.23174 | [18 empty] | 834.2525 | 19 | 132 | 3150 |  |  |  |  | 3148 | 1022.3136
|  | 2018-05-12 07:00 | 0.22021 | [18 empty] | 792.7383 | 19 | 132 | 3151 |  |  |  |  | 3149 | 0
|  | 2018-05-12 08:00 | 0.23118 | [18 empty] | 832.2645 | 19 | 132 | 3153 |  |  |  |  | 3150 | 1699.5358
|  | 2018-05-12 09:00 | 0.25858 | [18 empty] | 930.8858 | 19 | 132 | 3153 |  |  |  |  | 3151 | 792.7383
|  | 2018-05-12 10:00 | 0.29318 | [18 empty] | 1055.4378 | 19 | 132 | 3154 |  |  |  |  | 3152 | 0
|  | 2018-05-12 11:00 | 0.33386 | [18 empty] | 1201.8827 | 19 | 132 | 3156 |  |  |  |  | 3153 | 1763.1503
|  | 2018-05-12 12:00 | 0.36994 | [18 empty] | 1331.7906 | 19 | 132 | 3156 |  |  |  |  | 3154 | 1055.4378
|  | 2018-05-12 13:00 | 0.39675 | [18 empty] | 1428.2875 | 19 | 132 | 3157 |  |  |  |  | 3155 | 0
|  | 2018-05-12 14:00 | 0.3988 | [18 empty] | 1435.6751 | 19 | 132 | 3159 |  |  |  |  | 3156 | 2533.6733
|  | 2018-05-12 15:00 | 0.392 | [18 empty] | 1411.1997 | 19 | 132 | 3159 |  |  |  |  | 3157 | 1428.2875
|  | 2018-05-12 16:00 | 0.38358 | [18 empty] | 1380.88 | 19 | 132 | 3160 |  |  |  |  | 3158 | 0
|  | 2018-05-12 17:00 | 0.36628 | [18 empty] | 1318.5913 | 19 | 132 | 3162 |  |  |  |  | 3159 | 2846.8749
|  | 2018-05-12 18:00 | 0.36915 | [18 empty] | 1328.9255 | 19 | 132 | 3162 |  |  |  |  | 3160 | 1380.88
|  | 2018-05-12 19:00 | 0.35877 | [18 empty] | 1291.5833 | 19 | 132 | 3163 |  |  |  |  | 3161 | 0
|  | 2018-05-12 20:00 | 0.36257 | [18 empty] | 1305.2572 | 19 | 132 | 3165 |  |  |  |  | 3162 | 2647.5168
|  | 2018-05-12 21:00 | 0.36382 | [18 empty] | 1309.7578 | 19 | 132 | 3165 |  |  |  |  | 3163 | 1291.5833
|  | 2018-05-12 22:00 | 0.36745 | [18 empty] | 1322.8298 | 19 | 132 | 3166 |  |  |  |  | 3164 | 0
|  | 2018-05-12 23:00 | 0.38021 | [18 empty] | 1368.7577 | 19 | 132 | 3168 |  |  |  |  | 3165 | 2615.0149
|  | 2018-05-13 | 0.37149 | [18 empty] | 1337.364 | 19 | 132 | 3168 |  |  |  |  | 3166 | 1322.8298
|  | 2018-05-13 01:00 | 0.35404 | [18 empty] | 1274.5531 | 19 | 133 | 3169 |  |  |  |  | 3167 | 0
|  | 2018-05-13 02:00 | 0.32909 | [18 empty] | 1184.718 | 19 | 133 | 3171 |  |  |  |  | 3168 | 2706.1217
|  | 2018-05-13 03:00 | 0.30398 | [18 empty] | 1094.3401 | 19 | 133 | 3171 |  |  |  |  | 3169 | 1274.5531
|  | 2018-05-13 04:00 | 0.27395 | [18 empty] | 986.2152 | 19 | 133 | 3172 |  |  |  |  | 3170 | 0
|  | 2018-05-13 05:00 | 0.23598 | [18 empty] | 849.5315 | 19 | 133 | 3174 |  |  |  |  | 3171 | 2279.058
|  | 2018-05-13 06:00 | 0.22738 | [18 empty] | 818.56 | 19 | 133 | 3174 |  |  |  |  | 3172 | 986.2152
|  | 2018-05-13 07:00 | 0.21652 | [18 empty] | 779.4703 | 19 | 133 | 3175 |  |  |  |  | 3173 | 0
|  | 2018-05-13 08:00 | 0.22475 | [18 empty] | 809.0924 | 19 | 133 | 3177 |  |  |  |  | 3174 | 1668.0915
|  | 2018-05-13 09:00 | 0.25481 | [18 empty] | 917.3011 | 19 | 133 | 3177 |  |  |  |  | 3175 | 779.4703
|  | 2018-05-13 10:00 | 0.27733 | [18 empty] | 998.3944 | 19 | 133 | 3178 |  |  |  |  | 3176 | 0
|  | 2018-05-13 11:00 | 0.32598 | [18 empty] | 1173.5126 | 19 | 133 | 3180 |  |  |  |  | 3177 | 1726.3935
|  | 2018-05-13 12:00 | 0.35831 | [18 empty] | 1289.9324 | 19 | 133 | 3180 |  |  |  |  | 3178 | 998.3944
|  | 2018-05-13 13:00 | 0.38784 | [18 empty] | 1396.2075 | 19 | 133 | 3181 |  |  |  |  | 3179 | 0
|  | 2018-05-13 14:00 | 0.40272 | [18 empty] | 1449.8041 | 19 | 133 | 3183 |  |  |  |  | 3180 | 2463.4451
|  | 2018-05-13 15:00 | 0.39838 | [18 empty] | 1434.1638 | 19 | 133 | 3183 |  |  |  |  | 3181 | 1396.2075
|  | 2018-05-13 16:00 | 0.39082 | [18 empty] | 1406.9499 | 19 | 133 | 3184 |  |  |  |  | 3182 | 0
|  | 2018-05-13 17:00 | 0.3785 | [18 empty] | 1362.6036 | 19 | 133 | 3186 |  |  |  |  | 3183 | 2883.9679
|  | 2018-05-13 18:00 | 0.36896 | [18 empty] | 1328.2668 | 19 | 133 | 3186 |  |  |  |  | 3184 | 1406.9499
|  | 2018-05-13 19:00 | 0.37603 | [18 empty] | 1353.7061 | 19 | 133 | 3187 |  |  |  |  | 3185 | 0
|  | 2018-05-13 20:00 | 0.38302 | [18 empty] | 1378.8847 | 19 | 133 | 3189 |  |  |  |  | 3186 | 2690.8704
|  | 2018-05-13 21:00 | 0.40764 | [18 empty] | 1467.5185 | 19 | 133 | 3189 |  |  |  |  | 3187 | 1353.7061
|  | 2018-05-13 22:00 | 0.40643 | [18 empty] | 1463.1384 | 19 | 133 | 3190 |  |  |  |  | 3188 | 0
|  | 2018-05-13 23:00 | 0.44048 | [18 empty] | 1585.7156 | 19 | 133 | 3192 |  |  |  |  | 3189 | 2846.4033
|  | 2018-05-14 | 0.4337 | [18 empty] | 1561.335 | 19 | 133 | 3192 |  |  |  |  | 3190 | 1463.1384
|  | 2018-05-14 01:00 | 0.39437 | [18 empty] | 1419.7487 | 20 | 134 | 3193 |  |  |  |  | 3191 | 0
|  | 2018-05-14 02:00 | 0.34919 | [18 empty] | 1257.0708 | 20 | 134 | 3195 |  |  |  |  | 3192 | 3147.0506
|  | 2018-05-14 03:00 | 0.30767 | [18 empty] | 1107.6252 | 20 | 134 | 3195 |  |  |  |  | 3193 | 1419.7487
|  | 2018-05-14 04:00 | 0.27185 | [18 empty] | 978.645 | 20 | 134 | 3196 |  |  |  |  | 3194 | 0
|  | 2018-05-14 05:00 | 0.23854 | [18 empty] | 858.7427 | 20 | 134 | 3198 |  |  |  |  | 3195 | 2364.696
|  | 2018-05-14 06:00 | 0.21019 | [18 empty] | 756.6975 | 20 | 134 | 3198 |  |  |  |  | 3196 | 978.645
|  | 2018-05-14 07:00 | 0.24373 | [18 empty] | 877.4395 | 20 | 134 | 3199 |  |  |  |  | 3197 | 0
|  | 2018-05-14 08:00 | 0.2918 | [18 empty] | 1050.469 | 20 | 134 | 3201 |  |  |  |  | 3198 | 1615.4401
|  | 2018-05-14 09:00 | 0.33009 | [18 empty] | 1188.3367 | 20 | 134 | 3201 |  |  |  |  | 3199 | 877.4395
|  | 2018-05-14 10:00 | 0.35138 | [18 empty] | 1264.9766 | 20 | 134 | 3202 |  |  |  |  | 3200 | 0
|  | 2018-05-14 11:00 | 0.36302 | [18 empty] | 1306.8768 | 20 | 134 | 3204 |  |  |  |  | 3201 | 2238.8057
|  | 2018-05-14 12:00 | 0.36088 | [18 empty] | 1299.1614 | 20 | 134 | 3204 |  |  |  |  | 3202 | 1264.9766
|  | 2018-05-14 13:00 | 0.35627 | [18 empty] | 1282.5893 | 20 | 134 | 3205 |  |  |  |  | 3203 | 0
|  | 2018-05-14 14:00 | 0.34818 | [18 empty] | 1253.4616 | 20 | 134 | 3207 |  |  |  |  | 3204 | 2606.0381
|  | 2018-05-14 15:00 | 0.35196 | [18 empty] | 1267.0576 | 20 | 134 | 3207 |  |  |  |  | 3205 | 1282.5893
|  | 2018-05-14 16:00 | 0.3405 | [18 empty] | 1225.806 | 20 | 134 | 3208 |  |  |  |  | 3206 | 0
|  | 2018-05-14 17:00 | 0.33834 | [18 empty] | 1218.0237 | 20 | 134 | 3210 |  |  |  |  | 3207 | 2520.5192
|  | 2018-05-14 18:00 | 0.34627 | [18 empty] | 1246.5774 | 20 | 134 | 3210 |  |  |  |  | 3208 | 1225.806
|  | 2018-05-14 19:00 | 0.36 | [18 empty] | 1295.9907 | 20 | 134 | 3211 |  |  |  |  | 3209 | 0
|  | 2018-05-14 20:00 | 0.37119 | [18 empty] | 1336.2771 | 20 | 134 | 3213 |  |  |  |  | 3210 | 2464.6011
|  | 2018-05-14 21:00 | 0.39147 | [18 empty] | 1409.2975 | 20 | 134 | 3213 |  |  |  |  | 3211 | 1295.9907
|  | 2018-05-14 22:00 | 0.4004 | [18 empty] | 1441.4467 | 20 | 134 | 3214 |  |  |  |  | 3212 | 0
|  | 2018-05-14 23:00 | 0.40774 | [18 empty] | 1467.8772 | 20 | 134 | 3216 |  |  |  |  | 3213 | 2745.5745
|  | 2018-05-15 | 0.39263 | [18 empty] | 1413.4766 | 20 | 134 | 3216 |  |  |  |  | 3214 | 1441.4467
|  | 2018-05-15 01:00 | 0.36092 | [18 empty] | 1299.2979 | 20 | 135 | 3217 |  |  |  |  | 3215 | 0
|  | 2018-05-15 02:00 | 0.31019 | [18 empty] | 1116.6719 | 20 | 135 | 3219 |  |  |  |  | 3216 | 2881.3538
|  | 2018-05-15 03:00 | 0.26726 | [18 empty] | 962.1311 | 20 | 135 | 3219 |  |  |  |  | 3217 | 1299.2979
|  | 2018-05-15 04:00 | 0.24216 | [18 empty] | 871.7667 | 20 | 135 | 3220 |  |  |  |  | 3218 | 0
|  | 2018-05-15 05:00 | 0.21919 | [18 empty] | 789.0948 | 20 | 135 | 3222 |  |  |  |  | 3219 | 2078.803
|  | 2018-05-15 06:00 | 0.20862 | [18 empty] | 751.0257 | 20 | 135 | 3222 |  |  |  |  | 3220 | 871.7667
|  | 2018-05-15 07:00 | 0.23877 | [18 empty] | 859.5547 | 20 | 135 | 3223 |  |  |  |  | 3221 | 0
|  | 2018-05-15 08:00 | 0.29391 | [18 empty] | 1058.083 | 20 | 135 | 3225 |  |  |  |  | 3222 | 1540.1204
|  | 2018-05-15 09:00 | 0.33278 | [18 empty] | 1197.9909 | 20 | 135 | 3225 |  |  |  |  | 3223 | 859.5547
|  | 2018-05-15 10:00 | 0.34578 | [18 empty] | 1244.8155 | 20 | 135 | 3226 |  |  |  |  | 3224 | 0
|  | 2018-05-15 11:00 | 0.36087 | [18 empty] | 1299.1246 | 20 | 135 | 3228 |  |  |  |  | 3225 | 2256.0739
|  | 2018-05-15 12:00 | 0.35819 | [18 empty] | 1289.4885 | 20 | 135 | 3228 |  |  |  |  | 3226 | 1244.8155
|  | 2018-05-15 13:00 | 0.37093 | [18 empty] | 1335.3561 | 20 | 135 | 3229 |  |  |  |  | 3227 | 0
|  | 2018-05-15 14:00 | 0.38018 | [18 empty] | 1368.6344 | 20 | 135 | 3231 |  |  |  |  | 3228 | 2588.6131
|  | 2018-05-15 15:00 | 0.38019 | [18 empty] | 1368.6738 | 20 | 135 | 3231 |  |  |  |  | 3229 | 1335.3561
|  | 2018-05-15 16:00 | 0.36975 | [18 empty] | 1331.0877 | 20 | 135 | 3232 |  |  |  |  | 3230 | 0
|  | 2018-05-15 17:00 | 0.36573 | [18 empty] | 1316.639 | 20 | 135 | 3234 |  |  |  |  | 3231 | 2737.3082
|  | 2018-05-15 18:00 | 0.37044 | [18 empty] | 1333.5832 | 20 | 135 | 3234 |  |  |  |  | 3232 | 1331.0877
|  | 2018-05-15 19:00 | 0.38673 | [18 empty] | 1392.2182 | 20 | 135 | 3235 |  |  |  |  | 3233 | 0
|  | 2018-05-15 20:00 | 0.38335 | [18 empty] | 1380.0674 | 20 | 135 | 3237 |  |  |  |  | 3234 | 2650.2222
|  | 2018-05-15 21:00 | 0.38906 | [18 empty] | 1400.6328 | 20 | 135 | 3237 |  |  |  |  | 3235 | 1392.2182
|  | 2018-05-15 22:00 | 0.40804 | [18 empty] | 1468.9316 | 20 | 135 | 3238 |  |  |  |  | 3236 | 0
|  | 2018-05-15 23:00 | 0.41059 | [18 empty] | 1478.1254 | 20 | 135 | 3240 |  |  |  |  | 3237 | 2780.7003
|  | 2018-05-16 | 0.39461 | [18 empty] | 1420.5864 | 20 | 135 | 3240 |  |  |  |  | 3238 | 1468.9316
|  | 2018-05-16 01:00 | 0.361 | [18 empty] | 1299.5882 | 20 | 136 | 3241 |  |  |  |  | 3239 | 0
|  | 2018-05-16 02:00 | 0.31971 | [18 empty] | 1150.9557 | 20 | 136 | 3243 |  |  |  |  | 3240 | 2898.7118
|  | 2018-05-16 03:00 | 0.27127 | [18 empty] | 976.5645 | 20 | 136 | 3243 |  |  |  |  | 3241 | 1299.5882
|  | 2018-05-16 04:00 | 0.23852 | [18 empty] | 858.6697 | 20 | 136 | 3244 |  |  |  |  | 3242 | 0
|  | 2018-05-16 05:00 | 0.21867 | [18 empty] | 787.2095 | 20 | 136 | 3246 |  |  |  |  | 3243 | 2127.5202
|  | 2018-05-16 06:00 | 0.22616 | [18 empty] | 814.1624 | 20 | 136 | 3246 |  |  |  |  | 3244 | 858.6697
|  | 2018-05-16 07:00 | 0.23721 | [18 empty] | 853.9603 | 20 | 136 | 3247 |  |  |  |  | 3245 | 0
|  | 2018-05-16 08:00 | 0.29561 | [18 empty] | 1064.1894 | 20 | 136 | 3249 |  |  |  |  | 3246 | 1601.3718
|  | 2018-05-16 09:00 | 0.33561 | [18 empty] | 1208.2021 | 20 | 136 | 3249 |  |  |  |  | 3247 | 853.9603
|  | 2018-05-16 10:00 | 0.35259 | [18 empty] | 1269.3337 | 20 | 136 | 3250 |  |  |  |  | 3248 | 0
|  | 2018-05-16 11:00 | 0.36132 | [18 empty] | 1300.7546 | 20 | 136 | 3252 |  |  |  |  | 3249 | 2272.3914
|  | 2018-05-16 12:00 | 0.35842 | [18 empty] | 1290.3177 | 20 | 136 | 3252 |  |  |  |  | 3250 | 1269.3337
|  | 2018-05-16 13:00 | 0.35759 | [18 empty] | 1287.328 | 20 | 136 | 3253 |  |  |  |  | 3251 | 0
|  | 2018-05-16 14:00 | 0.35365 | [18 empty] | 1273.1458 | 20 | 136 | 3255 |  |  |  |  | 3252 | 2591.0723
|  | 2018-05-16 15:00 | 0.37075 | [18 empty] | 1334.7007 | 20 | 136 | 3255 |  |  |  |  | 3253 | 1287.328
|  | 2018-05-16 16:00 | 0.36752 | [18 empty] | 1323.0865 | 20 | 136 | 3256 |  |  |  |  | 3254 | 0
|  | 2018-05-16 17:00 | 0.36785 | [18 empty] | 1324.2437 | 20 | 136 | 3258 |  |  |  |  | 3255 | 2607.8464
|  | 2018-05-16 18:00 | 0.37692 | [18 empty] | 1356.9069 | 20 | 136 | 3258 |  |  |  |  | 3256 | 1323.0865
|  | 2018-05-16 19:00 | 0.39168 | [18 empty] | 1410.0433 | 20 | 136 | 3259 |  |  |  |  | 3257 | 0
|  | 2018-05-16 20:00 | 0.40035 | [18 empty] | 1441.2435 | 20 | 136 | 3261 |  |  |  |  | 3258 | 2681.1506
|  | 2018-05-16 21:00 | 0.39743 | [18 empty] | 1430.7576 | 20 | 136 | 3261 |  |  |  |  | 3259 | 1410.0433
|  | 2018-05-16 22:00 | 0.4077 | [18 empty] | 1467.7087 | 20 | 136 | 3262 |  |  |  |  | 3260 | 0
|  | 2018-05-16 23:00 | 0.4022 | [18 empty] | 1447.9299 | 20 | 136 | 3264 |  |  |  |  | 3261 | 2872.0012
|  | 2018-05-17 | 0.39225 | [18 empty] | 1412.1167 | 20 | 136 | 3264 |  |  |  |  | 3262 | 1467.7087
|  | 2018-05-17 01:00 | 0.3689 | [18 empty] | 1328.0391 | 20 | 137 | 3265 |  |  |  |  | 3263 | 0
|  | 2018-05-17 02:00 | 0.32131 | [18 empty] | 1156.7121 | 20 | 137 | 3267 |  |  |  |  | 3264 | 2860.0466
|  | 2018-05-17 03:00 | 0.27671 | [18 empty] | 996.1671 | 20 | 137 | 3267 |  |  |  |  | 3265 | 1328.0391
|  | 2018-05-17 04:00 | 0.24372 | [18 empty] | 877.379 | 20 | 137 | 3268 |  |  |  |  | 3266 | 0
|  | 2018-05-17 05:00 | 0.22716 | [18 empty] | 817.7921 | 20 | 137 | 3270 |  |  |  |  | 3267 | 2152.8792
|  | 2018-05-17 06:00 | 0.22486 | [18 empty] | 809.5013 | 20 | 137 | 3270 |  |  |  |  | 3268 | 877.379
|  | 2018-05-17 07:00 | 0.23411 | [18 empty] | 842.7865 | 20 | 137 | 3271 |  |  |  |  | 3269 | 0
|  | 2018-05-17 08:00 | 0.29107 | [18 empty] | 1047.8684 | 20 | 137 | 3273 |  |  |  |  | 3270 | 1627.2934
|  | 2018-05-17 09:00 | 0.32033 | [18 empty] | 1153.1793 | 20 | 137 | 3273 |  |  |  |  | 3271 | 842.7865
|  | 2018-05-17 10:00 | 0.34328 | [18 empty] | 1235.8238 | 20 | 137 | 3274 |  |  |  |  | 3272 | 0
|  | 2018-05-17 11:00 | 0.35192 | [18 empty] | 1266.8945 | 20 | 137 | 3276 |  |  |  |  | 3273 | 2201.0478
|  | 2018-05-17 12:00 | 0.34935 | [18 empty] | 1257.6771 | 20 | 137 | 3276 |  |  |  |  | 3274 | 1235.8238
|  | 2018-05-17 13:00 | 0.34497 | [18 empty] | 1241.8976 | 20 | 137 | 3277 |  |  |  |  | 3275 | 0
|  | 2018-05-17 14:00 | 0.33994 | [18 empty] | 1223.7765 | 20 | 137 | 3279 |  |  |  |  | 3276 | 2524.5716
|  | 2018-05-17 15:00 | 0.33679 | [18 empty] | 1212.4268 | 20 | 137 | 3279 |  |  |  |  | 3277 | 1241.8976
|  | 2018-05-17 16:00 | 0.35206 | [18 empty] | 1267.405 | 20 | 137 | 3280 |  |  |  |  | 3278 | 0
|  | 2018-05-17 17:00 | 0.35732 | [18 empty] | 1286.3423 | 20 | 137 | 3282 |  |  |  |  | 3279 | 2436.2033
|  | 2018-05-17 18:00 | 0.3618 | [18 empty] | 1302.4836 | 20 | 137 | 3282 |  |  |  |  | 3280 | 1267.405
|  | 2018-05-17 19:00 | 0.37627 | [18 empty] | 1354.5607 | 20 | 137 | 3283 |  |  |  |  | 3281 | 0
|  | 2018-05-17 20:00 | 0.38567 | [18 empty] | 1388.42 | 20 | 137 | 3285 |  |  |  |  | 3282 | 2588.8259
|  | 2018-05-17 21:00 | 0.40395 | [18 empty] | 1454.2132 | 20 | 137 | 3285 |  |  |  |  | 3283 | 1354.5607
|  | 2018-05-17 22:00 | 0.39982 | [18 empty] | 1439.3641 | 20 | 137 | 3286 |  |  |  |  | 3284 | 0
|  | 2018-05-17 23:00 | 0.39678 | [18 empty] | 1428.4024 | 20 | 137 | 3288 |  |  |  |  | 3285 | 2842.6332
|  | 2018-05-18 | 0.38085 | [18 empty] | 1371.0496 | 20 | 137 | 3288 |  |  |  |  | 3286 | 1439.3641
|  | 2018-05-18 01:00 | 0.35274 | [18 empty] | 1269.849 | 20 | 138 | 3289 |  |  |  |  | 3287 | 0
|  | 2018-05-18 02:00 | 0.30316 | [18 empty] | 1091.3778 | 20 | 138 | 3291 |  |  |  |  | 3288 | 2799.452
|  | 2018-05-18 03:00 | 0.26312 | [18 empty] | 947.2287 | 20 | 138 | 3291 |  |  |  |  | 3289 | 1269.849
|  | 2018-05-18 04:00 | 0.23664 | [18 empty] | 851.8969 | 20 | 138 | 3292 |  |  |  |  | 3290 | 0
|  | 2018-05-18 05:00 | 0.22067 | [18 empty] | 794.402 | 20 | 138 | 3294 |  |  |  |  | 3291 | 2038.6064
|  | 2018-05-18 06:00 | 0.22272 | [18 empty] | 801.7813 | 20 | 138 | 3294 |  |  |  |  | 3292 | 851.8969
|  | 2018-05-18 07:00 | 0.22979 | [18 empty] | 827.2612 | 20 | 138 | 3295 |  |  |  |  | 3293 | 0
|  | 2018-05-18 08:00 | 0.27895 | [18 empty] | 1004.212 | 20 | 138 | 3297 |  |  |  |  | 3294 | 1596.1833
|  | 2018-05-18 09:00 | 0.31852 | [18 empty] | 1146.6683 | 20 | 138 | 3297 |  |  |  |  | 3295 | 827.2612
|  | 2018-05-18 10:00 | 0.34081 | [18 empty] | 1226.8999 | 20 | 138 | 3298 |  |  |  |  | 3296 | 0
|  | 2018-05-18 11:00 | 0.35306 | [18 empty] | 1271.0149 | 20 | 138 | 3300 |  |  |  |  | 3297 | 2150.8804
|  | 2018-05-18 12:00 | 0.35363 | [18 empty] | 1273.0665 | 20 | 138 | 3300 |  |  |  |  | 3298 | 1226.8999
|  | 2018-05-18 13:00 | 0.3505 | [18 empty] | 1261.8168 | 20 | 138 | 3301 |  |  |  |  | 3299 | 0
|  | 2018-05-18 14:00 | 0.34854 | [18 empty] | 1254.7297 | 20 | 138 | 3303 |  |  |  |  | 3300 | 2544.0814
|  | 2018-05-18 15:00 | 0.33768 | [18 empty] | 1215.6618 | 20 | 138 | 3303 |  |  |  |  | 3301 | 1261.8168
|  | 2018-05-18 16:00 | 0.37342 | [18 empty] | 1344.3185 | 20 | 138 | 3304 |  |  |  |  | 3302 | 0
|  | 2018-05-18 17:00 | 0.35786 | [18 empty] | 1288.3027 | 20 | 138 | 3306 |  |  |  |  | 3303 | 2470.3915
|  | 2018-05-18 18:00 | 0.35969 | [18 empty] | 1294.8907 | 20 | 138 | 3306 |  |  |  |  | 3304 | 1344.3185
|  | 2018-05-18 19:00 | 0.3705 | [18 empty] | 1333.7858 | 20 | 138 | 3307 |  |  |  |  | 3305 | 0
|  | 2018-05-18 20:00 | 0.39203 | [18 empty] | 1411.3054 | 20 | 138 | 3309 |  |  |  |  | 3306 | 2583.1935
|  | 2018-05-18 21:00 | 0.38776 | [18 empty] | 1395.9373 | 20 | 138 | 3309 |  |  |  |  | 3307 | 1333.7858
|  | 2018-05-18 22:00 | 0.38597 | [18 empty] | 1389.4858 | 20 | 138 | 3310 |  |  |  |  | 3308 | 0
|  | 2018-05-18 23:00 | 0.36276 | [18 empty] | 1305.934 | 20 | 138 | 3312 |  |  |  |  | 3309 | 2807.2427
|  | 2018-05-19 | 0.35646 | [18 empty] | 1283.246 | 20 | 138 | 3312 |  |  |  |  | 3310 | 1389.4858
|  | 2018-05-19 01:00 | 0.32337 | [18 empty] | 1164.1421 | 20 | 139 | 3313 |  |  |  |  | 3311 | 0
|  | 2018-05-19 02:00 | 0.29448 | [18 empty] | 1060.1409 | 20 | 139 | 3315 |  |  |  |  | 3312 | 2589.18
|  | 2018-05-19 03:00 | 0.26566 | [18 empty] | 956.3581 | 20 | 139 | 3315 |  |  |  |  | 3313 | 1164.1421
|  | 2018-05-19 04:00 | 0.24477 | [18 empty] | 881.1718 | 20 | 139 | 3316 |  |  |  |  | 3314 | 0
|  | 2018-05-19 05:00 | 0.22183 | [18 empty] | 798.5897 | 20 | 139 | 3318 |  |  |  |  | 3315 | 2016.499
|  | 2018-05-19 06:00 | 0.19949 | [18 empty] | 718.1724 | 20 | 139 | 3318 |  |  |  |  | 3316 | 881.1718
|  | 2018-05-19 07:00 | 0.21186 | [18 empty] | 762.6831 | 20 | 139 | 3319 |  |  |  |  | 3317 | 0
|  | 2018-05-19 08:00 | 0.23219 | [18 empty] | 835.8807 | 20 | 139 | 3321 |  |  |  |  | 3318 | 1516.7621
|  | 2018-05-19 09:00 | 0.2314 | [18 empty] | 833.0295 | 20 | 139 | 3321 |  |  |  |  | 3319 | 762.6831
|  | 2018-05-19 10:00 | 0.29686 | [18 empty] | 1068.6952 | 20 | 139 | 3322 |  |  |  |  | 3320 | 0
|  | 2018-05-19 11:00 | 0.33414 | [18 empty] | 1202.9167 | 20 | 139 | 3324 |  |  |  |  | 3321 | 1668.9103
|  | 2018-05-19 12:00 | 0.36429 | [18 empty] | 1311.4481 | 20 | 139 | 3324 |  |  |  |  | 3322 | 1068.6952
|  | 2018-05-19 13:00 | 0.38592 | [18 empty] | 1389.2993 | 20 | 139 | 3325 |  |  |  |  | 3323 | 0
|  | 2018-05-19 14:00 | 0.39128 | [18 empty] | 1408.6126 | 20 | 139 | 3327 |  |  |  |  | 3324 | 2514.3648
|  | 2018-05-19 15:00 | 0.38501 | [18 empty] | 1386.0286 | 20 | 139 | 3327 |  |  |  |  | 3325 | 1389.2993
|  | 2018-05-19 16:00 | 0.40169 | [18 empty] | 1446.0804 | 20 | 139 | 3328 |  |  |  |  | 3326 | 0
|  | 2018-05-19 17:00 | 0.38267 | [18 empty] | 1377.6246 | 20 | 139 | 3330 |  |  |  |  | 3327 | 2794.6412
|  | 2018-05-19 18:00 | 0.38164 | [18 empty] | 1373.9084 | 20 | 139 | 3330 |  |  |  |  | 3328 | 1446.0804
|  | 2018-05-19 19:00 | 0.37456 | [18 empty] | 1348.4054 | 20 | 139 | 3331 |  |  |  |  | 3329 | 0
|  | 2018-05-19 20:00 | 0.38315 | [18 empty] | 1379.3441 | 20 | 139 | 3333 |  |  |  |  | 3330 | 2751.533
|  | 2018-05-19 21:00 | 0.38788 | [18 empty] | 1396.3533 | 20 | 139 | 3333 |  |  |  |  | 3331 | 1348.4054
|  | 2018-05-19 22:00 | 0.38319 | [18 empty] | 1379.4983 | 20 | 139 | 3334 |  |  |  |  | 3332 | 0
|  | 2018-05-19 23:00 | 0.37948 | [18 empty] | 1366.12 | 20 | 139 | 3336 |  |  |  |  | 3333 | 2775.6974
|  | 2018-05-20 | 0.36671 | [18 empty] | 1320.1642 | 20 | 139 | 3336 |  |  |  |  | 3334 | 1379.4983
|  | 2018-05-20 01:00 | 0.33963 | [18 empty] | 1222.6602 | 20 | 140 | 3337 |  |  |  |  | 3335 | 0
|  | 2018-05-20 02:00 | 0.31105 | [18 empty] | 1119.78 | 20 | 140 | 3339 |  |  |  |  | 3336 | 2686.2842
|  | 2018-05-20 03:00 | 0.2787 | [18 empty] | 1003.3298 | 20 | 140 | 3339 |  |  |  |  | 3337 | 1222.6602
|  | 2018-05-20 04:00 | 0.25352 | [18 empty] | 912.6735 | 20 | 140 | 3340 |  |  |  |  | 3338 | 0
|  | 2018-05-20 05:00 | 0.24356 | [18 empty] | 876.8031 | 20 | 140 | 3342 |  |  |  |  | 3339 | 2123.1098
|  | 2018-05-20 06:00 | 0.22238 | [18 empty] | 800.5621 | 20 | 140 | 3342 |  |  |  |  | 3340 | 912.6735
|  | 2018-05-20 07:00 | 0.22809 | [18 empty] | 821.1087 | 20 | 140 | 3343 |  |  |  |  | 3341 | 0
|  | 2018-05-20 08:00 | 0.21774 | [18 empty] | 783.8473 | 20 | 140 | 3345 |  |  |  |  | 3342 | 1677.3652
|  | 2018-05-20 09:00 | 0.24921 | [18 empty] | 897.1649 | 20 | 140 | 3345 |  |  |  |  | 3343 | 821.1087
|  | 2018-05-20 10:00 | 0.28495 | [18 empty] | 1025.8096 | 20 | 140 | 3346 |  |  |  |  | 3344 | 0
|  | 2018-05-20 11:00 | 0.31654 | [18 empty] | 1139.5408 | 20 | 140 | 3348 |  |  |  |  | 3345 | 1681.0122
|  | 2018-05-20 12:00 | 0.35419 | [18 empty] | 1275.0725 | 20 | 140 | 3348 |  |  |  |  | 3346 | 1025.8096
|  | 2018-05-20 13:00 | 0.37976 | [18 empty] | 1367.1314 | 20 | 140 | 3349 |  |  |  |  | 3347 | 0
|  | 2018-05-20 14:00 | 0.3956 | [18 empty] | 1424.1691 | 20 | 140 | 3351 |  |  |  |  | 3348 | 2414.6133
|  | 2018-05-20 15:00 | 0.38301 | [18 empty] | 1378.8342 | 20 | 140 | 3351 |  |  |  |  | 3349 | 1367.1314
|  | 2018-05-20 16:00 | 0.38757 | [18 empty] | 1395.2557 | 20 | 140 | 3352 |  |  |  |  | 3350 | 0
|  | 2018-05-20 17:00 | 0.3845 | [18 empty] | 1384.2053 | 20 | 140 | 3354 |  |  |  |  | 3351 | 2803.0033
|  | 2018-05-20 18:00 | 0.38348 | [18 empty] | 1380.5273 | 20 | 140 | 3354 |  |  |  |  | 3352 | 1395.2557
|  | 2018-05-20 19:00 | 0.39225 | [18 empty] | 1412.104 | 20 | 140 | 3355 |  |  |  |  | 3353 | 0
|  | 2018-05-20 20:00 | 0.4032 | [18 empty] | 1451.5247 | 20 | 140 | 3357 |  |  |  |  | 3354 | 2764.7326
|  | 2018-05-20 21:00 | 0.4133 | [18 empty] | 1487.8685 | 20 | 140 | 3357 |  |  |  |  | 3355 | 1412.104
|  | 2018-05-20 22:00 | 0.38969 | [18 empty] | 1402.9 | 20 | 140 | 3358 |  |  |  |  | 3356 | 0
|  | 2018-05-20 23:00 | 0.36138 | [18 empty] | 1300.9607 | 20 | 140 | 3360 |  |  |  |  | 3357 | 2939.3931
|  | 2018-05-21 | 0.4646 | [18 empty] | 1672.5489 | 20 | 140 | 3360 |  |  |  |  | 3358 | 1402.9
|  | 2018-05-21 01:00 | 0.33679 | [18 empty] | 1212.4298 | 21 | 141 | 3361 |  |  |  |  | 3359 | 0
|  | 2018-05-21 02:00 | 0.31448 | [18 empty] | 1132.1214 | 21 | 141 | 3363 |  |  |  |  | 3360 | 2973.5096
|  | 2018-05-21 03:00 | 0.28467 | [18 empty] | 1024.7945 | 21 | 141 | 3363 |  |  |  |  | 3361 | 1212.4298
|  | 2018-05-21 04:00 | 0.23914 | [18 empty] | 860.8908 | 21 | 141 | 3364 |  |  |  |  | 3362 | 0
|  | 2018-05-21 05:00 | 0.20663 | [18 empty] | 743.8589 | 21 | 141 | 3366 |  |  |  |  | 3363 | 2156.9159
|  | 2018-05-21 06:00 | 0.2113 | [18 empty] | 760.694 | 21 | 141 | 3366 |  |  |  |  | 3364 | 860.8908
|  | 2018-05-21 07:00 | 0.21887 | [18 empty] | 787.9469 | 21 | 141 | 3367 |  |  |  |  | 3365 | 0
|  | 2018-05-21 08:00 | 0.27791 | [18 empty] | 1000.4607 | 21 | 141 | 3369 |  |  |  |  | 3366 | 1504.5529
|  | 2018-05-21 09:00 | 0.30957 | [18 empty] | 1114.4674 | 21 | 141 | 3369 |  |  |  |  | 3367 | 787.9469
|  | 2018-05-21 10:00 | 0.33746 | [18 empty] | 1214.8735 | 21 | 141 | 3370 |  |  |  |  | 3368 | 0
|  | 2018-05-21 11:00 | 0.34677 | [18 empty] | 1248.3722 | 21 | 141 | 3372 |  |  |  |  | 3369 | 2114.9281
|  | 2018-05-21 12:00 | 0.34418 | [18 empty] | 1239.0517 | 21 | 141 | 3372 |  |  |  |  | 3370 | 1214.8735
|  | 2018-05-21 13:00 | 0.33164 | [18 empty] | 1193.8961 | 21 | 141 | 3373 |  |  |  |  | 3371 | 0
|  | 2018-05-21 14:00 | 0.33303 | [18 empty] | 1198.9218 | 21 | 141 | 3375 |  |  |  |  | 3372 | 2487.4239
|  | 2018-05-21 15:00 | 0.32525 | [18 empty] | 1170.8957 | 21 | 141 | 3375 |  |  |  |  | 3373 | 1193.8961
|  | 2018-05-21 16:00 | 0.31587 | [18 empty] | 1137.1344 | 21 | 141 | 3376 |  |  |  |  | 3374 | 0
|  | 2018-05-21 17:00 | 0.342 | [18 empty] | 1231.1875 | 21 | 141 | 3378 |  |  |  |  | 3375 | 2369.8175
|  | 2018-05-21 18:00 | 0.35216 | [18 empty] | 1267.7831 | 21 | 141 | 3378 |  |  |  |  | 3376 | 1137.1344
|  | 2018-05-21 19:00 | 0.37193 | [18 empty] | 1338.9396 | 21 | 141 | 3379 |  |  |  |  | 3377 | 0
|  | 2018-05-21 20:00 | 0.38539 | [18 empty] | 1387.4054 | 21 | 141 | 3381 |  |  |  |  | 3378 | 2498.9706
|  | 2018-05-21 21:00 | 0.40593 | [18 empty] | 1461.3449 | 21 | 141 | 3381 |  |  |  |  | 3379 | 1338.9396
|  | 2018-05-21 22:00 | 0.41479 | [18 empty] | 1493.251 | 21 | 141 | 3382 |  |  |  |  | 3380 | 0
|  | 2018-05-21 23:00 | 0.41471 | [18 empty] | 1492.9399 | 21 | 141 | 3384 |  |  |  |  | 3381 | 2848.7502
|  | 2018-05-22 | 0.39126 | [18 empty] | 1408.5389 | 21 | 141 | 3384 |  |  |  |  | 3382 | 1493.251
|  | 2018-05-22 01:00 | 0.3444 | [18 empty] | 1239.8544 | 21 | 142 | 3385 |  |  |  |  | 3383 | 0
|  | 2018-05-22 02:00 | 0.3044 | [18 empty] | 1095.8337 | 21 | 142 | 3387 |  |  |  |  | 3384 | 2901.4788
|  | 2018-05-22 03:00 | 0.24987 | [18 empty] | 899.549 | 21 | 142 | 3387 |  |  |  |  | 3385 | 1239.8544
|  | 2018-05-22 04:00 | 0.22635 | [18 empty] | 814.8705 | 21 | 142 | 3388 |  |  |  |  | 3386 | 0
|  | 2018-05-22 05:00 | 0.21562 | [18 empty] | 776.2351 | 21 | 142 | 3390 |  |  |  |  | 3387 | 1995.3827
|  | 2018-05-22 06:00 | 0.19434 | [18 empty] | 699.6352 | 21 | 142 | 3390 |  |  |  |  | 3388 | 814.8705
|  | 2018-05-22 07:00 | 0.22265 | [18 empty] | 801.5326 | 21 | 142 | 3391 |  |  |  |  | 3389 | 0
|  | 2018-05-22 08:00 | 0.27621 | [18 empty] | 994.3492 | 21 | 142 | 3393 |  |  |  |  | 3390 | 1475.8703
|  | 2018-05-22 09:00 | 0.30462 | [18 empty] | 1096.6467 | 21 | 142 | 3393 |  |  |  |  | 3391 | 801.5326
|  | 2018-05-22 10:00 | 0.32676 | [18 empty] | 1176.3419 | 21 | 142 | 3394 |  |  |  |  | 3392 | 0
|  | 2018-05-22 11:00 | 0.33795 | [18 empty] | 1216.6341 | 21 | 142 | 3396 |  |  |  |  | 3393 | 2090.996
|  | 2018-05-22 12:00 | 0.32528 | [18 empty] | 1170.995 | 21 | 142 | 3396 |  |  |  |  | 3394 | 1176.3419
|  | 2018-05-22 13:00 | 0.32777 | [18 empty] | 1179.9826 | 21 | 142 | 3397 |  |  |  |  | 3395 | 0
|  | 2018-05-22 14:00 | 0.33263 | [18 empty] | 1197.4788 | 21 | 142 | 3399 |  |  |  |  | 3396 | 2387.6292
|  | 2018-05-22 15:00 | 0.32345 | [18 empty] | 1164.4073 | 21 | 142 | 3399 |  |  |  |  | 3397 | 1179.9826
|  | 2018-05-22 16:00 | 0.32157 | [18 empty] | 1157.6558 | 21 | 142 | 3400 |  |  |  |  | 3398 | 0
|  | 2018-05-22 17:00 | 0.31511 | [18 empty] | 1134.4005 | 21 | 142 | 3402 |  |  |  |  | 3399 | 2361.8861
|  | 2018-05-22 18:00 | 0.33163 | [18 empty] | 1193.8608 | 21 | 142 | 3402 |  |  |  |  | 3400 | 1157.6558
|  | 2018-05-22 19:00 | 0.34637 | [18 empty] | 1246.9189 | 21 | 142 | 3403 |  |  |  |  | 3401 | 0
|  | 2018-05-22 20:00 | 0.35164 | [18 empty] | 1265.9079 | 21 | 142 | 3405 |  |  |  |  | 3402 | 2328.2614
|  | 2018-05-22 21:00 | 0.35126 | [18 empty] | 1264.5348 | 21 | 142 | 3405 |  |  |  |  | 3403 | 1246.9189
|  | 2018-05-22 22:00 | 0.35724 | [18 empty] | 1286.0808 | 21 | 142 | 3406 |  |  |  |  | 3404 | 0
|  | 2018-05-22 23:00 | 0.36064 | [18 empty] | 1298.3015 | 21 | 142 | 3408 |  |  |  |  | 3405 | 2530.4427
|  | 2018-05-23 | 0.35799 | [18 empty] | 1288.7615 | 21 | 142 | 3408 |  |  |  |  | 3406 | 1286.0808
|  | 2018-05-23 01:00 | 0.45903 | [18 empty] | 1652.5241 | 21 | 143 | 3409 |  |  |  |  | 3407 | 0
|  | 2018-05-23 02:00 | 0.3432 | [18 empty] | 1235.5321 | 21 | 143 | 3411 |  |  |  |  | 3408 | 2587.063
|  | 2018-05-23 03:00 | 0.29725 | [18 empty] | 1070.1035 | 21 | 143 | 3411 |  |  |  |  | 3409 | 1652.5241
|  | 2018-05-23 04:00 | 0.25825 | [18 empty] | 929.7058 | 21 | 143 | 3412 |  |  |  |  | 3410 | 0
|  | 2018-05-23 05:00 | 0.21419 | [18 empty] | 771.0773 | 21 | 143 | 3414 |  |  |  |  | 3411 | 2305.6355
|  | 2018-05-23 06:00 | 0.20627 | [18 empty] | 742.5593 | 21 | 143 | 3414 |  |  |  |  | 3412 | 929.7058
|  | 2018-05-23 07:00 | 0.23539 | [18 empty] | 847.3977 | 21 | 143 | 3415 |  |  |  |  | 3413 | 0
|  | 2018-05-23 08:00 | 0.2796 | [18 empty] | 1006.5771 | 21 | 143 | 3417 |  |  |  |  | 3414 | 1513.6366
|  | 2018-05-23 09:00 | 0.32231 | [18 empty] | 1160.3192 | 21 | 143 | 3417 |  |  |  |  | 3415 | 847.3977
|  | 2018-05-23 10:00 | 0.34081 | [18 empty] | 1226.9327 | 21 | 143 | 3418 |  |  |  |  | 3416 | 0
|  | 2018-05-23 11:00 | 0.33978 | [18 empty] | 1223.2179 | 21 | 143 | 3420 |  |  |  |  | 3417 | 2166.8963
|  | 2018-05-23 12:00 | 0.35221 | [18 empty] | 1267.9691 | 21 | 143 | 3420 |  |  |  |  | 3418 | 1226.9327
|  | 2018-05-23 13:00 | 0.33222 | [18 empty] | 1195.9749 | 21 | 143 | 3421 |  |  |  |  | 3419 | 0
|  | 2018-05-23 14:00 | 0.32876 | [18 empty] | 1183.5511 | 21 | 143 | 3423 |  |  |  |  | 3420 | 2491.187
|  | 2018-05-23 15:00 | 0.32343 | [18 empty] | 1164.3584 | 21 | 143 | 3423 |  |  |  |  | 3421 | 1195.9749
|  | 2018-05-23 16:00 | 0.32297 | [18 empty] | 1162.6823 | 21 | 143 | 3424 |  |  |  |  | 3422 | 0
|  | 2018-05-23 17:00 | 0.32069 | [18 empty] | 1154.4706 | 21 | 143 | 3426 |  |  |  |  | 3423 | 2347.9096
|  | 2018-05-23 18:00 | 0.32026 | [18 empty] | 1152.9365 | 21 | 143 | 3426 |  |  |  |  | 3424 | 1162.6823
|  | 2018-05-23 19:00 | 0.3444 | [18 empty] | 1239.8258 | 21 | 143 | 3427 |  |  |  |  | 3425 | 0
|  | 2018-05-23 20:00 | 0.38305 | [18 empty] | 1378.9863 | 21 | 143 | 3429 |  |  |  |  | 3426 | 2307.4071
|  | 2018-05-23 21:00 | 0.40106 | [18 empty] | 1443.8063 | 21 | 143 | 3429 |  |  |  |  | 3427 | 1239.8258
|  | 2018-05-23 22:00 | 0.41479 | [18 empty] | 1493.226 | 21 | 143 | 3430 |  |  |  |  | 3428 | 0
|  | 2018-05-23 23:00 | 0.42025 | [18 empty] | 1512.888 | 21 | 143 | 3432 |  |  |  |  | 3429 | 2822.7926
|  | 2018-05-24 | 0.39224 | [18 empty] | 1412.0815 | 21 | 143 | 3432 |  |  |  |  | 3430 | 1493.226
|  | 2018-05-24 01:00 | 0.34513 | [18 empty] | 1242.4802 | 21 | 144 | 3433 |  |  |  |  | 3431 | 0
|  | 2018-05-24 02:00 | 0.29817 | [18 empty] | 1073.4265 | 21 | 144 | 3435 |  |  |  |  | 3432 | 2924.9695
|  | 2018-05-24 03:00 | 0.2539 | [18 empty] | 914.0353 | 21 | 144 | 3435 |  |  |  |  | 3433 | 1242.4802
|  | 2018-05-24 04:00 | 0.23018 | [18 empty] | 828.6431 | 21 | 144 | 3436 |  |  |  |  | 3434 | 0
|  | 2018-05-24 05:00 | 0.21251 | [18 empty] | 765.0225 | 21 | 144 | 3438 |  |  |  |  | 3435 | 1987.4617
|  | 2018-05-24 06:00 | 0.19732 | [18 empty] | 710.3456 | 21 | 144 | 3438 |  |  |  |  | 3436 | 828.6431
|  | 2018-05-24 07:00 | 0.2268 | [18 empty] | 816.4713 | 21 | 144 | 3439 |  |  |  |  | 3437 | 0
|  | 2018-05-24 08:00 | 0.2825 | [18 empty] | 1016.9883 | 21 | 144 | 3441 |  |  |  |  | 3438 | 1475.3681
|  | 2018-05-24 09:00 | 0.31313 | [18 empty] | 1127.2804 | 21 | 144 | 3441 |  |  |  |  | 3439 | 816.4713
|  | 2018-05-24 10:00 | 0.33591 | [18 empty] | 1209.2817 | 21 | 144 | 3442 |  |  |  |  | 3440 | 0
|  | 2018-05-24 11:00 | 0.34834 | [18 empty] | 1254.0192 | 21 | 144 | 3444 |  |  |  |  | 3441 | 2144.2687
|  | 2018-05-24 12:00 | 0.34066 | [18 empty] | 1226.3721 | 21 | 144 | 3444 |  |  |  |  | 3442 | 1209.2817
|  | 2018-05-24 13:00 | 0.31846 | [18 empty] | 1146.4501 | 21 | 144 | 3445 |  |  |  |  | 3443 | 0
|  | 2018-05-24 14:00 | 0.31684 | [18 empty] | 1140.6387 | 21 | 144 | 3447 |  |  |  |  | 3444 | 2480.3913
|  | 2018-05-24 15:00 | 0.31979 | [18 empty] | 1151.2426 | 21 | 144 | 3447 |  |  |  |  | 3445 | 1146.4501
|  | 2018-05-24 16:00 | 0.31561 | [18 empty] | 1136.2002 | 21 | 144 | 3448 |  |  |  |  | 3446 | 0
|  | 2018-05-24 17:00 | 0.32589 | [18 empty] | 1173.2036 | 21 | 144 | 3450 |  |  |  |  | 3447 | 2291.8813
|  | 2018-05-24 18:00 | 0.34645 | [18 empty] | 1247.218 | 21 | 144 | 3450 |  |  |  |  | 3448 | 1136.2002
|  | 2018-05-24 19:00 | 0.36878 | [18 empty] | 1327.6259 | 21 | 144 | 3451 |  |  |  |  | 3449 | 0
|  | 2018-05-24 20:00 | 0.38411 | [18 empty] | 1382.784 | 21 | 144 | 3453 |  |  |  |  | 3450 | 2420.4216
|  | 2018-05-24 21:00 | 0.39147 | [18 empty] | 1409.2819 | 21 | 144 | 3453 |  |  |  |  | 3451 | 1327.6259
|  | 2018-05-24 22:00 | 0.40546 | [18 empty] | 1459.6685 | 21 | 144 | 3454 |  |  |  |  | 3452 | 0
|  | 2018-05-24 23:00 | 0.4098 | [18 empty] | 1475.2972 | 21 | 144 | 3456 |  |  |  |  | 3453 | 2792.066
|  | 2018-05-25 | 0.36894 | [18 empty] | 1328.2005 | 21 | 144 | 3456 |  |  |  |  | 3454 | 1459.6685
|  | 2018-05-25 01:00 | 0.34782 | [18 empty] | 1252.1452 | 21 | 145 | 3457 |  |  |  |  | 3455 | 0
|  | 2018-05-25 02:00 | 0.2994 | [18 empty] | 1077.85 | 21 | 145 | 3459 |  |  |  |  | 3456 | 2803.4977
|  | 2018-05-25 03:00 | 0.25278 | [18 empty] | 910.0143 | 21 | 145 | 3459 |  |  |  |  | 3457 | 1252.1452
|  | 2018-05-25 04:00 | 0.22173 | [18 empty] | 798.2225 | 21 | 145 | 3460 |  |  |  |  | 3458 | 0
|  | 2018-05-25 05:00 | 0.22131 | [18 empty] | 796.7153 | 21 | 145 | 3462 |  |  |  |  | 3459 | 1987.8642
|  | 2018-05-25 06:00 | 0.19181 | [18 empty] | 690.5113 | 21 | 145 | 3462 |  |  |  |  | 3460 | 798.2225
|  | 2018-05-25 07:00 | 0.2165 | [18 empty] | 779.4058 | 21 | 145 | 3463 |  |  |  |  | 3461 | 0
|  | 2018-05-25 08:00 | 0.27841 | [18 empty] | 1002.281 | 21 | 145 | 3465 |  |  |  |  | 3462 | 1487.2266
|  | 2018-05-25 09:00 | 0.30405 | [18 empty] | 1094.5701 | 21 | 145 | 3465 |  |  |  |  | 3463 | 779.4058
|  | 2018-05-25 10:00 | 0.33248 | [18 empty] | 1196.9236 | 21 | 145 | 3466 |  |  |  |  | 3464 | 0
|  | 2018-05-25 11:00 | 0.35063 | [18 empty] | 1262.2774 | 21 | 145 | 3468 |  |  |  |  | 3465 | 2096.8511
|  | 2018-05-25 12:00 | 0.33945 | [18 empty] | 1222.0163 | 21 | 145 | 3468 |  |  |  |  | 3466 | 1196.9236
|  | 2018-05-25 13:00 | 0.34384 | [18 empty] | 1237.8414 | 21 | 145 | 3469 |  |  |  |  | 3467 | 0
|  | 2018-05-25 14:00 | 0.32764 | [18 empty] | 1179.5147 | 21 | 145 | 3471 |  |  |  |  | 3468 | 2484.2937
|  | 2018-05-25 15:00 | 0.33458 | [18 empty] | 1204.4756 | 21 | 145 | 3471 |  |  |  |  | 3469 | 1237.8414
|  | 2018-05-25 16:00 | 0.32331 | [18 empty] | 1163.9169 | 21 | 145 | 3472 |  |  |  |  | 3470 | 0
|  | 2018-05-25 17:00 | 0.34342 | [18 empty] | 1236.3066 | 21 | 145 | 3474 |  |  |  |  | 3471 | 2383.9903
|  | 2018-05-25 18:00 | 0.35169 | [18 empty] | 1266.1019 | 21 | 145 | 3474 |  |  |  |  | 3472 | 1163.9169
|  | 2018-05-25 19:00 | 0.36411 | [18 empty] | 1310.8095 | 21 | 145 | 3475 |  |  |  |  | 3473 | 0
|  | 2018-05-25 20:00 | 0.37015 | [18 empty] | 1332.5414 | 21 | 145 | 3477 |  |  |  |  | 3474 | 2502.4085
|  | 2018-05-25 21:00 | 0.36326 | [18 empty] | 1307.7362 | 21 | 145 | 3477 |  |  |  |  | 3475 | 1310.8095
|  | 2018-05-25 22:00 | 0.35091 | [18 empty] | 1263.2635 | 21 | 145 | 3478 |  |  |  |  | 3476 | 0
|  | 2018-05-25 23:00 | 0.35111 | [18 empty] | 1263.9814 | 21 | 145 | 3480 |  |  |  |  | 3477 | 2640.2776
|  | 2018-05-26 | 0.34386 | [18 empty] | 1237.8953 | 21 | 145 | 3480 |  |  |  |  | 3478 | 1263.2635
|  | 2018-05-26 01:00 | 0.314 | [18 empty] | 1130.3923 | 21 | 146 | 3481 |  |  |  |  | 3479 | 0
|  | 2018-05-26 02:00 | 0.28593 | [18 empty] | 1029.3656 | 21 | 146 | 3483 |  |  |  |  | 3480 | 2501.8767
|  | 2018-05-26 03:00 | 0.25784 | [18 empty] | 928.2228 | 21 | 146 | 3483 |  |  |  |  | 3481 | 1130.3923
|  | 2018-05-26 04:00 | 0.23874 | [18 empty] | 859.4701 | 21 | 146 | 3484 |  |  |  |  | 3482 | 0
|  | 2018-05-26 05:00 | 0.19712 | [18 empty] | 709.6193 | 21 | 146 | 3486 |  |  |  |  | 3483 | 1957.5884
|  | 2018-05-26 06:00 | 0.21541 | [18 empty] | 775.4786 | 21 | 146 | 3486 |  |  |  |  | 3484 | 859.4701
|  | 2018-05-26 07:00 | 0.19292 | [18 empty] | 694.4985 | 21 | 146 | 3487 |  |  |  |  | 3485 | 0
|  | 2018-05-26 08:00 | 0.19591 | [18 empty] | 705.2885 | 21 | 146 | 3489 |  |  |  |  | 3486 | 1485.0979
|  | 2018-05-26 09:00 | 0.24622 | [18 empty] | 886.389 | 21 | 146 | 3489 |  |  |  |  | 3487 | 694.4985
|  | 2018-05-26 10:00 | 0.30105 | [18 empty] | 1083.7912 | 21 | 146 | 3490 |  |  |  |  | 3488 | 0
|  | 2018-05-26 11:00 | 0.3549 | [18 empty] | 1277.6399 | 21 | 146 | 3492 |  |  |  |  | 3489 | 1591.6775
|  | 2018-05-26 12:00 | 0.38634 | [18 empty] | 1390.8416 | 21 | 146 | 3492 |  |  |  |  | 3490 | 1083.7912
|  | 2018-05-26 13:00 | 0.40561 | [18 empty] | 1460.1884 | 21 | 146 | 3493 |  |  |  |  | 3491 | 0
|  | 2018-05-26 14:00 | 0.4077 | [18 empty] | 1467.7308 | 21 | 146 | 3495 |  |  |  |  | 3492 | 2668.4815
|  | 2018-05-26 15:00 | 0.39289 | [18 empty] | 1414.4063 | 21 | 146 | 3495 |  |  |  |  | 3493 | 1460.1884
|  | 2018-05-26 16:00 | 0.36562 | [18 empty] | 1316.2317 | 21 | 146 | 3496 |  |  |  |  | 3494 | 0
|  | 2018-05-26 17:00 | 0.35227 | [18 empty] | 1268.1791 | 21 | 146 | 3498 |  |  |  |  | 3495 | 2882.1371
|  | 2018-05-26 18:00 | 0.34082 | [18 empty] | 1226.9587 | 21 | 146 | 3498 |  |  |  |  | 3496 | 1316.2317
|  | 2018-05-26 19:00 | 0.33494 | [18 empty] | 1205.7706 | 21 | 146 | 3499 |  |  |  |  | 3497 | 0
|  | 2018-05-26 20:00 | 0.34316 | [18 empty] | 1235.3627 | 21 | 146 | 3501 |  |  |  |  | 3498 | 2495.1377
|  | 2018-05-26 21:00 | 0.34423 | [18 empty] | 1239.2191 | 21 | 146 | 3501 |  |  |  |  | 3499 | 1205.7706
|  | 2018-05-26 22:00 | 0.34098 | [18 empty] | 1227.5366 | 21 | 146 | 3502 |  |  |  |  | 3500 | 0
|  | 2018-05-26 23:00 | 0.33094 | [18 empty] | 1191.3872 | 21 | 146 | 3504 |  |  |  |  | 3501 | 2474.5818
|  | 2018-05-27 | 0.33028 | [18 empty] | 1188.99 | 21 | 146 | 3504 |  |  |  |  | 3502 | 1227.5366
|  | 2018-05-27 01:00 | 0.31084 | [18 empty] | 1119.0336 | 21 | 147 | 3505 |  |  |  |  | 3503 | 0
|  | 2018-05-27 02:00 | 0.27869 | [18 empty] | 1003.28 | 21 | 147 | 3507 |  |  |  |  | 3504 | 2380.3772
|  | 2018-05-27 03:00 | 0.2586 | [18 empty] | 930.9515 | 21 | 147 | 3507 |  |  |  |  | 3505 | 1119.0336
|  | 2018-05-27 04:00 | 0.23125 | [18 empty] | 832.5154 | 21 | 147 | 3508 |  |  |  |  | 3506 | 0
|  | 2018-05-27 05:00 | 0.21652 | [18 empty] | 779.471 | 21 | 147 | 3510 |  |  |  |  | 3507 | 1934.2315
|  | 2018-05-27 06:00 | 0.2052 | [18 empty] | 738.7238 | 21 | 147 | 3510 |  |  |  |  | 3508 | 832.5154
|  | 2018-05-27 07:00 | 0.20999 | [18 empty] | 755.9501 | 21 | 147 | 3511 |  |  |  |  | 3509 | 0
|  | 2018-05-27 08:00 | 0.2269 | [18 empty] | 816.8495 | 21 | 147 | 3513 |  |  |  |  | 3510 | 1518.1949
|  | 2018-05-27 09:00 | 0.25524 | [18 empty] | 918.8703 | 21 | 147 | 3513 |  |  |  |  | 3511 | 755.9501
|  | 2018-05-27 10:00 | 0.29077 | [18 empty] | 1046.7656 | 21 | 147 | 3514 |  |  |  |  | 3512 | 0
|  | 2018-05-27 11:00 | 0.30887 | [18 empty] | 1111.9213 | 21 | 147 | 3516 |  |  |  |  | 3513 | 1735.7198
|  | 2018-05-27 12:00 | 0.33798 | [18 empty] | 1216.7337 | 21 | 147 | 3516 |  |  |  |  | 3514 | 1046.7656
|  | 2018-05-27 13:00 | 0.37377 | [18 empty] | 1345.5795 | 21 | 147 | 3517 |  |  |  |  | 3515 | 0
|  | 2018-05-27 14:00 | 0.37989 | [18 empty] | 1367.6201 | 21 | 147 | 3519 |  |  |  |  | 3516 | 2328.655
|  | 2018-05-27 15:00 | 0.37776 | [18 empty] | 1359.9418 | 21 | 147 | 3519 |  |  |  |  | 3517 | 1345.5795
|  | 2018-05-27 16:00 | 0.35826 | [18 empty] | 1289.7449 | 21 | 147 | 3520 |  |  |  |  | 3518 | 0
|  | 2018-05-27 17:00 | 0.34899 | [18 empty] | 1256.3587 | 21 | 147 | 3522 |  |  |  |  | 3519 | 2727.562
|  | 2018-05-27 18:00 | 0.34627 | [18 empty] | 1246.5699 | 21 | 147 | 3522 |  |  |  |  | 3520 | 1289.7449
|  | 2018-05-27 19:00 | 0.35105 | [18 empty] | 1263.7966 | 21 | 147 | 3523 |  |  |  |  | 3521 | 0
|  | 2018-05-27 20:00 | 0.35551 | [18 empty] | 1279.8391 | 21 | 147 | 3525 |  |  |  |  | 3522 | 2502.9286
|  | 2018-05-27 21:00 | 0.37606 | [18 empty] | 1353.8004 | 21 | 147 | 3525 |  |  |  |  | 3523 | 1263.7966
|  | 2018-05-27 22:00 | 0.40362 | [18 empty] | 1453.0496 | 21 | 147 | 3526 |  |  |  |  | 3524 | 0
|  | 2018-05-27 23:00 | 0.41698 | [18 empty] | 1501.1448 | 21 | 147 | 3528 |  |  |  |  | 3525 | 2633.6396
|  | 2018-05-28 | 0.4025 | [18 empty] | 1448.9956 | 21 | 147 | 3528 |  |  |  |  | 3526 | 1453.0496
|  | 2018-05-28 01:00 | 0.37634 | [18 empty] | 1354.8324 | 22 | 148 | 3529 |  |  |  |  | 3527 | 0
|  | 2018-05-28 02:00 | 0.32786 | [18 empty] | 1180.3086 | 22 | 148 | 3531 |  |  |  |  | 3528 | 2950.1404
|  | 2018-05-28 03:00 | 0.28632 | [18 empty] | 1030.7586 | 22 | 148 | 3531 |  |  |  |  | 3529 | 1354.8324
|  | 2018-05-28 04:00 | 0.25444 | [18 empty] | 915.9721 | 22 | 148 | 3532 |  |  |  |  | 3530 | 0
|  | 2018-05-28 05:00 | 0.21131 | [18 empty] | 760.7259 | 22 | 148 | 3534 |  |  |  |  | 3531 | 2211.0672
|  | 2018-05-28 06:00 | 0.19201 | [18 empty] | 691.2349 | 22 | 148 | 3534 |  |  |  |  | 3532 | 915.9721
|  | 2018-05-28 07:00 | 0.22144 | [18 empty] | 797.172 | 22 | 148 | 3535 |  |  |  |  | 3533 | 0
|  | 2018-05-28 08:00 | 0.25225 | [18 empty] | 908.102 | 22 | 148 | 3537 |  |  |  |  | 3534 | 1451.9609
|  | 2018-05-28 09:00 | 0.31341 | [18 empty] | 1128.2906 | 22 | 148 | 3537 |  |  |  |  | 3535 | 797.172
|  | 2018-05-28 10:00 | 0.31922 | [18 empty] | 1149.2057 | 22 | 148 | 3538 |  |  |  |  | 3536 | 0
|  | 2018-05-28 11:00 | 0.33742 | [18 empty] | 1214.7216 | 22 | 148 | 3540 |  |  |  |  | 3537 | 2036.3926
|  | 2018-05-28 12:00 | 0.33028 | [18 empty] | 1189.0233 | 22 | 148 | 3540 |  |  |  |  | 3538 | 1149.2057
|  | 2018-05-28 13:00 | 0.33098 | [18 empty] | 1191.545 | 22 | 148 | 3541 |  |  |  |  | 3539 | 0
|  | 2018-05-28 14:00 | 0.31515 | [18 empty] | 1134.5521 | 22 | 148 | 3543 |  |  |  |  | 3540 | 2403.7449
|  | 2018-05-28 15:00 | 0.32214 | [18 empty] | 1159.6915 | 22 | 148 | 3543 |  |  |  |  | 3541 | 1191.545
|  | 2018-05-28 16:00 | 0.3131 | [18 empty] | 1127.1595 | 22 | 148 | 3544 |  |  |  |  | 3542 | 0
|  | 2018-05-28 17:00 | 0.3066 | [18 empty] | 1103.7548 | 22 | 148 | 3546 |  |  |  |  | 3543 | 2294.2436
|  | 2018-05-28 18:00 | 0.31073 | [18 empty] | 1118.6343 | 22 | 148 | 3546 |  |  |  |  | 3544 | 1127.1595
|  | 2018-05-28 19:00 | 0.33313 | [18 empty] | 1199.2705 | 22 | 148 | 3547 |  |  |  |  | 3545 | 0
|  | 2018-05-28 20:00 | 0.34477 | [18 empty] | 1241.1798 | 22 | 148 | 3549 |  |  |  |  | 3546 | 2222.3891
|  | 2018-05-28 21:00 | 0.37725 | [18 empty] | 1358.0899 | 22 | 148 | 3549 |  |  |  |  | 3547 | 1199.2705
|  | 2018-05-28 22:00 | 0.40458 | [18 empty] | 1456.478 | 22 | 148 | 3550 |  |  |  |  | 3548 | 0
|  | 2018-05-28 23:00 | 0.40401 | [18 empty] | 1454.446 | 22 | 148 | 3552 |  |  |  |  | 3549 | 2599.2697
|  | 2018-05-29 | 0.39157 | [18 empty] | 1409.6365 | 22 | 148 | 3552 |  |  |  |  | 3550 | 1456.478
|  | 2018-05-29 01:00 | 0.35932 | [18 empty] | 1293.5493 | 22 | 149 | 3553 |  |  |  |  | 3551 | 0
|  | 2018-05-29 02:00 | 0.30414 | [18 empty] | 1094.9199 | 22 | 149 | 3555 |  |  |  |  | 3552 | 2864.0825
|  | 2018-05-29 03:00 | 0.24694 | [18 empty] | 889.0012 | 22 | 149 | 3555 |  |  |  |  | 3553 | 1293.5493
|  | 2018-05-29 04:00 | 0.21752 | [18 empty] | 783.0898 | 22 | 149 | 3556 |  |  |  |  | 3554 | 0
|  | 2018-05-29 05:00 | 0.19452 | [18 empty] | 700.2838 | 22 | 149 | 3558 |  |  |  |  | 3555 | 1983.9211
|  | 2018-05-29 06:00 | 0.19717 | [18 empty] | 709.8099 | 22 | 149 | 3558 |  |  |  |  | 3556 | 783.0898
|  | 2018-05-29 07:00 | 0.2107 | [18 empty] | 758.5037 | 22 | 149 | 3559 |  |  |  |  | 3557 | 0
|  | 2018-05-29 08:00 | 0.26514 | [18 empty] | 954.4998 | 22 | 149 | 3561 |  |  |  |  | 3558 | 1410.0937
|  | 2018-05-29 09:00 | 0.29965 | [18 empty] | 1078.7463 | 22 | 149 | 3561 |  |  |  |  | 3559 | 758.5037
|  | 2018-05-29 10:00 | 0.3257 | [18 empty] | 1172.5285 | 22 | 149 | 3562 |  |  |  |  | 3560 | 0
|  | 2018-05-29 11:00 | 0.33344 | [18 empty] | 1200.3964 | 22 | 149 | 3564 |  |  |  |  | 3561 | 2033.2461
|  | 2018-05-29 12:00 | 0.33271 | [18 empty] | 1197.7486 | 22 | 149 | 3564 |  |  |  |  | 3562 | 1172.5285
|  | 2018-05-29 13:00 | 0.32326 | [18 empty] | 1163.7398 | 22 | 149 | 3565 |  |  |  |  | 3563 | 0
|  | 2018-05-29 14:00 | 0.34974 | [18 empty] | 1259.0632 | 22 | 149 | 3567 |  |  |  |  | 3564 | 2398.145
|  | 2018-05-29 15:00 | 0.3438 | [18 empty] | 1237.6657 | 22 | 149 | 3567 |  |  |  |  | 3565 | 1163.7398
|  | 2018-05-29 16:00 | 0.34236 | [18 empty] | 1232.4874 | 22 | 149 | 3568 |  |  |  |  | 3566 | 0
|  | 2018-05-29 17:00 | 0.34049 | [18 empty] | 1225.7702 | 22 | 149 | 3570 |  |  |  |  | 3567 | 2496.729
|  | 2018-05-29 18:00 | 0.3239 | [18 empty] | 1166.0539 | 22 | 149 | 3570 |  |  |  |  | 3568 | 1232.4874
|  | 2018-05-29 19:00 | 0.33821 | [18 empty] | 1217.5682 | 22 | 149 | 3571 |  |  |  |  | 3569 | 0
|  | 2018-05-29 20:00 | 0.35255 | [18 empty] | 1269.1711 | 22 | 149 | 3573 |  |  |  |  | 3570 | 2391.8241
|  | 2018-05-29 21:00 | 0.37652 | [18 empty] | 1355.4609 | 22 | 149 | 3573 |  |  |  |  | 3571 | 1217.5682
|  | 2018-05-29 22:00 | 0.37933 | [18 empty] | 1365.603 | 22 | 149 | 3574 |  |  |  |  | 3572 | 0
|  | 2018-05-29 23:00 | 0.38704 | [18 empty] | 1393.3375 | 22 | 149 | 3576 |  |  |  |  | 3573 | 2624.632
|  | 2018-05-30 | 0.37794 | [18 empty] | 1360.5683 | 22 | 149 | 3576 |  |  |  |  | 3574 | 1365.603
|  | 2018-05-30 01:00 | 0.34296 | [18 empty] | 1234.6574 | 22 | 150 | 3577 |  |  |  |  | 3575 | 0
|  | 2018-05-30 02:00 | 0.29426 | [18 empty] | 1059.3525 | 22 | 150 | 3579 |  |  |  |  | 3576 | 2753.9058
|  | 2018-05-30 03:00 | 0.25531 | [18 empty] | 919.1017 | 22 | 150 | 3579 |  |  |  |  | 3577 | 1234.6574
|  | 2018-05-30 04:00 | 0.22597 | [18 empty] | 813.4769 | 22 | 150 | 3580 |  |  |  |  | 3578 | 0
|  | 2018-05-30 05:00 | 0.20132 | [18 empty] | 724.7657 | 22 | 150 | 3582 |  |  |  |  | 3579 | 1978.4543
|  | 2018-05-30 06:00 | 0.18593 | [18 empty] | 669.3345 | 22 | 150 | 3582 |  |  |  |  | 3580 | 813.4769
|  | 2018-05-30 07:00 | 0.22862 | [18 empty] | 823.0453 | 22 | 150 | 3583 |  |  |  |  | 3581 | 0
|  | 2018-05-30 08:00 | 0.27025 | [18 empty] | 972.8953 | 22 | 150 | 3585 |  |  |  |  | 3582 | 1394.1002
|  | 2018-05-30 09:00 | 0.31006 | [18 empty] | 1116.1993 | 22 | 150 | 3585 |  |  |  |  | 3583 | 823.0453
|  | 2018-05-30 10:00 | 0.32405 | [18 empty] | 1166.5903 | 22 | 150 | 3586 |  |  |  |  | 3584 | 0
|  | 2018-05-30 11:00 | 0.33776 | [18 empty] | 1215.9353 | 22 | 150 | 3588 |  |  |  |  | 3585 | 2089.0946
|  | 2018-05-30 12:00 | 0.35008 | [18 empty] | 1260.2734 | 22 | 150 | 3588 |  |  |  |  | 3586 | 1166.5903
|  | 2018-05-30 13:00 | 0.35318 | [18 empty] | 1271.4487 | 22 | 150 | 3589 |  |  |  |  | 3587 | 0
|  | 2018-05-30 14:00 | 0.34818 | [18 empty] | 1253.4407 | 22 | 150 | 3591 |  |  |  |  | 3588 | 2476.2088
|  | 2018-05-30 15:00 | 0.34394 | [18 empty] | 1238.1802 | 22 | 150 | 3591 |  |  |  |  | 3589 | 1271.4487
|  | 2018-05-30 16:00 | 0.34528 | [18 empty] | 1243.005 | 22 | 150 | 3592 |  |  |  |  | 3590 | 0
|  | 2018-05-30 17:00 | 0.32067 | [18 empty] | 1154.4209 | 22 | 150 | 3594 |  |  |  |  | 3591 | 2491.6209
|  | 2018-05-30 18:00 | 0.31347 | [18 empty] | 1128.4963 | 22 | 150 | 3594 |  |  |  |  | 3592 | 1243.005
|  | 2018-05-30 19:00 | 0.33123 | [18 empty] | 1192.4282 | 22 | 150 | 3595 |  |  |  |  | 3593 | 0
|  | 2018-05-30 20:00 | 0.34121 | [18 empty] | 1228.3651 | 22 | 150 | 3597 |  |  |  |  | 3594 | 2282.9172
|  | 2018-05-30 21:00 | 0.36186 | [18 empty] | 1302.6828 | 22 | 150 | 3597 |  |  |  |  | 3595 | 1192.4282
|  | 2018-05-30 22:00 | 0.36958 | [18 empty] | 1330.4774 | 22 | 150 | 3598 |  |  |  |  | 3596 | 0
|  | 2018-05-30 23:00 | 0.37208 | [18 empty] | 1339.4736 | 22 | 150 | 3600 |  |  |  |  | 3597 | 2531.0479
|  | 2018-05-31 | 0.36601 | [18 empty] | 1317.6443 | 22 | 150 | 3600 |  |  |  |  | 3598 | 1330.4774
|  | 2018-05-31 01:00 | 0.33278 | [18 empty] | 1198.0117 | 22 | 151 | 3601 |  |  |  |  | 3599 | 0
|  | 2018-05-31 02:00 | 0.28804 | [18 empty] | 1036.9548 | 22 | 151 | 3603 |  |  |  |  | 3600 | 2657.1178
|  | 2018-05-31 03:00 | 0.24666 | [18 empty] | 887.9908 | 22 | 151 | 3603 |  |  |  |  | 3601 | 1198.0117
|  | 2018-05-31 04:00 | 0.21557 | [18 empty] | 776.0413 | 22 | 151 | 3604 |  |  |  |  | 3602 | 0
|  | 2018-05-31 05:00 | 0.19336 | [18 empty] | 696.0904 | 22 | 151 | 3606 |  |  |  |  | 3603 | 1924.9456
|  | 2018-05-31 06:00 | 0.20428 | [18 empty] | 735.4153 | 22 | 151 | 3606 |  |  |  |  | 3604 | 776.0413
|  | 2018-05-31 07:00 | 0.23001 | [18 empty] | 828.0227 | 22 | 151 | 3607 |  |  |  |  | 3605 | 0
|  | 2018-05-31 08:00 | 0.28122 | [18 empty] | 1012.3906 | 22 | 151 | 3609 |  |  |  |  | 3606 | 1431.5057
|  | 2018-05-31 09:00 | 0.34232 | [18 empty] | 1232.3606 | 22 | 151 | 3609 |  |  |  |  | 3607 | 828.0227
|  | 2018-05-31 10:00 | 0.35376 | [18 empty] | 1273.5417 | 22 | 151 | 3610 |  |  |  |  | 3608 | 0
|  | 2018-05-31 11:00 | 0.36402 | [18 empty] | 1310.4617 | 22 | 151 | 3612 |  |  |  |  | 3609 | 2244.7512
|  | 2018-05-31 12:00 | 0.34313 | [18 empty] | 1235.2728 | 22 | 151 | 3612 |  |  |  |  | 3610 | 1273.5417
|  | 2018-05-31 13:00 | 0.33591 | [18 empty] | 1209.2916 | 22 | 151 | 3613 |  |  |  |  | 3611 | 0
|  | 2018-05-31 14:00 | 0.32302 | [18 empty] | 1162.8589 | 22 | 151 | 3615 |  |  |  |  | 3612 | 2545.7344
|  | 2018-05-31 15:00 | 0.32534 | [18 empty] | 1171.2322 | 22 | 151 | 3615 |  |  |  |  | 3613 | 1209.2916
|  | 2018-05-31 16:00 | 0.31218 | [18 empty] | 1123.8421 | 22 | 151 | 3616 |  |  |  |  | 3614 | 0
|  | 2018-05-31 17:00 | 0.30849 | [18 empty] | 1110.5557 | 22 | 151 | 3618 |  |  |  |  | 3615 | 2334.0911
|  | 2018-05-31 18:00 | 0.30817 | [18 empty] | 1109.4152 | 22 | 151 | 3618 |  |  |  |  | 3616 | 1123.8421
|  | 2018-05-31 19:00 | 0.33017 | [18 empty] | 1188.6181 | 22 | 151 | 3619 |  |  |  |  | 3617 | 0
|  | 2018-05-31 20:00 | 0.33423 | [18 empty] | 1203.2235 | 22 | 151 | 3621 |  |  |  |  | 3618 | 2219.971
|  | 2018-05-31 21:00 | 0.35595 | [18 empty] | 1281.4312 | 22 | 151 | 3621 |  |  |  |  | 3619 | 1188.6181
|  | 2018-05-31 22:00 | 0.36864 | [18 empty] | 1327.094 | 22 | 151 | 3622 |  |  |  |  | 3620 | 0
|  | 2018-05-31 23:00 | 0.39019 | [18 empty] | 1404.6942 | 22 | 151 | 3624 |  |  |  |  | 3621 | 2484.6547
|  | 2018-06-01 | 0.38949 | [18 empty] | 1402.1746 | 22 | 151 | 3624 |  |  |  |  | 3622 | 1327.094
|  | 2018-06-01 01:00 | 0.35863 | [18 empty] | 1291.0581 | 22 | 152 | 3625 |  |  |  |  | 3623 | 0
|  | 2018-06-01 02:00 | 0.31409 | [18 empty] | 1130.7338 | 22 | 152 | 3627 |  |  |  |  | 3624 | 2806.8688
|  | 2018-06-01 03:00 | 0.27566 | [18 empty] | 992.3781 | 22 | 152 | 3627 |  |  |  |  | 3625 | 1291.0581
|  | 2018-06-01 05:00 | 0.17211 | [18 empty] | 1239.1882 | 22 | 152 | 3630 |  |  |  |  | 3626 | 0
|  | 2018-06-01 06:00 | 0.1979 | [18 empty] | 712.4508 | 22 | 152 | 3630 |  |  |  |  | 3627 | 2123.1119
|  | 2018-06-01 07:00 | 0.21468 | [18 empty] | 772.8344 | 22 | 152 | 3631 |  |  |  |  | 3628 | 0
|  | 2018-06-01 08:00 | 0.25404 | [18 empty] | 914.5312 | 22 | 152 | 3633 |  |  |  |  | 3629 | 0
|  | 2018-06-01 09:00 | 0.29841 | [18 empty] | 1074.2848 | 22 | 152 | 3633 |  |  |  |  | 3630 | 1951.639
|  | 2018-06-01 10:00 | 0.32334 | [18 empty] | 1164.0185 | 22 | 152 | 3634 |  |  |  |  | 3631 | 772.8344
|  | 2018-06-01 11:00 | 0.34673 | [18 empty] | 1248.2369 | 22 | 152 | 3636 |  |  |  |  | 3632 | 0
|  | 2018-06-01 12:00 | 0.33125 | [18 empty] | 1192.5131 | 22 | 152 | 3636 |  |  |  |  | 3633 | 1988.816
|  | 2018-06-01 13:00 | 0.32789 | [18 empty] | 1180.4047 | 22 | 152 | 3637 |  |  |  |  | 3634 | 1164.0185
|  | 2018-06-01 14:00 | 0.32277 | [18 empty] | 1161.9881 | 22 | 152 | 3639 |  |  |  |  | 3635 | 0
|  | 2018-06-01 15:00 | 0.3201 | [18 empty] | 1152.3575 | 22 | 152 | 3639 |  |  |  |  | 3636 | 2440.7501
|  | 2018-06-01 16:00 | 0.31468 | [18 empty] | 1132.844 | 22 | 152 | 3640 |  |  |  |  | 3637 | 1180.4047
|  | 2018-06-01 17:00 | 0.31634 | [18 empty] | 1138.8134 | 22 | 152 | 3642 |  |  |  |  | 3638 | 0
|  | 2018-06-01 18:00 | 0.31622 | [18 empty] | 1138.3745 | 22 | 152 | 3642 |  |  |  |  | 3639 | 2314.3456
|  | 2018-06-01 19:00 | 0.329 | [18 empty] | 1184.4086 | 22 | 152 | 3643 |  |  |  |  | 3640 | 1132.844
|  | 2018-06-01 20:00 | 0.34879 | [18 empty] | 1255.642 | 22 | 152 | 3645 |  |  |  |  | 3641 | 0
|  | 2018-06-01 21:00 | 0.36479 | [18 empty] | 1313.2543 | 22 | 152 | 3645 |  |  |  |  | 3642 | 2277.1879
|  | 2018-06-01 22:00 | 0.36506 | [18 empty] | 1314.2125 | 22 | 152 | 3646 |  |  |  |  | 3643 | 1184.4086
|  | 2018-06-01 23:00 | 0.36265 | [18 empty] | 1305.5448 | 22 | 152 | 3648 |  |  |  |  | 3644 | 0
|  | 2018-06-02 | 0.35065 | [18 empty] | 1262.3564 | 22 | 152 | 3648 |  |  |  |  | 3645 | 2568.8963
|  | 2018-06-02 01:00 | 0.33671 | [18 empty] | 1212.1575 | 22 | 153 | 3649 |  |  |  |  | 3646 | 1314.2125
|  | 2018-06-02 02:00 | 0.29197 | [18 empty] | 1051.098 | 22 | 153 | 3651 |  |  |  |  | 3647 | 0
|  | 2018-06-02 03:00 | 0.24942 | [18 empty] | 897.9218 | 22 | 153 | 3651 |  |  |  |  | 3648 | 2567.9013
|  | 2018-06-02 04:00 | 0.22102 | [18 empty] | 795.6642 | 22 | 153 | 3652 |  |  |  |  | 3649 | 1212.1575
|  | 2018-06-02 05:00 | 0.21446 | [18 empty] | 772.0707 | 22 | 153 | 3654 |  |  |  |  | 3650 | 0
|  | 2018-06-02 06:00 | 0.1863 | [18 empty] | 670.6789 | 22 | 153 | 3654 |  |  |  |  | 3651 | 1949.0198
|  | 2018-06-02 07:00 | 0.18395 | [18 empty] | 662.223 | 22 | 153 | 3655 |  |  |  |  | 3652 | 795.6642
|  | 2018-06-02 08:00 | 0.20437 | [18 empty] | 735.7401 | 22 | 153 | 3657 |  |  |  |  | 3653 | 0
|  | 2018-06-02 09:00 | 0.21266 | [18 empty] | 765.5599 | 22 | 153 | 3657 |  |  |  |  | 3654 | 1442.7496
|  | 2018-06-02 10:00 | 0.27632 | [18 empty] | 994.7345 | 22 | 153 | 3658 |  |  |  |  | 3655 | 662.223
|  | 2018-06-02 11:00 | 0.31115 | [18 empty] | 1120.134 | 22 | 153 | 3660 |  |  |  |  | 3656 | 0
|  | 2018-06-02 12:00 | 0.34533 | [18 empty] | 1243.1802 | 22 | 153 | 3660 |  |  |  |  | 3657 | 1501.3
|  | 2018-06-02 13:00 | 0.38388 | [18 empty] | 1381.954 | 22 | 153 | 3661 |  |  |  |  | 3658 | 994.7345
|  | 2018-06-02 14:00 | 0.39886 | [18 empty] | 1435.8819 | 22 | 153 | 3663 |  |  |  |  | 3659 | 0
|  | 2018-06-02 15:00 | 0.3922 | [18 empty] | 1411.9051 | 22 | 153 | 3663 |  |  |  |  | 3660 | 2363.3142
|  | 2018-06-02 16:00 | 0.37644 | [18 empty] | 1355.1689 | 22 | 153 | 3664 |  |  |  |  | 3661 | 1381.954
|  | 2018-06-02 17:00 | 0.3668 | [18 empty] | 1320.476 | 22 | 153 | 3666 |  |  |  |  | 3662 | 0
|  | 2018-06-02 18:00 | 0.36077 | [18 empty] | 1298.7676 | 22 | 153 | 3666 |  |  |  |  | 3663 | 2847.7869
|  | 2018-06-02 19:00 | 0.35917 | [18 empty] | 1293.0134 | 22 | 153 | 3667 |  |  |  |  | 3664 | 1355.1689
|  | 2018-06-02 20:00 | 0.35996 | [18 empty] | 1295.8417 | 22 | 153 | 3669 |  |  |  |  | 3665 | 0
|  | 2018-06-02 21:00 | 0.36243 | [18 empty] | 1304.7322 | 22 | 153 | 3669 |  |  |  |  | 3666 | 2619.2436
|  | 2018-06-02 22:00 | 0.35704 | [18 empty] | 1285.3451 | 22 | 153 | 3670 |  |  |  |  | 3667 | 1293.0134
|  | 2018-06-02 23:00 | 0.35403 | [18 empty] | 1274.5258 | 22 | 153 | 3672 |  |  |  |  | 3668 | 0
|  | 2018-06-03 | 0.34191 | [18 empty] | 1230.8745 | 22 | 153 | 3672 |  |  |  |  | 3669 | 2600.5739
|  | 2018-06-03 01:00 | 0.2999 | [18 empty] | 1079.6574 | 22 | 154 | 3673 |  |  |  |  | 3670 | 1285.3451
|  | 2018-06-03 02:00 | 0.26665 | [18 empty] | 959.9426 | 22 | 154 | 3675 |  |  |  |  | 3671 | 0
|  | 2018-06-03 03:00 | 0.24725 | [18 empty] | 890.1176 | 22 | 154 | 3675 |  |  |  |  | 3672 | 2505.4003
|  | 2018-06-03 04:00 | 0.22904 | [18 empty] | 824.5586 | 22 | 154 | 3676 |  |  |  |  | 3673 | 1079.6574
|  | 2018-06-03 05:00 | 0.19833 | [18 empty] | 713.976 | 22 | 154 | 3678 |  |  |  |  | 3674 | 0
|  | 2018-06-03 06:00 | 0.19673 | [18 empty] | 708.2292 | 22 | 154 | 3678 |  |  |  |  | 3675 | 1850.0603
|  | 2018-06-03 07:00 | 0.18058 | [18 empty] | 650.0933 | 22 | 154 | 3679 |  |  |  |  | 3676 | 824.5586
|  | 2018-06-03 08:00 | 0.1946 | [18 empty] | 700.5723 | 22 | 154 | 3681 |  |  |  |  | 3677 | 0
|  | 2018-06-03 09:00 | 0.20166 | [18 empty] | 725.9745 | 22 | 154 | 3681 |  |  |  |  | 3678 | 1422.2052
|  | 2018-06-03 10:00 | 0.25689 | [18 empty] | 924.8097 | 22 | 154 | 3682 |  |  |  |  | 3679 | 650.0933
|  | 2018-06-03 11:00 | 0.28697 | [18 empty] | 1033.1029 | 22 | 154 | 3684 |  |  |  |  | 3680 | 0
|  | 2018-06-03 12:00 | 0.32839 | [18 empty] | 1182.2169 | 22 | 154 | 3684 |  |  |  |  | 3681 | 1426.5468
|  | 2018-06-03 13:00 | 0.34878 | [18 empty] | 1255.6009 | 22 | 154 | 3685 |  |  |  |  | 3682 | 924.8097
|  | 2018-06-03 14:00 | 0.36324 | [18 empty] | 1307.6565 | 22 | 154 | 3687 |  |  |  |  | 3683 | 0
|  | 2018-06-03 15:00 | 0.35917 | [18 empty] | 1293.0221 | 22 | 154 | 3687 |  |  |  |  | 3684 | 2215.3198
|  | 2018-06-03 16:00 | 0.36881 | [18 empty] | 1327.7131 | 22 | 154 | 3688 |  |  |  |  | 3685 | 1255.6009
|  | 2018-06-03 17:00 | 0.36669 | [18 empty] | 1320.0692 | 22 | 154 | 3690 |  |  |  |  | 3686 | 0
|  | 2018-06-03 18:00 | 0.36623 | [18 empty] | 1318.4455 | 22 | 154 | 3690 |  |  |  |  | 3687 | 2600.6786
|  | 2018-06-03 19:00 | 0.38049 | [18 empty] | 1369.752 | 22 | 154 | 3691 |  |  |  |  | 3688 | 1327.7131
|  | 2018-06-03 20:00 | 0.4087 | [18 empty] | 1471.335 | 22 | 154 | 3693 |  |  |  |  | 3689 | 0
|  | 2018-06-03 21:00 | 0.43131 | [18 empty] | 1552.6986 | 22 | 154 | 3693 |  |  |  |  | 3690 | 2638.5147
|  | 2018-06-03 22:00 | 0.45715 | [18 empty] | 1645.7374 | 22 | 154 | 3694 |  |  |  |  | 3691 | 1369.752
|  | 2018-06-03 23:00 | 0.44828 | [18 empty] | 1613.8195 | 22 | 154 | 3696 |  |  |  |  | 3692 | 0
|  | 2018-06-04 | 0.42952 | [18 empty] | 1546.2861 | 22 | 154 | 3696 |  |  |  |  | 3693 | 3024.0336
|  | 2018-06-04 01:00 | 0.37578 | [18 empty] | 1352.8121 | 23 | 155 | 3697 |  |  |  |  | 3694 | 1645.7374
|  | 2018-06-04 02:00 | 0.33108 | [18 empty] | 1191.8772 | 23 | 155 | 3699 |  |  |  |  | 3695 | 0
|  | 2018-06-04 03:00 | 0.28345 | [18 empty] | 1020.4376 | 23 | 155 | 3699 |  |  |  |  | 3696 | 3160.1055
|  | 2018-06-04 04:00 | 0.25281 | [18 empty] | 910.1265 | 23 | 155 | 3700 |  |  |  |  | 3697 | 1352.8121
|  | 2018-06-04 05:00 | 0.21765 | [18 empty] | 783.5275 | 23 | 155 | 3702 |  |  |  |  | 3698 | 0
|  | 2018-06-04 06:00 | 0.21557 | [18 empty] | 776.0462 | 23 | 155 | 3702 |  |  |  |  | 3699 | 2212.3149
|  | 2018-06-04 07:00 | 0.23964 | [18 empty] | 862.7034 | 23 | 155 | 3703 |  |  |  |  | 3700 | 910.1265
|  | 2018-06-04 08:00 | 0.27617 | [18 empty] | 994.2225 | 23 | 155 | 3705 |  |  |  |  | 3701 | 0
|  | 2018-06-04 09:00 | 0.31862 | [18 empty] | 1147.0191 | 23 | 155 | 3705 |  |  |  |  | 3702 | 1559.5737
|  | 2018-06-04 10:00 | 0.33443 | [18 empty] | 1203.9556 | 23 | 155 | 3706 |  |  |  |  | 3703 | 862.7034
|  | 2018-06-04 11:00 | 0.35733 | [18 empty] | 1286.3893 | 23 | 155 | 3708 |  |  |  |  | 3704 | 0
|  | 2018-06-04 12:00 | 0.35093 | [18 empty] | 1263.3609 | 23 | 155 | 3708 |  |  |  |  | 3705 | 2141.2415
|  | 2018-06-04 13:00 | 0.3484 | [18 empty] | 1254.2548 | 23 | 155 | 3709 |  |  |  |  | 3706 | 1203.9556
|  | 2018-06-04 14:00 | 0.33212 | [18 empty] | 1195.6377 | 23 | 155 | 3711 |  |  |  |  | 3707 | 0
|  | 2018-06-04 15:00 | 0.34192 | [18 empty] | 1230.9289 | 23 | 155 | 3711 |  |  |  |  | 3708 | 2549.7502
|  | 2018-06-04 16:00 | 0.3331 | [18 empty] | 1199.1475 | 23 | 155 | 3712 |  |  |  |  | 3709 | 1254.2548
|  | 2018-06-04 17:00 | 0.33096 | [18 empty] | 1191.4545 | 23 | 155 | 3714 |  |  |  |  | 3710 | 0
|  | 2018-06-04 18:00 | 0.3314 | [18 empty] | 1193.0285 | 23 | 155 | 3714 |  |  |  |  | 3711 | 2426.5666
|  | 2018-06-04 19:00 | 0.33206 | [18 empty] | 1195.4303 | 23 | 155 | 3715 |  |  |  |  | 3712 | 1199.1475
|  | 2018-06-04 20:00 | 0.33375 | [18 empty] | 1201.5165 | 23 | 155 | 3717 |  |  |  |  | 3713 | 0
|  | 2018-06-04 21:00 | 0.35133 | [18 empty] | 1264.784 | 23 | 155 | 3717 |  |  |  |  | 3714 | 2384.483
|  | 2018-06-04 22:00 | 0.36503 | [18 empty] | 1314.1255 | 23 | 155 | 3718 |  |  |  |  | 3715 | 1195.4303
|  | 2018-06-04 23:00 | 0.3569 | [18 empty] | 1284.8332 | 23 | 155 | 3720 |  |  |  |  | 3716 | 0
|  | 2018-06-05 | 0.35602 | [18 empty] | 1281.655 | 23 | 155 | 3720 |  |  |  |  | 3717 | 2466.3005
|  | 2018-06-05 01:00 | 0.31759 | [18 empty] | 1143.3371 | 23 | 156 | 3721 |  |  |  |  | 3718 | 1314.1255
|  | 2018-06-05 02:00 | 0.28119 | [18 empty] | 1012.2897 | 23 | 156 | 3723 |  |  |  |  | 3719 | 0
|  | 2018-06-05 03:00 | 0.23992 | [18 empty] | 863.7192 | 23 | 156 | 3723 |  |  |  |  | 3720 | 2566.4882
|  | 2018-06-05 04:00 | 0.21893 | [18 empty] | 788.141 | 23 | 156 | 3724 |  |  |  |  | 3721 | 1143.3371
|  | 2018-06-05 05:00 | 0.19395 | [18 empty] | 698.2146 | 23 | 156 | 3726 |  |  |  |  | 3722 | 0
|  | 2018-06-05 06:00 | 0.17628 | [18 empty] | 634.5974 | 23 | 156 | 3726 |  |  |  |  | 3723 | 1876.0089
|  | 2018-06-05 07:00 | 0.20965 | [18 empty] | 754.7563 | 23 | 156 | 3727 |  |  |  |  | 3724 | 788.141
|  | 2018-06-05 08:00 | 0.27052 | [18 empty] | 973.8881 | 23 | 156 | 3729 |  |  |  |  | 3725 | 0
|  | 2018-06-05 09:00 | 0.31011 | [18 empty] | 1116.3788 | 23 | 156 | 3729 |  |  |  |  | 3726 | 1332.812
|  | 2018-06-05 10:00 | 0.34179 | [18 empty] | 1230.4351 | 23 | 156 | 3730 |  |  |  |  | 3727 | 754.7563
|  | 2018-06-05 11:00 | 0.34883 | [18 empty] | 1255.7899 | 23 | 156 | 3732 |  |  |  |  | 3728 | 0
|  | 2018-06-05 12:00 | 0.34624 | [18 empty] | 1246.4482 | 23 | 156 | 3732 |  |  |  |  | 3729 | 2090.2669
|  | 2018-06-05 13:00 | 0.34355 | [18 empty] | 1236.7777 | 23 | 156 | 3733 |  |  |  |  | 3730 | 1230.4351
|  | 2018-06-05 14:00 | 0.33434 | [18 empty] | 1203.6266 | 23 | 156 | 3735 |  |  |  |  | 3731 | 0
|  | 2018-06-05 15:00 | 0.33689 | [18 empty] | 1212.7918 | 23 | 156 | 3735 |  |  |  |  | 3732 | 2502.238
|  | 2018-06-05 16:00 | 0.33365 | [18 empty] | 1201.1492 | 23 | 156 | 3736 |  |  |  |  | 3733 | 1236.7777
|  | 2018-06-05 17:00 | 0.32464 | [18 empty] | 1168.7191 | 23 | 156 | 3738 |  |  |  |  | 3734 | 0
|  | 2018-06-05 18:00 | 0.33198 | [18 empty] | 1195.1402 | 23 | 156 | 3738 |  |  |  |  | 3735 | 2416.4184
|  | 2018-06-05 19:00 | 0.34448 | [18 empty] | 1240.1368 | 23 | 156 | 3739 |  |  |  |  | 3736 | 1201.1492
|  | 2018-06-05 20:00 | 0.35944 | [18 empty] | 1293.9792 | 23 | 156 | 3741 |  |  |  |  | 3737 | 0
|  | 2018-06-05 21:00 | 0.36084 | [18 empty] | 1299.0244 | 23 | 156 | 3741 |  |  |  |  | 3738 | 2363.8592
|  | 2018-06-05 22:00 | 0.36035 | [18 empty] | 1297.2735 | 23 | 156 | 3742 |  |  |  |  | 3739 | 1240.1368
|  | 2018-06-05 23:00 | 0.3409 | [18 empty] | 1227.253 | 23 | 156 | 3744 |  |  |  |  | 3740 | 0
|  | 2018-06-06 | 0.3338 | [18 empty] | 1201.6674 | 23 | 156 | 3744 |  |  |  |  | 3741 | 2593.0036
|  | 2018-06-06 01:00 | 0.30884 | [18 empty] | 1111.8378 | 23 | 157 | 3745 |  |  |  |  | 3742 | 1297.2735
|  | 2018-06-06 02:00 | 0.28017 | [18 empty] | 1008.5953 | 23 | 157 | 3747 |  |  |  |  | 3743 | 0
|  | 2018-06-06 03:00 | 0.25171 | [18 empty] | 906.1491 | 23 | 157 | 3747 |  |  |  |  | 3744 | 2428.9204
|  | 2018-06-06 04:00 | 0.22585 | [18 empty] | 813.0769 | 23 | 157 | 3748 |  |  |  |  | 3745 | 1111.8378
|  | 2018-06-06 05:00 | 0.20189 | [18 empty] | 726.7898 | 23 | 157 | 3750 |  |  |  |  | 3746 | 0
|  | 2018-06-06 06:00 | 0.19885 | [18 empty] | 715.8639 | 23 | 157 | 3750 |  |  |  |  | 3747 | 1914.7445
|  | 2018-06-06 07:00 | 0.18892 | [18 empty] | 680.1245 | 23 | 157 | 3751 |  |  |  |  | 3748 | 813.0769
|  | 2018-06-06 08:00 | 0.20554 | [18 empty] | 739.948 | 23 | 157 | 3753 |  |  |  |  | 3749 | 0
|  | 2018-06-06 09:00 | 0.207 | [18 empty] | 745.2053 | 23 | 157 | 3753 |  |  |  |  | 3750 | 1442.6537
|  | 2018-06-06 10:00 | 0.27039 | [18 empty] | 973.3882 | 23 | 157 | 3754 |  |  |  |  | 3751 | 680.1245
|  | 2018-06-06 11:00 | 0.30536 | [18 empty] | 1099.2852 | 23 | 157 | 3756 |  |  |  |  | 3752 | 0
|  | 2018-06-06 12:00 | 0.36304 | [18 empty] | 1306.9603 | 23 | 157 | 3756 |  |  |  |  | 3753 | 1485.1533
|  | 2018-06-06 13:00 | 0.39649 | [18 empty] | 1427.3483 | 23 | 157 | 3757 |  |  |  |  | 3754 | 973.3882
|  | 2018-06-06 14:00 | 0.39958 | [18 empty] | 1438.4712 | 23 | 157 | 3759 |  |  |  |  | 3755 | 0
|  | 2018-06-06 15:00 | 0.38689 | [18 empty] | 1392.8027 | 23 | 157 | 3759 |  |  |  |  | 3756 | 2406.2456
|  | 2018-06-06 16:00 | 0.37663 | [18 empty] | 1355.8734 | 23 | 157 | 3760 |  |  |  |  | 3757 | 1427.3483
|  | 2018-06-06 17:00 | 0.35911 | [18 empty] | 1292.7912 | 23 | 157 | 3762 |  |  |  |  | 3758 | 0
|  | 2018-06-06 18:00 | 0.34715 | [18 empty] | 1249.755 | 23 | 157 | 3762 |  |  |  |  | 3759 | 2831.2739
|  | 2018-06-06 19:00 | 0.34793 | [18 empty] | 1252.5539 | 23 | 157 | 3763 |  |  |  |  | 3760 | 1355.8734
|  | 2018-06-06 20:00 | 0.35562 | [18 empty] | 1280.2251 | 23 | 157 | 3765 |  |  |  |  | 3761 | 0
|  | 2018-06-06 21:00 | 0.34221 | [18 empty] | 1231.9567 | 23 | 157 | 3765 |  |  |  |  | 3762 | 2542.5462
|  | 2018-06-06 22:00 | 0.34278 | [18 empty] | 1233.9942 | 23 | 157 | 3766 |  |  |  |  | 3763 | 1252.5539
|  | 2018-06-06 23:00 | 0.34634 | [18 empty] | 1246.8383 | 23 | 157 | 3768 |  |  |  |  | 3764 | 0
|  | 2018-06-07 | 0.33952 | [18 empty] | 1222.2811 | 23 | 157 | 3768 |  |  |  |  | 3765 | 2512.1818
|  | 2018-06-07 01:00 | 0.30736 | [18 empty] | 1106.5048 | 23 | 158 | 3769 |  |  |  |  | 3766 | 1233.9942
|  | 2018-06-07 02:00 | 0.27259 | [18 empty] | 981.3256 | 23 | 158 | 3771 |  |  |  |  | 3767 | 0
|  | 2018-06-07 03:00 | 0.23229 | [18 empty] | 836.2377 | 23 | 158 | 3771 |  |  |  |  | 3768 | 2469.1195
|  | 2018-06-07 04:00 | 0.20388 | [18 empty] | 733.9746 | 23 | 158 | 3772 |  |  |  |  | 3769 | 1106.5048
|  | 2018-06-07 05:00 | 0.20528 | [18 empty] | 739.015 | 23 | 158 | 3774 |  |  |  |  | 3770 | 0
|  | 2018-06-07 06:00 | 0.17767 | [18 empty] | 639.6019 | 23 | 158 | 3774 |  |  |  |  | 3771 | 1817.5632
|  | 2018-06-07 07:00 | 0.20109 | [18 empty] | 723.9346 | 23 | 158 | 3775 |  |  |  |  | 3772 | 733.9746
|  | 2018-06-07 08:00 | 0.25721 | [18 empty] | 925.9547 | 23 | 158 | 3777 |  |  |  |  | 3773 | 0
|  | 2018-06-07 09:00 | 0.28365 | [18 empty] | 1021.125 | 23 | 158 | 3777 |  |  |  |  | 3774 | 1378.6168
|  | 2018-06-07 10:00 | 0.33407 | [18 empty] | 1202.6395 | 23 | 158 | 3778 |  |  |  |  | 3775 | 723.9346
|  | 2018-06-07 11:00 | 0.35569 | [18 empty] | 1280.4754 | 23 | 158 | 3780 |  |  |  |  | 3776 | 0
|  | 2018-06-07 12:00 | 0.34746 | [18 empty] | 1250.847 | 23 | 158 | 3780 |  |  |  |  | 3777 | 1947.0797
|  | 2018-06-07 13:00 | 0.34307 | [18 empty] | 1235.0688 | 23 | 158 | 3781 |  |  |  |  | 3778 | 1202.6395
|  | 2018-06-07 14:00 | 0.33312 | [18 empty] | 1199.2332 | 23 | 158 | 3783 |  |  |  |  | 3779 | 0
|  | 2018-06-07 15:00 | 0.32246 | [18 empty] | 1160.8523 | 23 | 158 | 3783 |  |  |  |  | 3780 | 2531.3224
|  | 2018-06-07 16:00 | 0.30472 | [18 empty] | 1096.9915 | 23 | 158 | 3784 |  |  |  |  | 3781 | 1235.0688
|  | 2018-06-07 17:00 | 0.30279 | [18 empty] | 1090.0508 | 23 | 158 | 3786 |  |  |  |  | 3782 | 0
|  | 2018-06-07 18:00 | 0.3108 | [18 empty] | 1118.8857 | 23 | 158 | 3786 |  |  |  |  | 3783 | 2360.0855
|  | 2018-06-07 19:00 | 0.31895 | [18 empty] | 1148.2059 | 23 | 158 | 3787 |  |  |  |  | 3784 | 1096.9915
|  | 2018-06-07 20:00 | 0.37683 | [18 empty] | 1356.5707 | 23 | 158 | 3789 |  |  |  |  | 3785 | 0
|  | 2018-06-07 21:00 | 0.3941 | [18 empty] | 1418.745 | 23 | 158 | 3789 |  |  |  |  | 3786 | 2208.9365
|  | 2018-06-07 22:00 | 0.40657 | [18 empty] | 1463.6389 | 23 | 158 | 3790 |  |  |  |  | 3787 | 1148.2059
|  | 2018-06-07 23:00 | 0.38996 | [18 empty] | 1403.8493 | 23 | 158 | 3792 |  |  |  |  | 3788 | 0
|  | 2018-06-08 | 0.36954 | [18 empty] | 1330.3491 | 23 | 158 | 3792 |  |  |  |  | 3789 | 2775.3157
|  | 2018-06-08 01:00 | 0.33087 | [18 empty] | 1191.132 | 23 | 159 | 3793 |  |  |  |  | 3790 | 1463.6389
|  | 2018-06-08 02:00 | 0.28145 | [18 empty] | 1013.2088 | 23 | 159 | 3795 |  |  |  |  | 3791 | 0
|  | 2018-06-08 03:00 | 0.24556 | [18 empty] | 884.0307 | 23 | 159 | 3795 |  |  |  |  | 3792 | 2734.1985
|  | 2018-06-08 04:00 | 0.20882 | [18 empty] | 751.7607 | 23 | 159 | 3796 |  |  |  |  | 3793 | 1191.132
|  | 2018-06-08 05:00 | 0.19491 | [18 empty] | 701.6784 | 23 | 159 | 3798 |  |  |  |  | 3794 | 0
|  | 2018-06-08 06:00 | 0.19294 | [18 empty] | 694.601 | 23 | 159 | 3798 |  |  |  |  | 3795 | 1897.2396
|  | 2018-06-08 07:00 | 0.21725 | [18 empty] | 782.1076 | 23 | 159 | 3799 |  |  |  |  | 3796 | 751.7607
|  | 2018-06-08 08:00 | 0.28187 | [18 empty] | 1014.7265 | 23 | 159 | 3801 |  |  |  |  | 3797 | 0
|  | 2018-06-08 09:00 | 0.32604 | [18 empty] | 1173.7366 | 23 | 159 | 3801 |  |  |  |  | 3798 | 1396.2794
|  | 2018-06-08 10:00 | 0.34232 | [18 empty] | 1232.3455 | 23 | 159 | 3802 |  |  |  |  | 3799 | 782.1076
|  | 2018-06-08 11:00 | 0.36234 | [18 empty] | 1304.4204 | 23 | 159 | 3804 |  |  |  |  | 3800 | 0
|  | 2018-06-08 12:00 | 0.34163 | [18 empty] | 1229.8548 | 23 | 159 | 3804 |  |  |  |  | 3801 | 2188.4632
|  | 2018-06-08 13:00 | 0.31844 | [18 empty] | 1146.3866 | 23 | 159 | 3805 |  |  |  |  | 3802 | 1232.3455
|  | 2018-06-08 14:00 | 0.31788 | [18 empty] | 1144.3776 | 23 | 159 | 3807 |  |  |  |  | 3803 | 0
|  | 2018-06-08 15:00 | 0.31497 | [18 empty] | 1133.9044 | 23 | 159 | 3807 |  |  |  |  | 3804 | 2534.2752
|  | 2018-06-08 16:00 | 0.30931 | [18 empty] | 1113.5208 | 23 | 159 | 3808 |  |  |  |  | 3805 | 1146.3866
|  | 2018-06-08 17:00 | 0.30453 | [18 empty] | 1096.3104 | 23 | 159 | 3810 |  |  |  |  | 3806 | 0
|  | 2018-06-08 18:00 | 0.30247 | [18 empty] | 1088.8868 | 23 | 159 | 3810 |  |  |  |  | 3807 | 2278.282
|  | 2018-06-08 19:00 | 0.31626 | [18 empty] | 1138.5295 | 23 | 159 | 3811 |  |  |  |  | 3808 | 1113.5208
|  | 2018-06-08 20:00 | 0.33425 | [18 empty] | 1203.2829 | 23 | 159 | 3813 |  |  |  |  | 3809 | 0
|  | 2018-06-08 21:00 | 0.35504 | [18 empty] | 1278.1427 | 23 | 159 | 3813 |  |  |  |  | 3810 | 2185.1971
|  | 2018-06-08 22:00 | 0.34966 | [18 empty] | 1258.7671 | 23 | 159 | 3814 |  |  |  |  | 3811 | 1138.5295
|  | 2018-06-08 23:00 | 0.35396 | [18 empty] | 1274.2502 | 23 | 159 | 3816 |  |  |  |  | 3812 | 0
|  | 2018-06-09 | 0.3476 | [18 empty] | 1251.3625 | 23 | 159 | 3816 |  |  |  |  | 3813 | 2481.4257
|  | 2018-06-09 01:00 | 0.31861 | [18 empty] | 1146.994 | 23 | 160 | 3817 |  |  |  |  | 3814 | 1258.7671
|  | 2018-06-09 02:00 | 0.27169 | [18 empty] | 978.097 | 23 | 160 | 3819 |  |  |  |  | 3815 | 0
|  | 2018-06-09 03:00 | 0.24145 | [18 empty] | 869.2105 | 23 | 160 | 3819 |  |  |  |  | 3816 | 2525.6126
|  | 2018-06-09 04:00 | 0.22796 | [18 empty] | 820.6668 | 23 | 160 | 3820 |  |  |  |  | 3817 | 1146.994
|  | 2018-06-09 05:00 | 0.19331 | [18 empty] | 695.9105 | 23 | 160 | 3822 |  |  |  |  | 3818 | 0
|  | 2018-06-09 06:00 | 0.18676 | [18 empty] | 672.3234 | 23 | 160 | 3822 |  |  |  |  | 3819 | 1847.3075
|  | 2018-06-09 07:00 | 0.17372 | [18 empty] | 625.4033 | 23 | 160 | 3823 |  |  |  |  | 3820 | 820.6668
|  | 2018-06-09 08:00 | 0.20592 | [18 empty] | 741.309 | 23 | 160 | 3825 |  |  |  |  | 3821 | 0
|  | 2018-06-09 09:00 | 0.20484 | [18 empty] | 737.4211 | 23 | 160 | 3825 |  |  |  |  | 3822 | 1368.2339
|  | 2018-06-09 10:00 | 0.26194 | [18 empty] | 942.9835 | 23 | 160 | 3826 |  |  |  |  | 3823 | 625.4033
|  | 2018-06-09 11:00 | 0.30045 | [18 empty] | 1081.6288 | 23 | 160 | 3828 |  |  |  |  | 3824 | 0
|  | 2018-06-09 12:00 | 0.32301 | [18 empty] | 1162.8371 | 23 | 160 | 3828 |  |  |  |  | 3825 | 1478.7301
|  | 2018-06-09 13:00 | 0.35322 | [18 empty] | 1271.6024 | 23 | 160 | 3829 |  |  |  |  | 3826 | 942.9835
|  | 2018-06-09 14:00 | 0.36355 | [18 empty] | 1308.7882 | 23 | 160 | 3831 |  |  |  |  | 3827 | 0
|  | 2018-06-09 15:00 | 0.36091 | [18 empty] | 1299.2738 | 23 | 160 | 3831 |  |  |  |  | 3828 | 2244.4659
|  | 2018-06-09 16:00 | 0.33708 | [18 empty] | 1213.505 | 23 | 160 | 3832 |  |  |  |  | 3829 | 1271.6024
|  | 2018-06-09 17:00 | 0.33813 | [18 empty] | 1217.2533 | 23 | 160 | 3834 |  |  |  |  | 3830 | 0
|  | 2018-06-09 18:00 | 0.32943 | [18 empty] | 1185.9468 | 23 | 160 | 3834 |  |  |  |  | 3831 | 2608.062
|  | 2018-06-09 19:00 | 0.34915 | [18 empty] | 1256.9454 | 23 | 160 | 3835 |  |  |  |  | 3832 | 1213.505
|  | 2018-06-09 20:00 | 0.34618 | [18 empty] | 1246.2592 | 23 | 160 | 3837 |  |  |  |  | 3833 | 0
|  | 2018-06-09 21:00 | 0.34827 | [18 empty] | 1253.7543 | 23 | 160 | 3837 |  |  |  |  | 3834 | 2403.2001
|  | 2018-06-09 22:00 | 0.34528 | [18 empty] | 1243.0212 | 23 | 160 | 3838 |  |  |  |  | 3835 | 1256.9454
|  | 2018-06-09 23:00 | 0.31831 | [18 empty] | 1145.9083 | 23 | 160 | 3840 |  |  |  |  | 3836 | 0
|  | 2018-06-10 | 0.30774 | [18 empty] | 1107.8668 | 23 | 160 | 3840 |  |  |  |  | 3837 | 2500.0135
|  | 2018-06-10 01:00 | 0.28885 | [18 empty] | 1039.8777 | 23 | 161 | 3841 |  |  |  |  | 3838 | 1243.0212
|  | 2018-06-10 02:00 | 0.26489 | [18 empty] | 953.6017 | 23 | 161 | 3843 |  |  |  |  | 3839 | 0
|  | 2018-06-10 03:00 | 0.24087 | [18 empty] | 867.1285 | 23 | 161 | 3843 |  |  |  |  | 3840 | 2253.7751
|  | 2018-06-10 04:00 | 0.22192 | [18 empty] | 798.8959 | 23 | 161 | 3844 |  |  |  |  | 3841 | 1039.8777
|  | 2018-06-10 05:00 | 0.19249 | [18 empty] | 692.9733 | 23 | 161 | 3846 |  |  |  |  | 3842 | 0
|  | 2018-06-10 06:00 | 0.1903 | [18 empty] | 685.0837 | 23 | 161 | 3846 |  |  |  |  | 3843 | 1820.7302
|  | 2018-06-10 07:00 | 0.17142 | [18 empty] | 617.1237 | 23 | 161 | 3847 |  |  |  |  | 3844 | 798.8959
|  | 2018-06-10 08:00 | 0.1931 | [18 empty] | 695.1666 | 23 | 161 | 3849 |  |  |  |  | 3845 | 0
|  | 2018-06-10 09:00 | 0.19209 | [18 empty] | 691.521 | 23 | 161 | 3849 |  |  |  |  | 3846 | 1378.0571
|  | 2018-06-10 10:00 | 0.23874 | [18 empty] | 859.4748 | 23 | 161 | 3850 |  |  |  |  | 3847 | 617.1237
|  | 2018-06-10 11:00 | 0.28433 | [18 empty] | 1023.5998 | 23 | 161 | 3852 |  |  |  |  | 3848 | 0
|  | 2018-06-10 12:00 | 0.34505 | [18 empty] | 1242.1772 | 23 | 161 | 3852 |  |  |  |  | 3849 | 1386.6876
|  | 2018-06-10 13:00 | 0.37498 | [18 empty] | 1349.9112 | 23 | 161 | 3853 |  |  |  |  | 3850 | 859.4748
|  | 2018-06-10 14:00 | 0.38074 | [18 empty] | 1370.6604 | 23 | 161 | 3855 |  |  |  |  | 3851 | 0
|  | 2018-06-10 15:00 | 0.38103 | [18 empty] | 1371.7102 | 23 | 161 | 3855 |  |  |  |  | 3852 | 2265.777
|  | 2018-06-10 16:00 | 0.36582 | [18 empty] | 1316.9446 | 23 | 161 | 3856 |  |  |  |  | 3853 | 1349.9112
|  | 2018-06-10 17:00 | 0.33606 | [18 empty] | 1209.8161 | 23 | 161 | 3858 |  |  |  |  | 3854 | 0
|  | 2018-06-10 18:00 | 0.33075 | [18 empty] | 1190.6863 | 23 | 161 | 3858 |  |  |  |  | 3855 | 2742.3706
|  | 2018-06-10 19:00 | 0.33282 | [18 empty] | 1198.1568 | 23 | 161 | 3859 |  |  |  |  | 3856 | 1316.9446
|  | 2018-06-10 20:00 | 0.34716 | [18 empty] | 1249.7757 | 23 | 161 | 3861 |  |  |  |  | 3857 | 0
|  | 2018-06-10 21:00 | 0.35846 | [18 empty] | 1290.4607 | 23 | 161 | 3861 |  |  |  |  | 3858 | 2400.5024
|  | 2018-06-10 22:00 | 0.3572 | [18 empty] | 1285.9276 | 23 | 161 | 3862 |  |  |  |  | 3859 | 1198.1568
|  | 2018-06-10 23:00 | 0.36788 | [18 empty] | 1324.3833 | 23 | 161 | 3864 |  |  |  |  | 3860 | 0
|  | 2018-06-11 | 0.37784 | [18 empty] | 1360.2189 | 23 | 161 | 3864 |  |  |  |  | 3861 | 2540.2363
|  | 2018-06-11 01:00 | 0.34892 | [18 empty] | 1256.0955 | 24 | 162 | 3865 |  |  |  |  | 3862 | 1285.9276
|  | 2018-06-11 02:00 | 0.3039 | [18 empty] | 1094.051 | 24 | 162 | 3867 |  |  |  |  | 3863 | 0
|  | 2018-06-11 03:00 | 0.27293 | [18 empty] | 982.5448 | 24 | 162 | 3867 |  |  |  |  | 3864 | 2684.6022
|  | 2018-06-11 04:00 | 0.21488 | [18 empty] | 773.5751 | 24 | 162 | 3868 |  |  |  |  | 3865 | 1256.0955
|  | 2018-06-11 05:00 | 0.1873 | [18 empty] | 674.2706 | 24 | 162 | 3870 |  |  |  |  | 3866 | 0
|  | 2018-06-11 06:00 | 0.19561 | [18 empty] | 704.2139 | 24 | 162 | 3870 |  |  |  |  | 3867 | 2076.5958
|  | 2018-06-11 07:00 | 0.19544 | [18 empty] | 703.5757 | 24 | 162 | 3871 |  |  |  |  | 3868 | 773.5751
|  | 2018-06-11 08:00 | 0.23909 | [18 empty] | 860.7067 | 24 | 162 | 3873 |  |  |  |  | 3869 | 0
|  | 2018-06-11 09:00 | 0.29074 | [18 empty] | 1046.6683 | 24 | 162 | 3873 |  |  |  |  | 3870 | 1378.4845
|  | 2018-06-11 10:00 | 0.31104 | [18 empty] | 1119.7574 | 24 | 162 | 3874 |  |  |  |  | 3871 | 703.5757
|  | 2018-06-11 11:00 | 0.32299 | [18 empty] | 1162.7588 | 24 | 162 | 3876 |  |  |  |  | 3872 | 0
|  | 2018-06-11 12:00 | 0.32068 | [18 empty] | 1154.4434 | 24 | 162 | 3876 |  |  |  |  | 3873 | 1907.375
|  | 2018-06-11 13:00 | 0.32459 | [18 empty] | 1168.532 | 24 | 162 | 3877 |  |  |  |  | 3874 | 1119.7574
|  | 2018-06-11 14:00 | 0.31849 | [18 empty] | 1146.5684 | 24 | 162 | 3879 |  |  |  |  | 3875 | 0
|  | 2018-06-11 15:00 | 0.31907 | [18 empty] | 1148.659 | 24 | 162 | 3879 |  |  |  |  | 3876 | 2317.2022
|  | 2018-06-11 16:00 | 0.33793 | [18 empty] | 1216.5645 | 24 | 162 | 3880 |  |  |  |  | 3877 | 1168.532
|  | 2018-06-11 17:00 | 0.33714 | [18 empty] | 1213.6938 | 24 | 162 | 3882 |  |  |  |  | 3878 | 0
|  | 2018-06-11 18:00 | 0.33741 | [18 empty] | 1214.6648 | 24 | 162 | 3882 |  |  |  |  | 3879 | 2295.2273
|  | 2018-06-11 19:00 | 0.34859 | [18 empty] | 1254.9196 | 24 | 162 | 3883 |  |  |  |  | 3880 | 1216.5645
|  | 2018-06-11 20:00 | 0.36685 | [18 empty] | 1320.6739 | 24 | 162 | 3885 |  |  |  |  | 3881 | 0
|  | 2018-06-11 21:00 | 0.37508 | [18 empty] | 1350.271 | 24 | 162 | 3885 |  |  |  |  | 3882 | 2428.3585
|  | 2018-06-11 22:00 | 0.38309 | [18 empty] | 1379.1243 | 24 | 162 | 3886 |  |  |  |  | 3883 | 1254.9196
|  | 2018-06-11 23:00 | 0.37233 | [18 empty] | 1340.3894 | 24 | 162 | 3888 |  |  |  |  | 3884 | 0
|  | 2018-06-12 | 0.3442 | [18 empty] | 1239.124 | 24 | 162 | 3888 |  |  |  |  | 3885 | 2670.9449
|  | 2018-06-12 01:00 | 0.32053 | [18 empty] | 1153.9211 | 24 | 163 | 3889 |  |  |  |  | 3886 | 1379.1243
|  | 2018-06-12 02:00 | 0.29443 | [18 empty] | 1059.9336 | 24 | 163 | 3891 |  |  |  |  | 3887 | 0
|  | 2018-06-12 03:00 | 0.29237 | [18 empty] | 1052.5151 | 24 | 163 | 3891 |  |  |  |  | 3888 | 2579.5133
|  | 2018-06-12 04:00 | 0.28208 | [18 empty] | 1015.4837 | 24 | 163 | 3892 |  |  |  |  | 3889 | 1153.9211
|  | 2018-06-12 05:00 | 0.34041 | [18 empty] | 1225.4821 | 24 | 163 | 3894 |  |  |  |  | 3890 | 0
|  | 2018-06-12 06:00 | 0.40465 | [18 empty] | 1456.7339 | 24 | 163 | 3894 |  |  |  |  | 3891 | 2112.4487
|  | 2018-06-12 07:00 | 0.44778 | [18 empty] | 1612.0022 | 24 | 163 | 3895 |  |  |  |  | 3892 | 1015.4837
|  | 2018-06-12 08:00 | 0.43684 | [18 empty] | 1572.6176 | 24 | 163 | 3897 |  |  |  |  | 3893 | 0
|  | 2018-06-12 09:00 | 0.45099 | [18 empty] | 1623.5619 | 24 | 163 | 3897 |  |  |  |  | 3894 | 2682.216
|  | 2018-06-12 10:00 | 0.44111 | [18 empty] | 1587.9996 | 24 | 163 | 3898 |  |  |  |  | 3895 | 1612.0022
|  | 2018-06-12 11:00 | 0.42463 | [18 empty] | 1528.6639 | 24 | 163 | 3900 |  |  |  |  | 3896 | 0
|  | 2018-06-12 12:00 | 0.39176 | [18 empty] | 1410.3501 | 24 | 163 | 3900 |  |  |  |  | 3897 | 3196.1796
|  | 2018-06-12 13:00 | 0.38425 | [18 empty] | 1383.2854 | 24 | 163 | 3901 |  |  |  |  | 3898 | 1587.9996
|  | 2018-06-12 14:00 | 0.36505 | [18 empty] | 1314.18 | 24 | 163 | 3903 |  |  |  |  | 3899 | 0
|  | 2018-06-12 15:00 | 0.3641 | [18 empty] | 1310.7629 | 24 | 163 | 3903 |  |  |  |  | 3900 | 2939.014
|  | 2018-06-12 16:00 | 0.33234 | [18 empty] | 1196.4289 | 24 | 163 | 3904 |  |  |  |  | 3901 | 1383.2854
|  | 2018-06-12 17:00 | 0.30894 | [18 empty] | 1112.1898 | 24 | 163 | 3906 |  |  |  |  | 3902 | 0
|  | 2018-06-12 18:00 | 0.31157 | [18 empty] | 1121.667 | 24 | 163 | 3906 |  |  |  |  | 3903 | 2624.9429
|  | 2018-06-12 19:00 | 0.32953 | [18 empty] | 1186.3241 | 24 | 163 | 3907 |  |  |  |  | 3904 | 1196.4289
|  | 2018-06-12 20:00 | 0.3385 | [18 empty] | 1218.5836 | 24 | 163 | 3909 |  |  |  |  | 3905 | 0
|  | 2018-06-12 21:00 | 0.3551 | [18 empty] | 1278.3472 | 24 | 163 | 3909 |  |  |  |  | 3906 | 2233.8567
|  | 2018-06-12 22:00 | 0.35988 | [18 empty] | 1295.5653 | 24 | 163 | 3910 |  |  |  |  | 3907 | 1186.3241
|  | 2018-06-12 23:00 | 0.35908 | [18 empty] | 1292.6778 | 24 | 163 | 3912 |  |  |  |  | 3908 | 0
|  | 2018-06-13 | 0.35174 | [18 empty] | 1266.2699 | 24 | 163 | 3912 |  |  |  |  | 3909 | 2496.9307
|  | 2018-06-13 01:00 | 0.3211 | [18 empty] | 1155.9509 | 24 | 164 | 3913 |  |  |  |  | 3910 | 1295.5653
|  | 2018-06-13 02:00 | 0.27822 | [18 empty] | 1001.6076 | 24 | 164 | 3915 |  |  |  |  | 3911 | 0
|  | 2018-06-13 03:00 | 0.24244 | [18 empty] | 872.7889 | 24 | 164 | 3915 |  |  |  |  | 3912 | 2558.9477
|  | 2018-06-13 04:00 | 0.21895 | [18 empty] | 788.2157 | 24 | 164 | 3916 |  |  |  |  | 3913 | 1155.9509
|  | 2018-06-13 05:00 | 0.18629 | [18 empty] | 670.631 | 24 | 164 | 3918 |  |  |  |  | 3914 | 0
|  | 2018-06-13 06:00 | 0.19316 | [18 empty] | 695.3599 | 24 | 164 | 3918 |  |  |  |  | 3915 | 1874.3965
|  | 2018-06-13 07:00 | 0.20795 | [18 empty] | 748.6377 | 24 | 164 | 3919 |  |  |  |  | 3916 | 788.2157
|  | 2018-06-13 08:00 | 0.23717 | [18 empty] | 853.8018 | 24 | 164 | 3921 |  |  |  |  | 3917 | 0
|  | 2018-06-13 09:00 | 0.29628 | [18 empty] | 1066.6132 | 24 | 164 | 3921 |  |  |  |  | 3918 | 1365.9908
|  | 2018-06-13 10:00 | 0.30464 | [18 empty] | 1096.6946 | 24 | 164 | 3922 |  |  |  |  | 3919 | 748.6377
|  | 2018-06-13 11:00 | 0.32095 | [18 empty] | 1155.4228 | 24 | 164 | 3924 |  |  |  |  | 3920 | 0
|  | 2018-06-13 12:00 | 0.3427 | [18 empty] | 1233.7122 | 24 | 164 | 3924 |  |  |  |  | 3921 | 1920.415
|  | 2018-06-13 13:00 | 0.34027 | [18 empty] | 1224.9853 | 24 | 164 | 3925 |  |  |  |  | 3922 | 1096.6946
|  | 2018-06-13 14:00 | 0.33818 | [18 empty] | 1217.4655 | 24 | 164 | 3927 |  |  |  |  | 3923 | 0
|  | 2018-06-13 15:00 | 0.33893 | [18 empty] | 1220.1408 | 24 | 164 | 3927 |  |  |  |  | 3924 | 2389.135
|  | 2018-06-13 16:00 | 0.33297 | [18 empty] | 1198.6975 | 24 | 164 | 3928 |  |  |  |  | 3925 | 1224.9853
|  | 2018-06-13 17:00 | 0.30011 | [18 empty] | 1080.3827 | 24 | 164 | 3930 |  |  |  |  | 3926 | 0
|  | 2018-06-13 18:00 | 0.3098 | [18 empty] | 1115.2838 | 24 | 164 | 3930 |  |  |  |  | 3927 | 2437.6064
|  | 2018-06-13 19:00 | 0.32036 | [18 empty] | 1153.3093 | 24 | 164 | 3931 |  |  |  |  | 3928 | 1198.6975
|  | 2018-06-13 20:00 | 0.33421 | [18 empty] | 1203.144 | 24 | 164 | 3933 |  |  |  |  | 3929 | 0
|  | 2018-06-13 21:00 | 0.3516 | [18 empty] | 1265.7771 | 24 | 164 | 3933 |  |  |  |  | 3930 | 2195.6666
|  | 2018-06-13 22:00 | 0.35492 | [18 empty] | 1277.7066 | 24 | 164 | 3934 |  |  |  |  | 3931 | 1153.3093
|  | 2018-06-13 23:00 | 0.35409 | [18 empty] | 1274.7363 | 24 | 164 | 3936 |  |  |  |  | 3932 | 0
|  | 2018-06-14 | 0.33831 | [18 empty] | 1217.9102 | 24 | 164 | 3936 |  |  |  |  | 3933 | 2468.9211
|  | 2018-06-14 01:00 | 0.31038 | [18 empty] | 1117.353 | 24 | 165 | 3937 |  |  |  |  | 3934 | 1277.7066
|  | 2018-06-14 02:00 | 0.26912 | [18 empty] | 968.8464 | 24 | 165 | 3939 |  |  |  |  | 3935 | 0
|  | 2018-06-14 03:00 | 0.23914 | [18 empty] | 860.8909 | 24 | 165 | 3939 |  |  |  |  | 3936 | 2492.6465
|  | 2018-06-14 04:00 | 0.22011 | [18 empty] | 792.3861 | 24 | 165 | 3940 |  |  |  |  | 3937 | 1117.353
|  | 2018-06-14 05:00 | 0.18359 | [18 empty] | 660.9248 | 24 | 165 | 3942 |  |  |  |  | 3938 | 0
|  | 2018-06-14 06:00 | 0.19034 | [18 empty] | 685.2116 | 24 | 165 | 3942 |  |  |  |  | 3939 | 1829.7372
|  | 2018-06-14 07:00 | 0.19617 | [18 empty] | 706.2066 | 24 | 165 | 3943 |  |  |  |  | 3940 | 792.3861
|  | 2018-06-14 08:00 | 0.24614 | [18 empty] | 886.1091 | 24 | 165 | 3945 |  |  |  |  | 3941 | 0
|  | 2018-06-14 09:00 | 0.28301 | [18 empty] | 1018.8509 | 24 | 165 | 3945 |  |  |  |  | 3942 | 1346.1365
|  | 2018-06-14 10:00 | 0.32063 | [18 empty] | 1154.2803 | 24 | 165 | 3946 |  |  |  |  | 3943 | 706.2066
|  | 2018-06-14 11:00 | 0.34398 | [18 empty] | 1238.3368 | 24 | 165 | 3948 |  |  |  |  | 3944 | 0
|  | 2018-06-14 12:00 | 0.34106 | [18 empty] | 1227.801 | 24 | 165 | 3948 |  |  |  |  | 3945 | 1904.9599
|  | 2018-06-14 13:00 | 0.33826 | [18 empty] | 1217.7256 | 24 | 165 | 3949 |  |  |  |  | 3946 | 1154.2803
|  | 2018-06-14 14:00 | 0.33996 | [18 empty] | 1223.8417 | 24 | 165 | 3951 |  |  |  |  | 3947 | 0
|  | 2018-06-14 15:00 | 0.33529 | [18 empty] | 1207.0343 | 24 | 165 | 3951 |  |  |  |  | 3948 | 2466.1378
|  | 2018-06-14 16:00 | 0.32311 | [18 empty] | 1163.1973 | 24 | 165 | 3952 |  |  |  |  | 3949 | 1217.7256
|  | 2018-06-14 17:00 | 0.30171 | [18 empty] | 1086.1429 | 24 | 165 | 3954 |  |  |  |  | 3950 | 0
|  | 2018-06-14 18:00 | 0.30845 | [18 empty] | 1110.415 | 24 | 165 | 3954 |  |  |  |  | 3951 | 2430.8761
|  | 2018-06-14 19:00 | 0.31654 | [18 empty] | 1139.5557 | 24 | 165 | 3955 |  |  |  |  | 3952 | 1163.1973
|  | 2018-06-14 20:00 | 0.34192 | [18 empty] | 1230.9117 | 24 | 165 | 3957 |  |  |  |  | 3953 | 0
|  | 2018-06-14 21:00 | 0.36814 | [18 empty] | 1325.3022 | 24 | 165 | 3957 |  |  |  |  | 3954 | 2196.5579
|  | 2018-06-14 22:00 | 0.37992 | [18 empty] | 1367.7047 | 24 | 165 | 3958 |  |  |  |  | 3955 | 1139.5557
|  | 2018-06-14 23:00 | 0.38926 | [18 empty] | 1401.3505 | 24 | 165 | 3960 |  |  |  |  | 3956 | 0
|  | 2018-06-15 | 0.37633 | [18 empty] | 1354.7798 | 24 | 165 | 3960 |  |  |  |  | 3957 | 2556.2139
|  | 2018-06-15 01:00 | 0.33536 | [18 empty] | 1207.3008 | 24 | 166 | 3961 |  |  |  |  | 3958 | 1367.7047
|  | 2018-06-15 02:00 | 0.28482 | [18 empty] | 1025.3606 | 24 | 166 | 3963 |  |  |  |  | 3959 | 0
|  | 2018-06-15 03:00 | 0.2458 | [18 empty] | 884.8871 | 24 | 166 | 3963 |  |  |  |  | 3960 | 2756.1303
|  | 2018-06-15 04:00 | 0.21903 | [18 empty] | 788.5011 | 24 | 166 | 3964 |  |  |  |  | 3961 | 1207.3008
|  | 2018-06-15 05:00 | 0.18707 | [18 empty] | 673.4617 | 24 | 166 | 3966 |  |  |  |  | 3962 | 0
|  | 2018-06-15 06:00 | 0.19758 | [18 empty] | 711.3045 | 24 | 166 | 3966 |  |  |  |  | 3963 | 1910.2477
|  | 2018-06-15 07:00 | 0.20591 | [18 empty] | 741.293 | 24 | 166 | 3967 |  |  |  |  | 3964 | 788.5011
|  | 2018-06-15 08:00 | 0.24315 | [18 empty] | 875.3557 | 24 | 166 | 3969 |  |  |  |  | 3965 | 0
|  | 2018-06-15 09:00 | 0.29702 | [18 empty] | 1069.2678 | 24 | 166 | 3969 |  |  |  |  | 3966 | 1384.7662
|  | 2018-06-15 10:00 | 0.30704 | [18 empty] | 1105.3524 | 24 | 166 | 3970 |  |  |  |  | 3967 | 741.293
|  | 2018-06-15 11:00 | 0.32794 | [18 empty] | 1180.5819 | 24 | 166 | 3972 |  |  |  |  | 3968 | 0
|  | 2018-06-15 12:00 | 0.32552 | [18 empty] | 1171.8715 | 24 | 166 | 3972 |  |  |  |  | 3969 | 1944.6235
|  | 2018-06-15 13:00 | 0.32124 | [18 empty] | 1156.4486 | 24 | 166 | 3973 |  |  |  |  | 3970 | 1105.3524
|  | 2018-06-15 14:00 | 0.31006 | [18 empty] | 1116.2068 | 24 | 166 | 3975 |  |  |  |  | 3971 | 0
|  | 2018-06-15 15:00 | 0.31693 | [18 empty] | 1140.9491 | 24 | 166 | 3975 |  |  |  |  | 3972 | 2352.4534
|  | 2018-06-15 16:00 | 0.30565 | [18 empty] | 1100.328 | 24 | 166 | 3976 |  |  |  |  | 3973 | 1156.4486
|  | 2018-06-15 17:00 | 0.3047 | [18 empty] | 1096.9055 | 24 | 166 | 3978 |  |  |  |  | 3974 | 0
|  | 2018-06-15 18:00 | 0.30508 | [18 empty] | 1098.2882 | 24 | 166 | 3978 |  |  |  |  | 3975 | 2257.1558
|  | 2018-06-15 19:00 | 0.31911 | [18 empty] | 1148.7877 | 24 | 166 | 3979 |  |  |  |  | 3976 | 1100.328
|  | 2018-06-15 20:00 | 0.3142 | [18 empty] | 1131.1118 | 24 | 166 | 3981 |  |  |  |  | 3977 | 0
|  | 2018-06-15 21:00 | 0.31443 | [18 empty] | 1131.9527 | 24 | 166 | 3981 |  |  |  |  | 3978 | 2195.1937
|  | 2018-06-15 22:00 | 0.30895 | [18 empty] | 1112.2184 | 24 | 166 | 3982 |  |  |  |  | 3979 | 1148.7877
|  | 2018-06-15 23:00 | 0.31015 | [18 empty] | 1116.5518 | 24 | 166 | 3984 |  |  |  |  | 3980 | 0
|  | 2018-06-16 | 0.30471 | [18 empty] | 1096.9384 | 24 | 166 | 3984 |  |  |  |  | 3981 | 2263.0645
|  | 2018-06-16 01:00 | 0.28749 | [18 empty] | 1034.9468 | 24 | 167 | 3985 |  |  |  |  | 3982 | 1112.2184
|  | 2018-06-16 02:00 | 0.26469 | [18 empty] | 952.893 | 24 | 167 | 3987 |  |  |  |  | 3983 | 0
|  | 2018-06-16 03:00 | 0.23508 | [18 empty] | 846.2852 | 24 | 167 | 3987 |  |  |  |  | 3984 | 2213.4902
|  | 2018-06-16 04:00 | 0.21403 | [18 empty] | 770.4929 | 24 | 167 | 3988 |  |  |  |  | 3985 | 1034.9468
|  | 2018-06-16 05:00 | 0.19329 | [18 empty] | 695.8597 | 24 | 167 | 3990 |  |  |  |  | 3986 | 0
|  | 2018-06-16 06:00 | 0.18042 | [18 empty] | 649.516 | 24 | 167 | 3990 |  |  |  |  | 3987 | 1799.1782
|  | 2018-06-16 07:00 | 0.20401 | [18 empty] | 734.45 | 24 | 167 | 3991 |  |  |  |  | 3988 | 770.4929
|  | 2018-06-16 08:00 | 0.21049 | [18 empty] | 757.7534 | 24 | 167 | 3993 |  |  |  |  | 3989 | 0
|  | 2018-06-16 09:00 | 0.25142 | [18 empty] | 905.0986 | 24 | 167 | 3993 |  |  |  |  | 3990 | 1345.3757
|  | 2018-06-16 10:00 | 0.26587 | [18 empty] | 957.1382 | 24 | 167 | 3994 |  |  |  |  | 3991 | 734.45
|  | 2018-06-16 11:00 | 0.31369 | [18 empty] | 1129.2953 | 24 | 167 | 3996 |  |  |  |  | 3992 | 0
|  | 2018-06-16 12:00 | 0.3201 | [18 empty] | 1152.3586 | 24 | 167 | 3996 |  |  |  |  | 3993 | 1662.852
|  | 2018-06-16 13:00 | 0.34304 | [18 empty] | 1234.9504 | 24 | 167 | 3997 |  |  |  |  | 3994 | 957.1382
|  | 2018-06-16 14:00 | 0.36342 | [18 empty] | 1308.3266 | 24 | 167 | 3999 |  |  |  |  | 3995 | 0
|  | 2018-06-16 15:00 | 0.35364 | [18 empty] | 1273.0861 | 24 | 167 | 3999 |  |  |  |  | 3996 | 2281.6539
|  | 2018-06-16 16:00 | 0.33815 | [18 empty] | 1217.3303 | 24 | 167 | 4000 |  |  |  |  | 3997 | 1234.9504
|  | 2018-06-16 17:00 | 0.32669 | [18 empty] | 1176.0771 | 24 | 167 | 4002 |  |  |  |  | 3998 | 0
|  | 2018-06-16 18:00 | 0.31789 | [18 empty] | 1144.3961 | 24 | 167 | 4002 |  |  |  |  | 3999 | 2581.4127
|  | 2018-06-16 19:00 | 0.31193 | [18 empty] | 1122.9403 | 24 | 167 | 4003 |  |  |  |  | 4000 | 1217.3303
|  | 2018-06-16 20:00 | 0.30633 | [18 empty] | 1102.787 | 24 | 167 | 4005 |  |  |  |  | 4001 | 0
|  | 2018-06-16 21:00 | 0.3114 | [18 empty] | 1121.0331 | 24 | 167 | 4005 |  |  |  |  | 4002 | 2320.4731
|  | 2018-06-16 22:00 | 0.30694 | [18 empty] | 1104.9842 | 24 | 167 | 4006 |  |  |  |  | 4003 | 1122.9403
|  | 2018-06-16 23:00 | 0.29389 | [18 empty] | 1058.0027 | 24 | 167 | 4008 |  |  |  |  | 4004 | 0
|  | 2018-06-17 | 0.29037 | [18 empty] | 1045.3168 | 24 | 167 | 4008 |  |  |  |  | 4005 | 2223.8201
|  | 2018-06-17 01:00 | 0.27146 | [18 empty] | 977.2527 | 24 | 168 | 4009 |  |  |  |  | 4006 | 1104.9842
|  | 2018-06-17 02:00 | 0.25497 | [18 empty] | 917.9032 | 24 | 168 | 4011 |  |  |  |  | 4007 | 0
|  | 2018-06-17 03:00 | 0.23017 | [18 empty] | 828.6067 | 24 | 168 | 4011 |  |  |  |  | 4008 | 2103.3195
|  | 2018-06-17 04:00 | 0.20506 | [18 empty] | 738.2038 | 24 | 168 | 4012 |  |  |  |  | 4009 | 977.2527
|  | 2018-06-17 05:00 | 0.20533 | [18 empty] | 739.1838 | 24 | 168 | 4014 |  |  |  |  | 4010 | 0
|  | 2018-06-17 06:00 | 0.16702 | [18 empty] | 601.2781 | 24 | 168 | 4014 |  |  |  |  | 4011 | 1746.5099
|  | 2018-06-17 07:00 | 0.18772 | [18 empty] | 675.7814 | 24 | 168 | 4015 |  |  |  |  | 4012 | 738.2038
|  | 2018-06-17 08:00 | 0.16447 | [18 empty] | 592.1063 | 24 | 168 | 4017 |  |  |  |  | 4013 | 0
|  | 2018-06-17 09:00 | 0.20184 | [18 empty] | 726.6398 | 24 | 168 | 4017 |  |  |  |  | 4014 | 1340.4619
|  | 2018-06-17 10:00 | 0.22854 | [18 empty] | 822.7573 | 24 | 168 | 4018 |  |  |  |  | 4015 | 675.7814
|  | 2018-06-17 11:00 | 0.28065 | [18 empty] | 1010.3299 | 24 | 168 | 4020 |  |  |  |  | 4016 | 0
|  | 2018-06-17 12:00 | 0.31084 | [18 empty] | 1119.0286 | 24 | 168 | 4020 |  |  |  |  | 4017 | 1318.7461
|  | 2018-06-17 13:00 | 0.36501 | [18 empty] | 1314.0491 | 24 | 168 | 4021 |  |  |  |  | 4018 | 822.7573
|  | 2018-06-17 14:00 | 0.35704 | [18 empty] | 1285.3337 | 24 | 168 | 4023 |  |  |  |  | 4019 | 0
|  | 2018-06-17 15:00 | 0.35155 | [18 empty] | 1265.569 | 24 | 168 | 4023 |  |  |  |  | 4020 | 2129.3584
|  | 2018-06-17 16:00 | 0.34517 | [18 empty] | 1242.6037 | 24 | 168 | 4024 |  |  |  |  | 4021 | 1314.0491
|  | 2018-06-17 17:00 | 0.33129 | [18 empty] | 1192.6594 | 24 | 168 | 4026 |  |  |  |  | 4022 | 0
|  | 2018-06-17 18:00 | 0.35633 | [18 empty] | 1282.7764 | 24 | 168 | 4026 |  |  |  |  | 4023 | 2550.9027
|  | 2018-06-17 19:00 | 0.37711 | [18 empty] | 1357.5826 | 24 | 168 | 4027 |  |  |  |  | 4024 | 1242.6037
|  | 2018-06-17 20:00 | 0.42922 | [18 empty] | 1545.198 | 24 | 168 | 4029 |  |  |  |  | 4025 | 0
|  | 2018-06-17 21:00 | 0.47825 | [18 empty] | 1721.7061 | 24 | 168 | 4029 |  |  |  |  | 4026 | 2475.4357
|  | 2018-06-17 22:00 | 0.49846 | [18 empty] | 1794.4704 | 24 | 168 | 4030 |  |  |  |  | 4027 | 1357.5826
|  | 2018-06-17 23:00 | 0.5329 | [18 empty] | 1918.4297 | 24 | 168 | 4032 |  |  |  |  | 4028 | 0
|  | 2018-06-18 | 0.53333 | [18 empty] | 1919.9959 | 24 | 168 | 4032 |  |  |  |  | 4029 | 3266.9042
|  | 2018-06-18 01:00 | 0.51166 | [18 empty] | 1841.963 | 25 | 169 | 4033 |  |  |  |  | 4030 | 1794.4704
|  | 2018-06-18 02:00 | 0.44399 | [18 empty] | 1598.3656 | 25 | 169 | 4035 |  |  |  |  | 4031 | 0
|  | 2018-06-18 03:00 | 0.28886 | [18 empty] | 1039.9074 | 25 | 169 | 4035 |  |  |  |  | 4032 | 3838.4256
|  | 2018-06-18 04:00 | 0.25275 | [18 empty] | 909.9088 | 25 | 169 | 4036 |  |  |  |  | 4033 | 1841.963
|  | 2018-06-18 05:00 | 0.21834 | [18 empty] | 786.0325 | 25 | 169 | 4038 |  |  |  |  | 4034 | 0
|  | 2018-06-18 06:00 | 0.20062 | [18 empty] | 722.2287 | 25 | 169 | 4038 |  |  |  |  | 4035 | 2638.273
|  | 2018-06-18 07:00 | 0.21642 | [18 empty] | 779.1042 | 25 | 169 | 4039 |  |  |  |  | 4036 | 909.9088
|  | 2018-06-18 08:00 | 0.251 | [18 empty] | 903.6143 | 25 | 169 | 4041 |  |  |  |  | 4037 | 0
|  | 2018-06-18 09:00 | 0.28046 | [18 empty] | 1009.6398 | 25 | 169 | 4041 |  |  |  |  | 4038 | 1508.2613
|  | 2018-06-18 10:00 | 0.30953 | [18 empty] | 1114.3187 | 25 | 169 | 4042 |  |  |  |  | 4039 | 779.1042
|  | 2018-06-18 11:00 | 0.31426 | [18 empty] | 1131.3194 | 25 | 169 | 4044 |  |  |  |  | 4040 | 0
|  | 2018-06-18 12:00 | 0.32083 | [18 empty] | 1154.9718 | 25 | 169 | 4044 |  |  |  |  | 4041 | 1913.2541
|  | 2018-06-18 13:00 | 0.32565 | [18 empty] | 1172.3508 | 25 | 169 | 4045 |  |  |  |  | 4042 | 1114.3187
|  | 2018-06-18 14:00 | 0.34123 | [18 empty] | 1228.429 | 25 | 169 | 4047 |  |  |  |  | 4043 | 0
|  | 2018-06-18 15:00 | 0.33914 | [18 empty] | 1220.89 | 25 | 169 | 4047 |  |  |  |  | 4044 | 2286.2912
|  | 2018-06-18 16:00 | 0.32697 | [18 empty] | 1177.0881 | 25 | 169 | 4048 |  |  |  |  | 4045 | 1172.3508
|  | 2018-06-18 17:00 | 0.30324 | [18 empty] | 1091.6729 | 25 | 169 | 4050 |  |  |  |  | 4046 | 0
|  | 2018-06-18 18:00 | 0.30076 | [18 empty] | 1082.7402 | 25 | 169 | 4050 |  |  |  |  | 4047 | 2449.319
|  | 2018-06-18 19:00 | 0.31136 | [18 empty] | 1120.8995 | 25 | 169 | 4051 |  |  |  |  | 4048 | 1177.0881
|  | 2018-06-18 20:00 | 0.33269 | [18 empty] | 1197.6905 | 25 | 169 | 4053 |  |  |  |  | 4049 | 0
|  | 2018-06-18 21:00 | 0.33532 | [18 empty] | 1207.1582 | 25 | 169 | 4053 |  |  |  |  | 4050 | 2174.4131
|  | 2018-06-18 22:00 | 0.34471 | [18 empty] | 1240.9579 | 25 | 169 | 4054 |  |  |  |  | 4051 | 1120.8995
|  | 2018-06-18 23:00 | 0.34388 | [18 empty] | 1237.9524 | 25 | 169 | 4056 |  |  |  |  | 4052 | 0
|  | 2018-06-19 | 0.32721 | [18 empty] | 1177.9623 | 25 | 169 | 4056 |  |  |  |  | 4053 | 2404.8488
|  | 2018-06-19 01:00 | 0.30912 | [18 empty] | 1112.8444 | 25 | 170 | 4057 |  |  |  |  | 4054 | 1240.9579
|  | 2018-06-19 02:00 | 0.26679 | [18 empty] | 960.4313 | 25 | 170 | 4059 |  |  |  |  | 4055 | 0
|  | 2018-06-19 03:00 | 0.22896 | [18 empty] | 824.2642 | 25 | 170 | 4059 |  |  |  |  | 4056 | 2415.9148
|  | 2018-06-19 04:00 | 0.19842 | [18 empty] | 714.2973 | 25 | 170 | 4060 |  |  |  |  | 4057 | 1112.8444
|  | 2018-06-19 05:00 | 0.19088 | [18 empty] | 687.1617 | 25 | 170 | 4062 |  |  |  |  | 4058 | 0
|  | 2018-06-19 06:00 | 0.18401 | [18 empty] | 662.4485 | 25 | 170 | 4062 |  |  |  |  | 4059 | 1784.6954
|  | 2018-06-19 07:00 | 0.18667 | [18 empty] | 672.0104 | 25 | 170 | 4063 |  |  |  |  | 4060 | 714.2973
|  | 2018-06-19 08:00 | 0.2555 | [18 empty] | 919.7978 | 25 | 170 | 4065 |  |  |  |  | 4061 | 0
|  | 2018-06-19 09:00 | 0.2706 | [18 empty] | 974.1497 | 25 | 170 | 4065 |  |  |  |  | 4062 | 1349.6102
|  | 2018-06-19 10:00 | 0.28389 | [18 empty] | 1022.0136 | 25 | 170 | 4066 |  |  |  |  | 4063 | 672.0104
|  | 2018-06-19 11:00 | 0.30196 | [18 empty] | 1087.0524 | 25 | 170 | 4068 |  |  |  |  | 4064 | 0
|  | 2018-06-19 12:00 | 0.30387 | [18 empty] | 1093.9236 | 25 | 170 | 4068 |  |  |  |  | 4065 | 1893.9475
|  | 2018-06-19 13:00 | 0.3255 | [18 empty] | 1171.7835 | 25 | 170 | 4069 |  |  |  |  | 4066 | 1022.0136
|  | 2018-06-19 14:00 | 0.3341 | [18 empty] | 1202.7721 | 25 | 170 | 4071 |  |  |  |  | 4067 | 0
|  | 2018-06-19 15:00 | 0.32882 | [18 empty] | 1183.7592 | 25 | 170 | 4071 |  |  |  |  | 4068 | 2180.9761
|  | 2018-06-19 16:00 | 0.33152 | [18 empty] | 1193.4764 | 25 | 170 | 4072 |  |  |  |  | 4069 | 1171.7835
|  | 2018-06-19 17:00 | 0.31008 | [18 empty] | 1116.2757 | 25 | 170 | 4074 |  |  |  |  | 4070 | 0
|  | 2018-06-19 18:00 | 0.30054 | [18 empty] | 1081.9563 | 25 | 170 | 4074 |  |  |  |  | 4071 | 2386.5313
|  | 2018-06-19 19:00 | 0.30819 | [18 empty] | 1109.4887 | 25 | 170 | 4075 |  |  |  |  | 4072 | 1193.4764
|  | 2018-06-19 20:00 | 0.32572 | [18 empty] | 1172.5925 | 25 | 170 | 4077 |  |  |  |  | 4073 | 0
|  | 2018-06-19 21:00 | 0.34137 | [18 empty] | 1228.9461 | 25 | 170 | 4077 |  |  |  |  | 4074 | 2198.232
|  | 2018-06-19 22:00 | 0.33589 | [18 empty] | 1209.1962 | 25 | 170 | 4078 |  |  |  |  | 4075 | 1109.4887
|  | 2018-06-19 23:00 | 0.34517 | [18 empty] | 1242.6295 | 25 | 170 | 4080 |  |  |  |  | 4076 | 0
|  | 2018-06-20 | 0.33061 | [18 empty] | 1190.2125 | 25 | 170 | 4080 |  |  |  |  | 4077 | 2401.5387
|  | 2018-06-20 01:00 | 0.30354 | [18 empty] | 1092.7333 | 25 | 171 | 4081 |  |  |  |  | 4078 | 1209.1962
|  | 2018-06-20 02:00 | 0.26411 | [18 empty] | 950.8048 | 25 | 171 | 4083 |  |  |  |  | 4079 | 0
|  | 2018-06-20 03:00 | 0.23046 | [18 empty] | 829.6734 | 25 | 171 | 4083 |  |  |  |  | 4080 | 2432.842
|  | 2018-06-20 04:00 | 0.19994 | [18 empty] | 719.7863 | 25 | 171 | 4084 |  |  |  |  | 4081 | 1092.7333
|  | 2018-06-20 05:00 | 0.18384 | [18 empty] | 661.8206 | 25 | 171 | 4086 |  |  |  |  | 4082 | 0
|  | 2018-06-20 06:00 | 0.17997 | [18 empty] | 647.8943 | 25 | 171 | 4086 |  |  |  |  | 4083 | 1780.4782
|  | 2018-06-20 07:00 | 0.1901 | [18 empty] | 684.348 | 25 | 171 | 4087 |  |  |  |  | 4084 | 719.7863
|  | 2018-06-20 08:00 | 0.22651 | [18 empty] | 815.4454 | 25 | 171 | 4089 |  |  |  |  | 4085 | 0
|  | 2018-06-20 09:00 | 0.27715 | [18 empty] | 997.755 | 25 | 171 | 4089 |  |  |  |  | 4086 | 1309.7149
|  | 2018-06-20 10:00 | 0.30745 | [18 empty] | 1106.8079 | 25 | 171 | 4090 |  |  |  |  | 4087 | 684.348
|  | 2018-06-20 11:00 | 0.29561 | [18 empty] | 1064.1947 | 25 | 171 | 4092 |  |  |  |  | 4088 | 0
|  | 2018-06-20 12:00 | 0.31699 | [18 empty] | 1141.1697 | 25 | 171 | 4092 |  |  |  |  | 4089 | 1813.2005
|  | 2018-06-20 13:00 | 0.30726 | [18 empty] | 1106.1218 | 25 | 171 | 4093 |  |  |  |  | 4090 | 1106.8079
|  | 2018-06-20 14:00 | 0.31015 | [18 empty] | 1116.5373 | 25 | 171 | 4095 |  |  |  |  | 4091 | 0
|  | 2018-06-20 15:00 | 0.33205 | [18 empty] | 1195.3874 | 25 | 171 | 4095 |  |  |  |  | 4092 | 2205.3643
|  | 2018-06-20 16:00 | 0.32297 | [18 empty] | 1162.6861 | 25 | 171 | 4096 |  |  |  |  | 4093 | 1106.1218
|  | 2018-06-20 17:00 | 0.31755 | [18 empty] | 1143.1923 | 25 | 171 | 4098 |  |  |  |  | 4094 | 0
|  | 2018-06-20 18:00 | 0.29903 | [18 empty] | 1076.5104 | 25 | 171 | 4098 |  |  |  |  | 4095 | 2311.9247
|  | 2018-06-20 19:00 | 0.32616 | [18 empty] | 1174.1856 | 25 | 171 | 4099 |  |  |  |  | 4096 | 1162.6861
|  | 2018-06-20 20:00 | 0.36191 | [18 empty] | 1302.8597 | 25 | 171 | 4101 |  |  |  |  | 4097 | 0
|  | 2018-06-20 21:00 | 0.36946 | [18 empty] | 1330.07 | 25 | 171 | 4101 |  |  |  |  | 4098 | 2219.7028
|  | 2018-06-20 22:00 | 0.36581 | [18 empty] | 1316.9134 | 25 | 171 | 4102 |  |  |  |  | 4099 | 1174.1856
|  | 2018-06-20 23:00 | 0.35407 | [18 empty] | 1274.6424 | 25 | 171 | 4104 |  |  |  |  | 4100 | 0
|  | 2018-06-21 | 0.33915 | [18 empty] | 1220.9445 | 25 | 171 | 4104 |  |  |  |  | 4101 | 2632.9297
|  | 2018-06-21 01:00 | 0.3136 | [18 empty] | 1128.9707 | 25 | 172 | 4105 |  |  |  |  | 4102 | 1316.9134
|  | 2018-06-21 02:00 | 0.2697 | [18 empty] | 970.9249 | 25 | 172 | 4107 |  |  |  |  | 4103 | 0
|  | 2018-06-21 03:00 | 0.23373 | [18 empty] | 841.4385 | 25 | 172 | 4107 |  |  |  |  | 4104 | 2495.5869
|  | 2018-06-21 04:00 | 0.25082 | [18 empty] | 902.9586 | 25 | 172 | 4108 |  |  |  |  | 4105 | 1128.9707
|  | 2018-06-21 05:00 | 0.30514 | [18 empty] | 1098.506 | 25 | 172 | 4110 |  |  |  |  | 4106 | 0
|  | 2018-06-21 06:00 | 0.36619 | [18 empty] | 1318.2721 | 25 | 172 | 4110 |  |  |  |  | 4107 | 1812.3634
|  | 2018-06-21 07:00 | 0.38596 | [18 empty] | 1389.4576 | 25 | 172 | 4111 |  |  |  |  | 4108 | 902.9586
|  | 2018-06-21 08:00 | 0.39079 | [18 empty] | 1406.8361 | 25 | 172 | 4113 |  |  |  |  | 4109 | 0
|  | 2018-06-21 09:00 | 0.38696 | [18 empty] | 1393.0701 | 25 | 172 | 4113 |  |  |  |  | 4110 | 2416.7781
|  | 2018-06-21 10:00 | 0.37448 | [18 empty] | 1348.1114 | 25 | 172 | 4114 |  |  |  |  | 4111 | 1389.4576
|  | 2018-06-21 11:00 | 0.38265 | [18 empty] | 1377.5303 | 25 | 172 | 4116 |  |  |  |  | 4112 | 0
|  | 2018-06-21 12:00 | 0.37978 | [18 empty] | 1367.1942 | 25 | 172 | 4116 |  |  |  |  | 4113 | 2799.9062
|  | 2018-06-21 13:00 | 0.37613 | [18 empty] | 1354.0564 | 25 | 172 | 4117 |  |  |  |  | 4114 | 1348.1114
|  | 2018-06-21 14:00 | 0.36655 | [18 empty] | 1319.5693 | 25 | 172 | 4119 |  |  |  |  | 4115 | 0
|  | 2018-06-21 15:00 | 0.34703 | [18 empty] | 1249.2939 | 25 | 172 | 4119 |  |  |  |  | 4116 | 2744.7244
|  | 2018-06-21 16:00 | 0.49387 | [18 empty] | 1777.9449 | 25 | 172 | 4120 |  |  |  |  | 4117 | 1354.0564
|  | 2018-06-21 17:00 | 0.54779 | [18 empty] | 1972.0382 | 25 | 172 | 4122 |  |  |  |  | 4118 | 0
|  | 2018-06-21 18:00 | 0.54287 | [18 empty] | 1954.3313 | 25 | 172 | 4122 |  |  |  |  | 4119 | 2568.8632
|  | 2018-06-21 19:00 | 0.5328 | [18 empty] | 1918.0621 | 25 | 172 | 4123 |  |  |  |  | 4120 | 1777.9449
|  | 2018-06-21 20:00 | 0.52536 | [18 empty] | 1891.2971 | 25 | 172 | 4125 |  |  |  |  | 4121 | 0
|  | 2018-06-21 21:00 | 0.53386 | [18 empty] | 1921.9013 | 25 | 172 | 4125 |  |  |  |  | 4122 | 3926.3695
|  | 2018-06-21 22:00 | 0.53393 | [18 empty] | 1922.1444 | 25 | 172 | 4126 |  |  |  |  | 4123 | 1918.0621
|  | 2018-06-21 23:00 | 0.46267 | [18 empty] | 1665.6246 | 25 | 172 | 4128 |  |  |  |  | 4124 | 0
|  | 2018-06-22 | 0.54215 | [18 empty] | 1951.755 | 25 | 172 | 4128 |  |  |  |  | 4125 | 3813.1984
|  | 2018-06-22 01:00 | 0.54208 | [18 empty] | 1951.4977 | 25 | 173 | 4129 |  |  |  |  | 4126 | 1922.1444
|  | 2018-06-22 02:00 | 0.53604 | [18 empty] | 1929.7314 | 25 | 173 | 4131 |  |  |  |  | 4127 | 0
|  | 2018-06-22 03:00 | 0.52452 | [18 empty] | 1888.2625 | 25 | 173 | 4131 |  |  |  |  | 4128 | 3617.3796
|  | 2018-06-22 04:00 | 0.50995 | [18 empty] | 1835.8189 | 25 | 173 | 4132 |  |  |  |  | 4129 | 1951.4977
|  | 2018-06-22 05:00 | 0.52531 | [18 empty] | 1891.1041 | 25 | 173 | 4134 |  |  |  |  | 4130 | 0
|  | 2018-06-22 06:00 | 0.58439 | [18 empty] | 2103.8149 | 25 | 173 | 4134 |  |  |  |  | 4131 | 3817.9939
|  | 2018-06-22 07:00 | 0.61298 | [18 empty] | 2206.7357 | 25 | 173 | 4135 |  |  |  |  | 4132 | 1835.8189
|  | 2018-06-22 08:00 | 0.63368 | [18 empty] | 2281.2646 | 25 | 173 | 4137 |  |  |  |  | 4133 | 0
|  | 2018-06-22 09:00 | 0.60266 | [18 empty] | 2169.5778 | 25 | 173 | 4137 |  |  |  |  | 4134 | 3994.919
|  | 2018-06-22 10:00 | 0.57379 | [18 empty] | 2065.6607 | 25 | 173 | 4138 |  |  |  |  | 4135 | 2206.7357
|  | 2018-06-22 11:00 | 0.5446 | [18 empty] | 1960.5659 | 25 | 173 | 4140 |  |  |  |  | 4136 | 0
|  | 2018-06-22 12:00 | 0.51912 | [18 empty] | 1868.8497 | 25 | 173 | 4140 |  |  |  |  | 4137 | 4450.8424
|  | 2018-06-22 13:00 | 0.53642 | [18 empty] | 1931.1176 | 25 | 173 | 4141 |  |  |  |  | 4138 | 2065.6607
|  | 2018-06-22 14:00 | 0.56679 | [18 empty] | 2040.4462 | 25 | 173 | 4143 |  |  |  |  | 4139 | 0
|  | 2018-06-22 15:00 | 0.54319 | [18 empty] | 1955.5 | 25 | 173 | 4143 |  |  |  |  | 4140 | 3829.4156
|  | 2018-06-22 16:00 | 0.56332 | [18 empty] | 2027.9435 | 25 | 173 | 4144 |  |  |  |  | 4141 | 1931.1176
|  | 2018-06-22 17:00 | 0.46777 | [18 empty] | 1683.9806 | 25 | 173 | 4146 |  |  |  |  | 4142 | 0
|  | 2018-06-22 18:00 | 0.50773 | [18 empty] | 1827.8404 | 25 | 173 | 4146 |  |  |  |  | 4143 | 3995.9462
|  | 2018-06-22 19:00 | 0.56803 | [18 empty] | 2044.9053 | 25 | 173 | 4147 |  |  |  |  | 4144 | 2027.9435
|  | 2018-06-22 20:00 | 0.4894 | [18 empty] | 1761.8262 | 25 | 173 | 4149 |  |  |  |  | 4145 | 0
|  | 2018-06-22 21:00 | 0.54699 | [18 empty] | 1969.1717 | 25 | 173 | 4149 |  |  |  |  | 4146 | 3511.8211
|  | 2018-06-22 22:00 | 0.54573 | [18 empty] | 1964.6209 | 25 | 173 | 4150 |  |  |  |  | 4147 | 2044.9053
|  | 2018-06-22 23:00 | 0.5363 | [18 empty] | 1930.6808 | 25 | 173 | 4152 |  |  |  |  | 4148 | 0
|  | 2018-06-23 | 0.4865 | [18 empty] | 1751.4095 | 25 | 173 | 4152 |  |  |  |  | 4149 | 3730.9978
|  | 2018-06-23 01:00 | 0.42352 | [18 empty] | 1524.6641 | 25 | 174 | 4153 |  |  |  |  | 4150 | 1964.6209
|  | 2018-06-23 02:00 | 0.32264 | [18 empty] | 1161.5076 | 25 | 174 | 4155 |  |  |  |  | 4151 | 0
|  | 2018-06-23 03:00 | 0.2869 | [18 empty] | 1032.8422 | 25 | 174 | 4155 |  |  |  |  | 4152 | 3682.0903
|  | 2018-06-23 04:00 | 0.26898 | [18 empty] | 968.3118 | 25 | 174 | 4156 |  |  |  |  | 4153 | 1524.6641
|  | 2018-06-23 05:00 | 0.25152 | [18 empty] | 905.4841 | 25 | 174 | 4158 |  |  |  |  | 4154 | 0
|  | 2018-06-23 06:00 | 0.23976 | [18 empty] | 863.1336 | 25 | 174 | 4158 |  |  |  |  | 4155 | 2194.3498
|  | 2018-06-23 07:00 | 0.23112 | [18 empty] | 832.0156 | 25 | 174 | 4159 |  |  |  |  | 4156 | 968.3118
|  | 2018-06-23 08:00 | 0.21684 | [18 empty] | 780.6278 | 25 | 174 | 4161 |  |  |  |  | 4157 | 0
|  | 2018-06-23 09:00 | 0.21811 | [18 empty] | 785.1848 | 25 | 174 | 4161 |  |  |  |  | 4158 | 1768.6177
|  | 2018-06-23 10:00 | 0.25685 | [18 empty] | 924.6573 | 25 | 174 | 4162 |  |  |  |  | 4159 | 832.0156
|  | 2018-06-23 11:00 | 0.26797 | [18 empty] | 964.6882 | 25 | 174 | 4164 |  |  |  |  | 4160 | 0
|  | 2018-06-23 12:00 | 0.3018 | [18 empty] | 1086.48 | 25 | 174 | 4164 |  |  |  |  | 4161 | 1565.8125
|  | 2018-06-23 13:00 | 0.32797 | [18 empty] | 1180.6996 | 25 | 174 | 4165 |  |  |  |  | 4162 | 924.6573
|  | 2018-06-23 14:00 | 0.33554 | [18 empty] | 1207.9309 | 25 | 174 | 4167 |  |  |  |  | 4163 | 0
|  | 2018-06-23 15:00 | 0.34484 | [18 empty] | 1241.4064 | 25 | 174 | 4167 |  |  |  |  | 4164 | 2051.1682
|  | 2018-06-23 16:00 | 0.34393 | [18 empty] | 1238.1655 | 25 | 174 | 4168 |  |  |  |  | 4165 | 1180.6996
|  | 2018-06-23 17:00 | 0.33335 | [18 empty] | 1200.0773 | 25 | 174 | 4170 |  |  |  |  | 4166 | 0
|  | 2018-06-23 18:00 | 0.33803 | [18 empty] | 1216.89 | 25 | 174 | 4170 |  |  |  |  | 4167 | 2449.3373
|  | 2018-06-23 19:00 | 0.32512 | [18 empty] | 1170.422 | 25 | 174 | 4171 |  |  |  |  | 4168 | 1238.1655
|  | 2018-06-23 20:00 | 0.31919 | [18 empty] | 1149.0856 | 25 | 174 | 4173 |  |  |  |  | 4169 | 0
|  | 2018-06-23 21:00 | 0.31683 | [18 empty] | 1140.5784 | 25 | 174 | 4173 |  |  |  |  | 4170 | 2416.9673
|  | 2018-06-23 22:00 | 0.30593 | [18 empty] | 1101.351 | 25 | 174 | 4174 |  |  |  |  | 4171 | 1170.422
|  | 2018-06-23 23:00 | 0.29431 | [18 empty] | 1059.5334 | 25 | 174 | 4176 |  |  |  |  | 4172 | 0
|  | 2018-06-24 | 0.29251 | [18 empty] | 1053.0513 | 25 | 174 | 4176 |  |  |  |  | 4173 | 2289.664
|  | 2018-06-24 01:00 | 0.27832 | [18 empty] | 1001.9556 | 25 | 175 | 4177 |  |  |  |  | 4174 | 1101.351
|  | 2018-06-24 02:00 | 0.26249 | [18 empty] | 944.9558 | 25 | 175 | 4179 |  |  |  |  | 4175 | 0
|  | 2018-06-24 03:00 | 0.2346 | [18 empty] | 844.5655 | 25 | 175 | 4179 |  |  |  |  | 4176 | 2112.5847
|  | 2018-06-24 04:00 | 0.21527 | [18 empty] | 774.9657 | 25 | 175 | 4180 |  |  |  |  | 4177 | 1001.9556
|  | 2018-06-24 05:00 | 0.20847 | [18 empty] | 750.4986 | 25 | 175 | 4182 |  |  |  |  | 4178 | 0
|  | 2018-06-24 06:00 | 0.18557 | [18 empty] | 668.0573 | 25 | 175 | 4182 |  |  |  |  | 4179 | 1789.5214
|  | 2018-06-24 07:00 | 0.17712 | [18 empty] | 637.6185 | 25 | 175 | 4183 |  |  |  |  | 4180 | 774.9657
|  | 2018-06-24 08:00 | 0.20147 | [18 empty] | 725.306 | 25 | 175 | 4185 |  |  |  |  | 4181 | 0
|  | 2018-06-24 09:00 | 0.19236 | [18 empty] | 692.5062 | 25 | 175 | 4185 |  |  |  |  | 4182 | 1418.5559
|  | 2018-06-24 10:00 | 0.23355 | [18 empty] | 840.7927 | 25 | 175 | 4186 |  |  |  |  | 4183 | 637.6185
|  | 2018-06-24 11:00 | 0.27771 | [18 empty] | 999.7737 | 25 | 175 | 4188 |  |  |  |  | 4184 | 0
|  | 2018-06-24 12:00 | 0.32534 | [18 empty] | 1171.2242 | 25 | 175 | 4188 |  |  |  |  | 4185 | 1417.8123
|  | 2018-06-24 13:00 | 0.35754 | [18 empty] | 1287.1453 | 25 | 175 | 4189 |  |  |  |  | 4186 | 840.7927
|  | 2018-06-24 14:00 | 0.37207 | [18 empty] | 1339.4649 | 25 | 175 | 4191 |  |  |  |  | 4187 | 0
|  | 2018-06-24 15:00 | 0.37113 | [18 empty] | 1336.0586 | 25 | 175 | 4191 |  |  |  |  | 4188 | 2170.9979
|  | 2018-06-24 16:00 | 0.36685 | [18 empty] | 1320.6474 | 25 | 175 | 4192 |  |  |  |  | 4189 | 1287.1453
|  | 2018-06-24 17:00 | 0.35884 | [18 empty] | 1291.8355 | 25 | 175 | 4194 |  |  |  |  | 4190 | 0
|  | 2018-06-24 18:00 | 0.35368 | [18 empty] | 1273.262 | 25 | 175 | 4194 |  |  |  |  | 4191 | 2675.5234
|  | 2018-06-24 19:00 | 0.35389 | [18 empty] | 1274.0178 | 25 | 175 | 4195 |  |  |  |  | 4192 | 1320.6474
|  | 2018-06-24 20:00 | 0.33695 | [18 empty] | 1213.0244 | 25 | 175 | 4197 |  |  |  |  | 4193 | 0
|  | 2018-06-24 21:00 | 0.34047 | [18 empty] | 1225.6811 | 25 | 175 | 4197 |  |  |  |  | 4194 | 2565.0975
|  | 2018-06-24 22:00 | 0.34913 | [18 empty] | 1256.8705 | 25 | 175 | 4198 |  |  |  |  | 4195 | 1274.0178
|  | 2018-06-24 23:00 | 0.34427 | [18 empty] | 1239.3559 | 25 | 175 | 4200 |  |  |  |  | 4196 | 0
|  | 2018-06-25 | 0.3374 | [18 empty] | 1214.6428 | 25 | 175 | 4200 |  |  |  |  | 4197 | 2438.7055
|  | 2018-06-25 01:00 | 0.31407 | [18 empty] | 1130.6398 | 26 | 176 | 4201 |  |  |  |  | 4198 | 1256.8705
|  | 2018-06-25 02:00 | 0.27201 | [18 empty] | 979.2235 | 26 | 176 | 4203 |  |  |  |  | 4199 | 0
|  | 2018-06-25 03:00 | 0.24718 | [18 empty] | 889.8311 | 26 | 176 | 4203 |  |  |  |  | 4200 | 2453.9987
|  | 2018-06-25 04:00 | 0.20491 | [18 empty] | 737.6745 | 26 | 176 | 4204 |  |  |  |  | 4201 | 1130.6398
|  | 2018-06-25 05:00 | 0.19676 | [18 empty] | 708.3202 | 26 | 176 | 4206 |  |  |  |  | 4202 | 0
|  | 2018-06-25 06:00 | 0.18136 | [18 empty] | 652.9032 | 26 | 176 | 4206 |  |  |  |  | 4203 | 1869.0546
|  | 2018-06-25 07:00 | 0.1979 | [18 empty] | 712.452 | 26 | 176 | 4207 |  |  |  |  | 4204 | 737.6745
|  | 2018-06-25 08:00 | 0.24513 | [18 empty] | 882.485 | 26 | 176 | 4209 |  |  |  |  | 4205 | 0
|  | 2018-06-25 09:00 | 0.26789 | [18 empty] | 964.3973 | 26 | 176 | 4209 |  |  |  |  | 4206 | 1361.2234
|  | 2018-06-25 10:00 | 0.29384 | [18 empty] | 1057.8132 | 26 | 176 | 4210 |  |  |  |  | 4207 | 712.452
|  | 2018-06-25 11:00 | 0.30945 | [18 empty] | 1114.005 | 26 | 176 | 4212 |  |  |  |  | 4208 | 0
|  | 2018-06-25 12:00 | 0.32169 | [18 empty] | 1158.0805 | 26 | 176 | 4212 |  |  |  |  | 4209 | 1846.8823
|  | 2018-06-25 13:00 | 0.3171 | [18 empty] | 1141.5655 | 26 | 176 | 4213 |  |  |  |  | 4210 | 1057.8132
|  | 2018-06-25 14:00 | 0.31243 | [18 empty] | 1124.7515 | 26 | 176 | 4215 |  |  |  |  | 4211 | 0
|  | 2018-06-25 15:00 | 0.32019 | [18 empty] | 1152.6728 | 26 | 176 | 4215 |  |  |  |  | 4212 | 2272.0855
|  | 2018-06-25 16:00 | 0.31303 | [18 empty] | 1126.9121 | 26 | 176 | 4216 |  |  |  |  | 4213 | 1141.5655
|  | 2018-06-25 17:00 | 0.3123 | [18 empty] | 1124.2768 | 26 | 176 | 4218 |  |  |  |  | 4214 | 0
|  | 2018-06-25 18:00 | 0.31316 | [18 empty] | 1127.3597 | 26 | 176 | 4218 |  |  |  |  | 4215 | 2277.4243
|  | 2018-06-25 19:00 | 0.31957 | [18 empty] | 1150.4446 | 26 | 176 | 4219 |  |  |  |  | 4216 | 1126.9121
|  | 2018-06-25 20:00 | 0.33315 | [18 empty] | 1199.3402 | 26 | 176 | 4221 |  |  |  |  | 4217 | 0
|  | 2018-06-25 21:00 | 0.34161 | [18 empty] | 1229.791 | 26 | 176 | 4221 |  |  |  |  | 4218 | 2251.6365
|  | 2018-06-25 22:00 | 0.3422 | [18 empty] | 1231.9041 | 26 | 176 | 4222 |  |  |  |  | 4219 | 1150.4446
|  | 2018-06-25 23:00 | 0.33933 | [18 empty] | 1221.5769 | 26 | 176 | 4224 |  |  |  |  | 4220 | 0
|  | 2018-06-26 | 0.33453 | [18 empty] | 1204.3119 | 26 | 176 | 4224 |  |  |  |  | 4221 | 2429.1312
|  | 2018-06-26 01:00 | 0.3091 | [18 empty] | 1112.7533 | 26 | 177 | 4225 |  |  |  |  | 4222 | 1231.9041
|  | 2018-06-26 02:00 | 0.29359 | [18 empty] | 1056.9328 | 26 | 177 | 4227 |  |  |  |  | 4223 | 0
|  | 2018-06-26 03:00 | 0.2705 | [18 empty] | 973.8004 | 26 | 177 | 4227 |  |  |  |  | 4224 | 2425.8888
|  | 2018-06-26 04:00 | 0.24357 | [18 empty] | 876.8461 | 26 | 177 | 4228 |  |  |  |  | 4225 | 1112.7533
|  | 2018-06-26 05:00 | 0.21881 | [18 empty] | 787.7116 | 26 | 177 | 4230 |  |  |  |  | 4226 | 0
|  | 2018-06-26 06:00 | 0.23102 | [18 empty] | 831.6726 | 26 | 177 | 4230 |  |  |  |  | 4227 | 2030.7332
|  | 2018-06-26 07:00 | 0.23165 | [18 empty] | 833.927 | 26 | 177 | 4231 |  |  |  |  | 4228 | 876.8461
|  | 2018-06-26 08:00 | 0.26913 | [18 empty] | 968.8558 | 26 | 177 | 4233 |  |  |  |  | 4229 | 0
|  | 2018-06-26 09:00 | 0.3124 | [18 empty] | 1124.6545 | 26 | 177 | 4233 |  |  |  |  | 4230 | 1619.3843
|  | 2018-06-26 10:00 | 0.31401 | [18 empty] | 1130.4298 | 26 | 177 | 4234 |  |  |  |  | 4231 | 833.927
|  | 2018-06-26 11:00 | 0.31943 | [18 empty] | 1149.959 | 26 | 177 | 4236 |  |  |  |  | 4232 | 0
|  | 2018-06-26 12:00 | 0.33 | [18 empty] | 1187.9858 | 26 | 177 | 4236 |  |  |  |  | 4233 | 2093.5103
|  | 2018-06-26 13:00 | 0.33267 | [18 empty] | 1197.6057 | 26 | 177 | 4237 |  |  |  |  | 4234 | 1130.4298
|  | 2018-06-26 14:00 | 0.3253 | [18 empty] | 1171.0822 | 26 | 177 | 4239 |  |  |  |  | 4235 | 0
|  | 2018-06-26 15:00 | 0.32006 | [18 empty] | 1152.2094 | 26 | 177 | 4239 |  |  |  |  | 4236 | 2337.9448
|  | 2018-06-26 16:00 | 0.31854 | [18 empty] | 1146.7319 | 26 | 177 | 4240 |  |  |  |  | 4237 | 1197.6057
|  | 2018-06-26 17:00 | 0.3131 | [18 empty] | 1127.1537 | 26 | 177 | 4242 |  |  |  |  | 4238 | 0
|  | 2018-06-26 18:00 | 0.30443 | [18 empty] | 1095.9548 | 26 | 177 | 4242 |  |  |  |  | 4239 | 2323.2916
|  | 2018-06-26 19:00 | 0.31611 | [18 empty] | 1137.9987 | 26 | 177 | 4243 |  |  |  |  | 4240 | 1146.7319
|  | 2018-06-26 20:00 | 0.33816 | [18 empty] | 1217.381 | 26 | 177 | 4245 |  |  |  |  | 4241 | 0
|  | 2018-06-26 21:00 | 0.34266 | [18 empty] | 1233.5896 | 26 | 177 | 4245 |  |  |  |  | 4242 | 2223.1085
|  | 2018-06-26 22:00 | 0.35014 | [18 empty] | 1260.508 | 26 | 177 | 4246 |  |  |  |  | 4243 | 1137.9987
|  | 2018-06-26 23:00 | 0.34273 | [18 empty] | 1233.8357 | 26 | 177 | 4248 |  |  |  |  | 4244 | 0
|  | 2018-06-27 | 0.33811 | [18 empty] | 1217.2024 | 26 | 177 | 4248 |  |  |  |  | 4245 | 2450.9706
|  | 2018-06-27 01:00 | 0.31597 | [18 empty] | 1137.4821 | 26 | 178 | 4249 |  |  |  |  | 4246 | 1260.508
|  | 2018-06-27 02:00 | 0.27006 | [18 empty] | 972.2184 | 26 | 178 | 4251 |  |  |  |  | 4247 | 0
|  | 2018-06-27 03:00 | 0.23974 | [18 empty] | 863.0618 | 26 | 178 | 4251 |  |  |  |  | 4248 | 2451.0381
|  | 2018-06-27 04:00 | 0.21328 | [18 empty] | 767.8156 | 26 | 178 | 4252 |  |  |  |  | 4249 | 1137.4821
|  | 2018-06-27 05:00 | 0.18424 | [18 empty] | 663.2506 | 26 | 178 | 4254 |  |  |  |  | 4250 | 0
|  | 2018-06-27 06:00 | 0.19291 | [18 empty] | 694.4915 | 26 | 178 | 4254 |  |  |  |  | 4251 | 1835.2801
|  | 2018-06-27 07:00 | 0.20088 | [18 empty] | 723.1778 | 26 | 178 | 4255 |  |  |  |  | 4252 | 767.8156
|  | 2018-06-27 08:00 | 0.23657 | [18 empty] | 851.6672 | 26 | 178 | 4257 |  |  |  |  | 4253 | 0
|  | 2018-06-27 09:00 | 0.27208 | [18 empty] | 979.4905 | 26 | 178 | 4257 |  |  |  |  | 4254 | 1357.7422
|  | 2018-06-27 10:00 | 0.29046 | [18 empty] | 1045.6431 | 26 | 178 | 4258 |  |  |  |  | 4255 | 723.1778
|  | 2018-06-27 11:00 | 0.29951 | [18 empty] | 1078.2309 | 26 | 178 | 4260 |  |  |  |  | 4256 | 0
|  | 2018-06-27 12:00 | 0.31385 | [18 empty] | 1129.8744 | 26 | 178 | 4260 |  |  |  |  | 4257 | 1831.1577
|  | 2018-06-27 13:00 | 0.32798 | [18 empty] | 1180.7286 | 26 | 178 | 4261 |  |  |  |  | 4258 | 1045.6431
|  | 2018-06-27 14:00 | 0.34884 | [18 empty] | 1255.8303 | 26 | 178 | 4263 |  |  |  |  | 4259 | 0
|  | 2018-06-27 15:00 | 0.34722 | [18 empty] | 1249.9779 | 26 | 178 | 4263 |  |  |  |  | 4260 | 2208.1053
|  | 2018-06-27 16:00 | 0.34294 | [18 empty] | 1234.588 | 26 | 178 | 4264 |  |  |  |  | 4261 | 1180.7286
|  | 2018-06-27 17:00 | 0.33487 | [18 empty] | 1205.5175 | 26 | 178 | 4266 |  |  |  |  | 4262 | 0
|  | 2018-06-27 18:00 | 0.33724 | [18 empty] | 1214.0593 | 26 | 178 | 4266 |  |  |  |  | 4263 | 2505.8082
|  | 2018-06-27 19:00 | 0.34187 | [18 empty] | 1230.7207 | 26 | 178 | 4267 |  |  |  |  | 4264 | 1234.588
|  | 2018-06-27 20:00 | 0.3475 | [18 empty] | 1251.0057 | 26 | 178 | 4269 |  |  |  |  | 4265 | 0
|  | 2018-06-27 21:00 | 0.34419 | [18 empty] | 1239.0731 | 26 | 178 | 4269 |  |  |  |  | 4266 | 2419.5769
|  | 2018-06-27 22:00 | 0.34209 | [18 empty] | 1231.5138 | 26 | 178 | 4270 |  |  |  |  | 4267 | 1230.7207
|  | 2018-06-27 23:00 | 0.33875 | [18 empty] | 1219.4927 | 26 | 178 | 4272 |  |  |  |  | 4268 | 0
|  | 2018-06-28 | 0.33413 | [18 empty] | 1202.8637 | 26 | 178 | 4272 |  |  |  |  | 4269 | 2490.0788
|  | 2018-06-28 01:00 | 0.31375 | [18 empty] | 1129.5073 | 26 | 179 | 4273 |  |  |  |  | 4270 | 1231.5138
|  | 2018-06-28 02:00 | 0.27272 | [18 empty] | 981.8019 | 26 | 179 | 4275 |  |  |  |  | 4271 | 0
|  | 2018-06-28 03:00 | 0.2321 | [18 empty] | 835.574 | 26 | 179 | 4275 |  |  |  |  | 4272 | 2422.3564
|  | 2018-06-28 04:00 | 0.20202 | [18 empty] | 727.2565 | 26 | 179 | 4276 |  |  |  |  | 4273 | 1129.5073
|  | 2018-06-28 05:00 | 0.18497 | [18 empty] | 665.8844 | 26 | 179 | 4278 |  |  |  |  | 4274 | 0
|  | 2018-06-28 06:00 | 0.18648 | [18 empty] | 671.3173 | 26 | 179 | 4278 |  |  |  |  | 4275 | 1817.3759
|  | 2018-06-28 07:00 | 0.19014 | [18 empty] | 684.5169 | 26 | 179 | 4279 |  |  |  |  | 4276 | 727.2565
|  | 2018-06-28 08:00 | 0.24645 | [18 empty] | 887.2111 | 26 | 179 | 4281 |  |  |  |  | 4277 | 0
|  | 2018-06-28 09:00 | 0.26267 | [18 empty] | 945.6035 | 26 | 179 | 4281 |  |  |  |  | 4278 | 1337.2017
|  | 2018-06-28 10:00 | 0.28813 | [18 empty] | 1037.2857 | 26 | 179 | 4282 |  |  |  |  | 4279 | 684.5169
|  | 2018-06-28 11:00 | 0.30908 | [18 empty] | 1112.6877 | 26 | 179 | 4284 |  |  |  |  | 4280 | 0
|  | 2018-06-28 12:00 | 0.31877 | [18 empty] | 1147.5577 | 26 | 179 | 4284 |  |  |  |  | 4281 | 1832.8146
|  | 2018-06-28 13:00 | 0.3131 | [18 empty] | 1127.1663 | 26 | 179 | 4285 |  |  |  |  | 4282 | 1037.2857
|  | 2018-06-28 14:00 | 0.30744 | [18 empty] | 1106.8 | 26 | 179 | 4287 |  |  |  |  | 4283 | 0
|  | 2018-06-28 15:00 | 0.31317 | [18 empty] | 1127.3981 | 26 | 179 | 4287 |  |  |  |  | 4284 | 2260.2454
|  | 2018-06-28 16:00 | 0.30822 | [18 empty] | 1109.603 | 26 | 179 | 4288 |  |  |  |  | 4285 | 1127.1663
|  | 2018-06-28 17:00 | 0.30278 | [18 empty] | 1089.9994 | 26 | 179 | 4290 |  |  |  |  | 4286 | 0
|  | 2018-06-28 18:00 | 0.3043 | [18 empty] | 1095.4685 | 26 | 179 | 4290 |  |  |  |  | 4287 | 2234.1981
|  | 2018-06-28 19:00 | 0.31447 | [18 empty] | 1132.0865 | 26 | 179 | 4291 |  |  |  |  | 4288 | 1109.603
|  | 2018-06-28 20:00 | 0.32405 | [18 empty] | 1166.5678 | 26 | 179 | 4293 |  |  |  |  | 4289 | 0
|  | 2018-06-28 21:00 | 0.33167 | [18 empty] | 1193.9988 | 26 | 179 | 4293 |  |  |  |  | 4290 | 2185.4679
|  | 2018-06-28 22:00 | 0.33737 | [18 empty] | 1214.5199 | 26 | 179 | 4294 |  |  |  |  | 4291 | 1132.0865
|  | 2018-06-28 23:00 | 0.37347 | [18 empty] | 1344.4934 | 26 | 179 | 4296 |  |  |  |  | 4292 | 0
|  | 2018-06-29 | 0.42688 | [18 empty] | 1536.7814 | 26 | 179 | 4296 |  |  |  |  | 4293 | 2360.5666
|  | 2018-06-29 01:00 | 0.42517 | [18 empty] | 1530.6211 | 26 | 180 | 4297 |  |  |  |  | 4294 | 1214.5199
|  | 2018-06-29 02:00 | 0.38783 | [18 empty] | 1396.195 | 26 | 180 | 4299 |  |  |  |  | 4295 | 0
|  | 2018-06-29 03:00 | 0.34089 | [18 empty] | 1227.1876 | 26 | 180 | 4299 |  |  |  |  | 4296 | 2881.2749
|  | 2018-06-29 04:00 | 0.27671 | [18 empty] | 996.1712 | 26 | 180 | 4300 |  |  |  |  | 4297 | 1530.6211
|  | 2018-06-29 05:00 | 0.22927 | [18 empty] | 825.3603 | 26 | 180 | 4302 |  |  |  |  | 4298 | 0
|  | 2018-06-29 06:00 | 0.24166 | [18 empty] | 869.9667 | 26 | 180 | 4302 |  |  |  |  | 4299 | 2623.3827
|  | 2018-06-29 07:00 | 0.23302 | [18 empty] | 838.8793 | 26 | 180 | 4303 |  |  |  |  | 4300 | 996.1712
|  | 2018-06-29 08:00 | 0.25709 | [18 empty] | 925.5357 | 26 | 180 | 4305 |  |  |  |  | 4301 | 0
|  | 2018-06-29 09:00 | 0.27623 | [18 empty] | 994.446 | 26 | 180 | 4305 |  |  |  |  | 4302 | 1695.327
|  | 2018-06-29 10:00 | 0.28441 | [18 empty] | 1023.8653 | 26 | 180 | 4306 |  |  |  |  | 4303 | 838.8793
|  | 2018-06-29 11:00 | 0.29326 | [18 empty] | 1055.7197 | 26 | 180 | 4308 |  |  |  |  | 4304 | 0
|  | 2018-06-29 12:00 | 0.30456 | [18 empty] | 1096.4217 | 26 | 180 | 4308 |  |  |  |  | 4305 | 1919.9817
|  | 2018-06-29 13:00 | 0.31713 | [18 empty] | 1141.6751 | 26 | 180 | 4309 |  |  |  |  | 4306 | 1023.8653
|  | 2018-06-29 14:00 | 0.31808 | [18 empty] | 1145.0815 | 26 | 180 | 4311 |  |  |  |  | 4307 | 0
|  | 2018-06-29 15:00 | 0.31243 | [18 empty] | 1124.7624 | 26 | 180 | 4311 |  |  |  |  | 4308 | 2152.1413
|  | 2018-06-29 16:00 | 0.31352 | [18 empty] | 1128.6586 | 26 | 180 | 4312 |  |  |  |  | 4309 | 1141.6751
|  | 2018-06-29 17:00 | 0.30873 | [18 empty] | 1111.4215 | 26 | 180 | 4314 |  |  |  |  | 4310 | 0
|  | 2018-06-29 18:00 | 0.2985 | [18 empty] | 1074.6029 | 26 | 180 | 4314 |  |  |  |  | 4311 | 2269.844
|  | 2018-06-29 19:00 | 0.3089 | [18 empty] | 1112.0427 | 26 | 180 | 4315 |  |  |  |  | 4312 | 1128.6586
|  | 2018-06-29 20:00 | 0.32272 | [18 empty] | 1161.7751 | 26 | 180 | 4317 |  |  |  |  | 4313 | 0
|  | 2018-06-29 21:00 | 0.31852 | [18 empty] | 1146.6572 | 26 | 180 | 4317 |  |  |  |  | 4314 | 2186.0245
|  | 2018-06-29 22:00 | 0.31332 | [18 empty] | 1127.9614 | 26 | 180 | 4318 |  |  |  |  | 4315 | 1112.0427
|  | 2018-06-29 23:00 | 0.31282 | [18 empty] | 1126.1366 | 26 | 180 | 4320 |  |  |  |  | 4316 | 0
|  | 2018-06-30 | 0.29677 | [18 empty] | 1068.3603 | 26 | 180 | 4320 |  |  |  |  | 4317 | 2308.4324
|  | 2018-06-30 01:00 | 0.28301 | [18 empty] | 1018.845 | 26 | 181 | 4321 |  |  |  |  | 4318 | 1127.9614
|  | 2018-06-30 02:00 | 0.25752 | [18 empty] | 927.0865 | 26 | 181 | 4323 |  |  |  |  | 4319 | 0
|  | 2018-06-30 03:00 | 0.22225 | [18 empty] | 800.0848 | 26 | 181 | 4323 |  |  |  |  | 4320 | 2194.497
|  | 2018-06-30 04:00 | 0.21697 | [18 empty] | 781.0939 | 26 | 181 | 4324 |  |  |  |  | 4321 | 1018.845
|  | 2018-06-30 05:00 | 0.18707 | [18 empty] | 673.465 | 26 | 181 | 4326 |  |  |  |  | 4322 | 0
|  | 2018-06-30 06:00 | 0.18489 | [18 empty] | 665.615 | 26 | 181 | 4326 |  |  |  |  | 4323 | 1727.1713
|  | 2018-06-30 07:00 | 0.16944 | [18 empty] | 609.9683 | 26 | 181 | 4327 |  |  |  |  | 4324 | 781.0939
|  | 2018-06-30 08:00 | 0.18083 | [18 empty] | 650.9868 | 26 | 181 | 4329 |  |  |  |  | 4325 | 0
|  | 2018-06-30 09:00 | 0.21908 | [18 empty] | 788.6837 | 26 | 181 | 4329 |  |  |  |  | 4326 | 1339.08
|  | 2018-06-30 10:00 | 0.22529 | [18 empty] | 811.0408 | 26 | 181 | 4330 |  |  |  |  | 4327 | 609.9683
|  | 2018-06-30 11:00 | 0.29011 | [18 empty] | 1044.3893 | 26 | 181 | 4332 |  |  |  |  | 4328 | 0
|  | 2018-06-30 12:00 | 0.31279 | [18 empty] | 1126.048 | 26 | 181 | 4332 |  |  |  |  | 4329 | 1439.6705
|  | 2018-06-30 13:00 | 0.34005 | [18 empty] | 1224.1918 | 26 | 181 | 4333 |  |  |  |  | 4330 | 811.0408
|  | 2018-06-30 14:00 | 0.36908 | [18 empty] | 1328.6995 | 26 | 181 | 4335 |  |  |  |  | 4331 | 0
|  | 2018-06-30 15:00 | 0.37784 | [18 empty] | 1360.2208 | 26 | 181 | 4335 |  |  |  |  | 4332 | 2170.4373
|  | 2018-06-30 16:00 | 0.36074 | [18 empty] | 1298.6622 | 26 | 181 | 4336 |  |  |  |  | 4333 | 1224.1918
|  | 2018-06-30 17:00 | 0.34758 | [18 empty] | 1251.2922 | 26 | 181 | 4338 |  |  |  |  | 4334 | 0
|  | 2018-06-30 18:00 | 0.34243 | [18 empty] | 1232.7542 | 26 | 181 | 4338 |  |  |  |  | 4335 | 2688.9203
|  | 2018-06-30 19:00 | 0.32698 | [18 empty] | 1177.1171 | 26 | 181 | 4339 |  |  |  |  | 4336 | 1298.6622
|  | 2018-06-30 20:00 | 0.32715 | [18 empty] | 1177.7409 | 26 | 181 | 4341 |  |  |  |  | 4337 | 0
|  | 2018-06-30 21:00 | 0.32497 | [18 empty] | 1169.9084 | 26 | 181 | 4341 |  |  |  |  | 4338 | 2484.0464
|  | 2018-06-30 22:00 | 0.2969 | [18 empty] | 1068.8319 | 26 | 181 | 4342 |  |  |  |  | 4339 | 1177.1171
|  | 2018-06-30 23:00 | 0.29017 | [18 empty] | 1044.5942 | 26 | 181 | 4344 |  |  |  |  | 4340 | 0
|  | 2018-07-01 | 0.28393 | [18 empty] | 1022.1449 | 26 | 181 | 4344 |  |  |  |  | 4341 | 2347.6494
|  | 2018-07-01 01:00 | 0.26943 | [18 empty] | 969.9351 | 26 | 182 | 4345 |  |  |  |  | 4342 | 1068.8319
|  | 2018-07-01 02:00 | 0.25055 | [18 empty] | 901.9655 | 26 | 182 | 4347 |  |  |  |  | 4343 | 0
|  | 2018-07-01 03:00 | 0.21998 | [18 empty] | 791.9313 | 26 | 182 | 4347 |  |  |  |  | 4344 | 2066.7391
|  | 2018-07-01 04:00 | 0.2192 | [18 empty] | 789.1091 | 26 | 182 | 4348 |  |  |  |  | 4345 | 969.9351
|  | 2018-07-01 05:00 | 0.18605 | [18 empty] | 669.7846 | 26 | 182 | 4350 |  |  |  |  | 4346 | 0
|  | 2018-07-01 06:00 | 0.17588 | [18 empty] | 633.1578 | 26 | 182 | 4350 |  |  |  |  | 4347 | 1693.8968
|  | 2018-07-01 07:00 | 0.16428 | [18 empty] | 591.4047 | 26 | 182 | 4351 |  |  |  |  | 4348 | 789.1091
|  | 2018-07-01 08:00 | 0.18884 | [18 empty] | 679.8175 | 26 | 182 | 4353 |  |  |  |  | 4349 | 0
|  | 2018-07-01 09:00 | 0.18618 | [18 empty] | 670.2631 | 26 | 182 | 4353 |  |  |  |  | 4350 | 1302.9423
|  | 2018-07-01 10:00 | 0.22624 | [18 empty] | 814.4548 | 26 | 182 | 4354 |  |  |  |  | 4351 | 591.4047
|  | 2018-07-01 11:00 | 0.25948 | [18 empty] | 934.1287 | 26 | 182 | 4356 |  |  |  |  | 4352 | 0
|  | 2018-07-01 12:00 | 0.29037 | [18 empty] | 1045.3348 | 26 | 182 | 4356 |  |  |  |  | 4353 | 1350.0806
|  | 2018-07-01 13:00 | 0.32636 | [18 empty] | 1174.9021 | 26 | 182 | 4357 |  |  |  |  | 4354 | 814.4548
|  | 2018-07-01 14:00 | 0.33646 | [18 empty] | 1211.2523 | 26 | 182 | 4359 |  |  |  |  | 4355 | 0
|  | 2018-07-01 15:00 | 0.33337 | [18 empty] | 1200.1172 | 26 | 182 | 4359 |  |  |  |  | 4356 | 1979.4635
|  | 2018-07-01 16:00 | 0.327 | [18 empty] | 1177.2169 | 26 | 182 | 4360 |  |  |  |  | 4357 | 1174.9021
|  | 2018-07-01 17:00 | 0.31769 | [18 empty] | 1143.6797 | 26 | 182 | 4362 |  |  |  |  | 4358 | 0
|  | 2018-07-01 18:00 | 0.31276 | [18 empty] | 1125.9513 | 26 | 182 | 4362 |  |  |  |  | 4359 | 2411.3694
|  | 2018-07-01 19:00 | 0.3087 | [18 empty] | 1111.3024 | 26 | 182 | 4363 |  |  |  |  | 4360 | 1177.2169
|  | 2018-07-01 20:00 | 0.31717 | [18 empty] | 1141.8265 | 26 | 182 | 4365 |  |  |  |  | 4361 | 0
|  | 2018-07-01 21:00 | 0.32201 | [18 empty] | 1159.2318 | 26 | 182 | 4365 |  |  |  |  | 4362 | 2269.631
|  | 2018-07-01 22:00 | 0.32727 | [18 empty] | 1178.1725 | 26 | 182 | 4366 |  |  |  |  | 4363 | 1111.3024
|  | 2018-07-01 23:00 | 0.32552 | [18 empty] | 1171.8824 | 26 | 182 | 4368 |  |  |  |  | 4364 | 0
|  | 2018-07-02 | 0.31842 | [18 empty] | 1146.3023 | 26 | 182 | 4368 |  |  |  |  | 4365 | 2301.0583
|  | 2018-07-02 01:00 | 0.29331 | [18 empty] | 1055.8992 | 27 | 183 | 4369 |  |  |  |  | 4366 | 1178.1725
|  | 2018-07-02 02:00 | 0.26321 | [18 empty] | 947.5523 | 27 | 183 | 4371 |  |  |  |  | 4367 | 0
|  | 2018-07-02 03:00 | 0.26643 | [18 empty] | 959.1659 | 27 | 183 | 4371 |  |  |  |  | 4368 | 2318.1847
|  | 2018-07-02 04:00 | 0.23748 | [18 empty] | 854.9211 | 27 | 183 | 4372 |  |  |  |  | 4369 | 1055.8992
|  | 2018-07-02 05:00 | 0.20212 | [18 empty] | 727.6454 | 27 | 183 | 4374 |  |  |  |  | 4370 | 0
|  | 2018-07-02 06:00 | 0.20921 | [18 empty] | 753.1462 | 27 | 183 | 4374 |  |  |  |  | 4371 | 1906.7182
|  | 2018-07-02 07:00 | 0.22576 | [18 empty] | 812.7375 | 27 | 183 | 4375 |  |  |  |  | 4372 | 854.9211
|  | 2018-07-02 08:00 | 0.23637 | [18 empty] | 850.9206 | 27 | 183 | 4377 |  |  |  |  | 4373 | 0
|  | 2018-07-02 09:00 | 0.28744 | [18 empty] | 1034.7706 | 27 | 183 | 4377 |  |  |  |  | 4374 | 1480.7915
|  | 2018-07-02 10:00 | 0.29544 | [18 empty] | 1063.5668 | 27 | 183 | 4378 |  |  |  |  | 4375 | 812.7375
|  | 2018-07-02 11:00 | 0.29939 | [18 empty] | 1077.8189 | 27 | 183 | 4380 |  |  |  |  | 4376 | 0
|  | 2018-07-02 12:00 | 0.3014 | [18 empty] | 1085.0389 | 27 | 183 | 4380 |  |  |  |  | 4377 | 1885.6911
|  | 2018-07-02 13:00 | 0.31807 | [18 empty] | 1145.0643 | 27 | 183 | 4381 |  |  |  |  | 4378 | 1063.5668
|  | 2018-07-02 14:00 | 0.31928 | [18 empty] | 1149.419 | 27 | 183 | 4383 |  |  |  |  | 4379 | 0
|  | 2018-07-02 15:00 | 0.31354 | [18 empty] | 1128.7279 | 27 | 183 | 4383 |  |  |  |  | 4380 | 2162.8578
|  | 2018-07-02 16:00 | 0.30142 | [18 empty] | 1085.1031 | 27 | 183 | 4384 |  |  |  |  | 4381 | 1145.0643
|  | 2018-07-02 17:00 | 0.29895 | [18 empty] | 1076.2256 | 27 | 183 | 4386 |  |  |  |  | 4382 | 0
|  | 2018-07-02 18:00 | 0.30844 | [18 empty] | 1110.3913 | 27 | 183 | 4386 |  |  |  |  | 4383 | 2278.1469
|  | 2018-07-02 19:00 | 0.30642 | [18 empty] | 1103.1086 | 27 | 183 | 4387 |  |  |  |  | 4384 | 1085.1031
|  | 2018-07-02 20:00 | 0.32465 | [18 empty] | 1168.7551 | 27 | 183 | 4389 |  |  |  |  | 4385 | 0
|  | 2018-07-02 21:00 | 0.33109 | [18 empty] | 1191.9406 | 27 | 183 | 4389 |  |  |  |  | 4386 | 2186.617
|  | 2018-07-02 22:00 | 0.32315 | [18 empty] | 1163.3387 | 27 | 183 | 4390 |  |  |  |  | 4387 | 1103.1086
|  | 2018-07-02 23:00 | 0.32202 | [18 empty] | 1159.2778 | 27 | 183 | 4392 |  |  |  |  | 4388 | 0
|  | 2018-07-03 | 0.30406 | [18 empty] | 1094.6141 | 27 | 183 | 4392 |  |  |  |  | 4389 | 2360.6957
|  | 2018-07-03 01:00 | 0.28009 | [18 empty] | 1008.3298 | 27 | 184 | 4393 |  |  |  |  | 4390 | 1163.3387
|  | 2018-07-03 02:00 | 0.25388 | [18 empty] | 913.9842 | 27 | 184 | 4395 |  |  |  |  | 4391 | 0
|  | 2018-07-03 03:00 | 0.20766 | [18 empty] | 747.5593 | 27 | 184 | 4395 |  |  |  |  | 4392 | 2253.8919
|  | 2018-07-03 04:00 | 0.21058 | [18 empty] | 758.0857 | 27 | 184 | 4396 |  |  |  |  | 4393 | 1008.3298
|  | 2018-07-03 05:00 | 0.16758 | [18 empty] | 603.3016 | 27 | 184 | 4398 |  |  |  |  | 4394 | 0
|  | 2018-07-03 06:00 | 0.17498 | [18 empty] | 629.9355 | 27 | 184 | 4398 |  |  |  |  | 4395 | 1661.5435
|  | 2018-07-03 07:00 | 0.18989 | [18 empty] | 683.5887 | 27 | 184 | 4399 |  |  |  |  | 4396 | 758.0857
|  | 2018-07-03 08:00 | 0.22526 | [18 empty] | 810.937 | 27 | 184 | 4401 |  |  |  |  | 4397 | 0
|  | 2018-07-03 09:00 | 0.25286 | [18 empty] | 910.2846 | 27 | 184 | 4401 |  |  |  |  | 4398 | 1233.237
|  | 2018-07-03 10:00 | 0.26184 | [18 empty] | 942.6169 | 27 | 184 | 4402 |  |  |  |  | 4399 | 683.5887
|  | 2018-07-03 11:00 | 0.29587 | [18 empty] | 1065.1404 | 27 | 184 | 4404 |  |  |  |  | 4400 | 0
|  | 2018-07-03 12:00 | 0.22059 | [18 empty] | 794.1123 | 27 | 184 | 4404 |  |  |  |  | 4401 | 1721.2216
|  | 2018-07-03 13:00 | 0.25037 | [18 empty] | 901.3255 | 27 | 184 | 4405 |  |  |  |  | 4402 | 942.6169
|  | 2018-07-03 14:00 | 0.44368 | [18 empty] | 1597.2494 | 27 | 184 | 4407 |  |  |  |  | 4403 | 0
|  | 2018-07-03 15:00 | 0.35818 | [18 empty] | 1289.4443 | 27 | 184 | 4407 |  |  |  |  | 4404 | 1859.2527
|  | 2018-07-03 16:00 | 0.33206 | [18 empty] | 1195.4002 | 27 | 184 | 4408 |  |  |  |  | 4405 | 901.3255
|  | 2018-07-03 17:00 | 0.3215 | [18 empty] | 1157.4168 | 27 | 184 | 4410 |  |  |  |  | 4406 | 0
|  | 2018-07-03 18:00 | 0.32403 | [18 empty] | 1166.4963 | 27 | 184 | 4410 |  |  |  |  | 4407 | 2886.6937
|  | 2018-07-03 19:00 | 0.31717 | [18 empty] | 1141.8238 | 27 | 184 | 4411 |  |  |  |  | 4408 | 1195.4002
|  | 2018-07-03 20:00 | 0.32634 | [18 empty] | 1174.8305 | 27 | 184 | 4413 |  |  |  |  | 4409 | 0
|  | 2018-07-03 21:00 | 0.31297 | [18 empty] | 1126.6819 | 27 | 184 | 4413 |  |  |  |  | 4410 | 2323.9131
|  | 2018-07-03 22:00 | 0.30774 | [18 empty] | 1107.8685 | 27 | 184 | 4414 |  |  |  |  | 4411 | 1141.8238
|  | 2018-07-03 23:00 | 0.30876 | [18 empty] | 1111.5431 | 27 | 184 | 4416 |  |  |  |  | 4412 | 0
|  | 2018-07-04 | 0.29763 | [18 empty] | 1071.4811 | 27 | 184 | 4416 |  |  |  |  | 4413 | 2301.5124
|  | 2018-07-04 01:00 | 0.2853 | [18 empty] | 1027.075 | 27 | 185 | 4417 |  |  |  |  | 4414 | 1107.8685
|  | 2018-07-04 02:00 | 0.25811 | [18 empty] | 929.1883 | 27 | 185 | 4419 |  |  |  |  | 4415 | 0
|  | 2018-07-04 03:00 | 0.22321 | [18 empty] | 803.5437 | 27 | 185 | 4419 |  |  |  |  | 4416 | 2183.0242
|  | 2018-07-04 04:00 | 0.19914 | [18 empty] | 716.9186 | 27 | 185 | 4420 |  |  |  |  | 4417 | 1027.075
|  | 2018-07-04 05:00 | 0.18312 | [18 empty] | 659.2453 | 27 | 185 | 4422 |  |  |  |  | 4418 | 0
|  | 2018-07-04 06:00 | 0.16701 | [18 empty] | 601.2506 | 27 | 185 | 4422 |  |  |  |  | 4419 | 1732.732
|  | 2018-07-04 07:00 | 0.18765 | [18 empty] | 675.5325 | 27 | 185 | 4423 |  |  |  |  | 4420 | 716.9186
|  | 2018-07-04 08:00 | 0.21399 | [18 empty] | 770.3763 | 27 | 185 | 4425 |  |  |  |  | 4421 | 0
|  | 2018-07-04 09:00 | 0.2394 | [18 empty] | 861.8237 | 27 | 185 | 4425 |  |  |  |  | 4422 | 1260.4959
|  | 2018-07-04 10:00 | 0.2744 | [18 empty] | 987.8363 | 27 | 185 | 4426 |  |  |  |  | 4423 | 675.5325
|  | 2018-07-04 11:00 | 0.2935 | [18 empty] | 1056.6091 | 27 | 185 | 4428 |  |  |  |  | 4424 | 0
|  | 2018-07-04 12:00 | 0.29055 | [18 empty] | 1045.9858 | 27 | 185 | 4428 |  |  |  |  | 4425 | 1632.2
|  | 2018-07-04 13:00 | 0.29394 | [18 empty] | 1058.1966 | 27 | 185 | 4429 |  |  |  |  | 4426 | 987.8363
|  | 2018-07-04 14:00 | 0.30271 | [18 empty] | 1089.7456 | 27 | 185 | 4431 |  |  |  |  | 4427 | 0
|  | 2018-07-04 15:00 | 0.29667 | [18 empty] | 1068.0296 | 27 | 185 | 4431 |  |  |  |  | 4428 | 2102.595
|  | 2018-07-04 16:00 | 0.2912 | [18 empty] | 1048.3053 | 27 | 185 | 4432 |  |  |  |  | 4429 | 1058.1966
|  | 2018-07-04 17:00 | 0.29341 | [18 empty] | 1056.2809 | 27 | 185 | 4434 |  |  |  |  | 4430 | 0
|  | 2018-07-04 18:00 | 0.29104 | [18 empty] | 1047.7425 | 27 | 185 | 4434 |  |  |  |  | 4431 | 2157.7752
|  | 2018-07-04 19:00 | 0.29425 | [18 empty] | 1059.2842 | 27 | 185 | 4435 |  |  |  |  | 4432 | 1048.3053
|  | 2018-07-04 20:00 | 0.30556 | [18 empty] | 1100.0119 | 27 | 185 | 4437 |  |  |  |  | 4433 | 0
|  | 2018-07-04 23:00 | 1.1044 | [18 empty] | 11927.3644 | 27 | 185 | 4440 |  |  |  |  | 4434 | 2104.0234
|  | 2018-07-05 | 0.83232 | [18 empty] | 2996.3406 | 27 | 185 | 4440 |  |  |  |  | 4435 | 1059.2842
|  | 2018-07-05 01:00 | 0.33616 | [18 empty] | 1210.1702 | 27 | 186 | 4441 |  |  |  |  | 4436 | 0
|  | 2018-07-05 02:00 | 0.3073 | [18 empty] | 1106.2918 | 27 | 186 | 4443 |  |  |  |  | 4437 | 1100.0119
|  | 2018-07-05 03:00 | 0.30476 | [18 empty] | 1097.1327 | 27 | 186 | 4443 |  |  |  |  | 4438 | 0
|  | 2018-07-05 04:00 | 0.27986 | [18 empty] | 1007.5099 | 27 | 186 | 4444 |  |  |  |  | 4439 | 0
|  | 2018-07-05 05:00 | 0.2804 | [18 empty] | 1009.4304 | 27 | 186 | 4446 |  |  |  |  | 4440 | 14923.705
|  | 2018-07-05 06:00 | 0.27079 | [18 empty] | 974.8396 | 27 | 186 | 4446 |  |  |  |  | 4441 | 1210.1702
|  | 2018-07-05 07:00 | 0.28264 | [18 empty] | 1017.4942 | 27 | 186 | 4447 |  |  |  |  | 4442 | 0
|  | 2018-07-05 08:00 | 0.2515 | [18 empty] | 905.3874 | 27 | 186 | 4449 |  |  |  |  | 4443 | 2203.4245
|  | 2018-07-05 09:00 | 0.24638 | [18 empty] | 886.9787 | 27 | 186 | 4449 |  |  |  |  | 4444 | 1007.5099
|  | 2018-07-05 10:00 | 0.27007 | [18 empty] | 972.2485 | 27 | 186 | 4450 |  |  |  |  | 4445 | 0
|  | 2018-07-05 11:00 | 0.29287 | [18 empty] | 1054.3379 | 27 | 186 | 4452 |  |  |  |  | 4446 | 1984.27
|  | 2018-07-05 12:00 | 0.28249 | [18 empty] | 1016.9566 | 27 | 186 | 4452 |  |  |  |  | 4447 | 1017.4942
|  | 2018-07-05 13:00 | 0.3027 | [18 empty] | 1089.7199 | 27 | 186 | 4453 |  |  |  |  | 4448 | 0
|  | 2018-07-05 14:00 | 0.29923 | [18 empty] | 1077.2303 | 27 | 186 | 4455 |  |  |  |  | 4449 | 1792.366
|  | 2018-07-05 15:00 | 0.29589 | [18 empty] | 1065.2063 | 27 | 186 | 4455 |  |  |  |  | 4450 | 972.2485
|  | 2018-07-05 16:00 | 0.29092 | [18 empty] | 1047.3298 | 27 | 186 | 4456 |  |  |  |  | 4451 | 0
|  | 2018-07-05 17:00 | 0.28726 | [18 empty] | 1034.1401 | 27 | 186 | 4458 |  |  |  |  | 4452 | 2071.2945
|  | 2018-07-05 18:00 | 0.28682 | [18 empty] | 1032.5507 | 27 | 186 | 4458 |  |  |  |  | 4453 | 1089.7199
|  | 2018-07-05 19:00 | 0.30154 | [18 empty] | 1085.5267 | 27 | 186 | 4459 |  |  |  |  | 4454 | 0
|  | 2018-07-05 20:00 | 0.30169 | [18 empty] | 1086.0832 | 27 | 186 | 4461 |  |  |  |  | 4455 | 2142.4367
|  | 2018-07-05 21:00 | 0.31337 | [18 empty] | 1128.1274 | 27 | 186 | 4461 |  |  |  |  | 4456 | 1047.3298
|  | 2018-07-05 22:00 | 0.32368 | [18 empty] | 1165.2429 | 27 | 186 | 4462 |  |  |  |  | 4457 | 0
|  | 2018-07-05 23:00 | 0.31545 | [18 empty] | 1135.6127 | 27 | 186 | 4464 |  |  |  |  | 4458 | 2066.6908
|  | 2018-07-06 | 0.30845 | [18 empty] | 1110.4126 | 27 | 186 | 4464 |  |  |  |  | 4459 | 1085.5267
|  | 2018-07-06 01:00 | 0.28831 | [18 empty] | 1037.9237 | 27 | 187 | 4465 |  |  |  |  | 4460 | 0
|  | 2018-07-06 02:00 | 0.26029 | [18 empty] | 937.0459 | 27 | 187 | 4467 |  |  |  |  | 4461 | 2214.2106
|  | 2018-07-06 03:00 | 0.22292 | [18 empty] | 802.5251 | 27 | 187 | 4467 |  |  |  |  | 4462 | 1165.2429
|  | 2018-07-06 04:00 | 0.19436 | [18 empty] | 699.6845 | 27 | 187 | 4468 |  |  |  |  | 4463 | 0
|  | 2018-07-06 05:00 | 0.18937 | [18 empty] | 681.7292 | 27 | 187 | 4470 |  |  |  |  | 4464 | 2246.0253
|  | 2018-07-06 06:00 | 0.16971 | [18 empty] | 610.9494 | 27 | 187 | 4470 |  |  |  |  | 4465 | 1037.9237
|  | 2018-07-06 07:00 | 0.17674 | [18 empty] | 636.2777 | 27 | 187 | 4471 |  |  |  |  | 4466 | 0
|  | 2018-07-06 08:00 | 0.21347 | [18 empty] | 768.4753 | 27 | 187 | 4473 |  |  |  |  | 4467 | 1739.5709
|  | 2018-07-06 09:00 | 0.24468 | [18 empty] | 880.8344 | 27 | 187 | 4473 |  |  |  |  | 4468 | 699.6845
|  | 2018-07-06 10:00 | 0.26582 | [18 empty] | 956.9448 | 27 | 187 | 4474 |  |  |  |  | 4469 | 0
|  | 2018-07-06 11:00 | 0.28015 | [18 empty] | 1008.5516 | 27 | 187 | 4476 |  |  |  |  | 4470 | 1292.6786
|  | 2018-07-06 12:00 | 0.30998 | [18 empty] | 1115.9174 | 27 | 187 | 4476 |  |  |  |  | 4471 | 636.2777
|  | 2018-07-06 13:00 | 0.33796 | [18 empty] | 1216.6711 | 27 | 187 | 4477 |  |  |  |  | 4472 | 0
|  | 2018-07-06 14:00 | 0.34037 | [18 empty] | 1225.3324 | 27 | 187 | 4479 |  |  |  |  | 4473 | 1649.3097
|  | 2018-07-06 15:00 | 0.3329 | [18 empty] | 1198.4534 | 27 | 187 | 4479 |  |  |  |  | 4474 | 956.9448
|  | 2018-07-06 16:00 | 0.33282 | [18 empty] | 1198.1638 | 27 | 187 | 4480 |  |  |  |  | 4475 | 0
|  | 2018-07-06 17:00 | 0.32767 | [18 empty] | 1179.6246 | 27 | 187 | 4482 |  |  |  |  | 4476 | 2124.469
|  | 2018-07-06 18:00 | 0.32298 | [18 empty] | 1162.7311 | 27 | 187 | 4482 |  |  |  |  | 4477 | 1216.6711
|  | 2018-07-06 19:00 | 0.32467 | [18 empty] | 1168.8117 | 27 | 187 | 4483 |  |  |  |  | 4478 | 0
|  | 2018-07-06 20:00 | 0.32794 | [18 empty] | 1180.5944 | 27 | 187 | 4485 |  |  |  |  | 4479 | 2423.7858
|  | 2018-07-06 21:00 | 0.31884 | [18 empty] | 1147.8274 | 27 | 187 | 4485 |  |  |  |  | 4480 | 1198.1638
|  | 2018-07-06 22:00 | 0.30271 | [18 empty] | 1089.7527 | 27 | 187 | 4486 |  |  |  |  | 4481 | 0
|  | 2018-07-06 23:00 | 0.29123 | [18 empty] | 1048.4183 | 27 | 187 | 4488 |  |  |  |  | 4482 | 2342.3556
|  | 2018-07-07 | 0.28772 | [18 empty] | 1035.8073 | 27 | 187 | 4488 |  |  |  |  | 4483 | 1168.8117
|  | 2018-07-07 01:00 | 0.26899 | [18 empty] | 968.3788 | 27 | 188 | 4489 |  |  |  |  | 4484 | 0
|  | 2018-07-07 02:00 | 0.24341 | [18 empty] | 876.2873 | 27 | 188 | 4491 |  |  |  |  | 4485 | 2328.4219
|  | 2018-07-07 03:00 | 0.21109 | [18 empty] | 759.9284 | 27 | 188 | 4491 |  |  |  |  | 4486 | 1089.7527
|  | 2018-07-07 04:00 | 0.20978 | [18 empty] | 755.2191 | 27 | 188 | 4492 |  |  |  |  | 4487 | 0
|  | 2018-07-07 05:00 | 0.17367 | [18 empty] | 625.2231 | 27 | 188 | 4494 |  |  |  |  | 4488 | 2084.2256
|  | 2018-07-07 06:00 | 0.17535 | [18 empty] | 631.2547 | 27 | 188 | 4494 |  |  |  |  | 4489 | 968.3788
|  | 2018-07-07 07:00 | 0.16255 | [18 empty] | 585.1896 | 27 | 188 | 4495 |  |  |  |  | 4490 | 0
|  | 2018-07-07 08:00 | 0.18446 | [18 empty] | 664.0398 | 27 | 188 | 4497 |  |  |  |  | 4491 | 1636.2157
|  | 2018-07-07 09:00 | 0.17828 | [18 empty] | 641.8119 | 27 | 188 | 4497 |  |  |  |  | 4492 | 755.2191
|  | 2018-07-07 10:00 | 0.24315 | [18 empty] | 875.3269 | 27 | 188 | 4498 |  |  |  |  | 4493 | 0
|  | 2018-07-07 11:00 | 0.24944 | [18 empty] | 897.9798 | 27 | 188 | 4500 |  |  |  |  | 4494 | 1256.4778
|  | 2018-07-07 12:00 | 0.30043 | [18 empty] | 1081.5314 | 27 | 188 | 4500 |  |  |  |  | 4495 | 585.1896
|  | 2018-07-07 13:00 | 0.31919 | [18 empty] | 1149.0804 | 27 | 188 | 4501 |  |  |  |  | 4496 | 0
|  | 2018-07-07 14:00 | 0.32962 | [18 empty] | 1186.6302 | 27 | 188 | 4503 |  |  |  |  | 4497 | 1305.8517
|  | 2018-07-07 15:00 | 0.33833 | [18 empty] | 1218.0032 | 27 | 188 | 4503 |  |  |  |  | 4498 | 875.3269
|  | 2018-07-07 16:00 | 0.3255 | [18 empty] | 1171.7895 | 27 | 188 | 4504 |  |  |  |  | 4499 | 0
|  | 2018-07-07 17:00 | 0.30419 | [18 empty] | 1095.0859 | 27 | 188 | 4506 |  |  |  |  | 4500 | 1979.5112
|  | 2018-07-07 18:00 | 0.2912 | [18 empty] | 1048.3257 | 27 | 188 | 4506 |  |  |  |  | 4501 | 1149.0804
|  | 2018-07-07 19:00 | 0.28157 | [18 empty] | 1013.6604 | 27 | 188 | 4507 |  |  |  |  | 4502 | 0
|  | 2018-07-07 20:00 | 0.27953 | [18 empty] | 1006.3179 | 27 | 188 | 4509 |  |  |  |  | 4503 | 2404.6334
|  | 2018-07-07 21:00 | 0.27277 | [18 empty] | 981.9812 | 27 | 188 | 4509 |  |  |  |  | 4504 | 1171.7895
|  | 2018-07-07 22:00 | 0.27855 | [18 empty] | 1002.7802 | 27 | 188 | 4510 |  |  |  |  | 4505 | 0
|  | 2018-07-07 23:00 | 0.27145 | [18 empty] | 977.2178 | 27 | 188 | 4512 |  |  |  |  | 4506 | 2143.4116
|  | 2018-07-08 | 0.26532 | [18 empty] | 955.1658 | 27 | 188 | 4512 |  |  |  |  | 4507 | 1013.6604
|  | 2018-07-08 01:00 | 0.25502 | [18 empty] | 918.0764 | 27 | 189 | 4513 |  |  |  |  | 4508 | 0
|  | 2018-07-08 02:00 | 0.23612 | [18 empty] | 850.0348 | 27 | 189 | 4515 |  |  |  |  | 4509 | 1988.2991
|  | 2018-07-08 03:00 | 0.22616 | [18 empty] | 814.1726 | 27 | 189 | 4515 |  |  |  |  | 4510 | 1002.7802
|  | 2018-07-08 04:00 | 0.23762 | [18 empty] | 855.4286 | 27 | 189 | 4516 |  |  |  |  | 4511 | 0
|  | 2018-07-08 05:00 | 0.21515 | [18 empty] | 774.5314 | 27 | 189 | 4518 |  |  |  |  | 4512 | 1932.3836
|  | 2018-07-08 06:00 | 0.20774 | [18 empty] | 747.8743 | 27 | 189 | 4518 |  |  |  |  | 4513 | 918.0764
|  | 2018-07-08 07:00 | 0.18777 | [18 empty] | 675.9803 | 27 | 189 | 4519 |  |  |  |  | 4514 | 0
|  | 2018-07-08 08:00 | 0.20767 | [18 empty] | 747.6136 | 27 | 189 | 4521 |  |  |  |  | 4515 | 1664.2073
|  | 2018-07-08 09:00 | 0.20653 | [18 empty] | 743.5161 | 27 | 189 | 4521 |  |  |  |  | 4516 | 855.4286
|  | 2018-07-08 10:00 | 0.25158 | [18 empty] | 905.7036 | 27 | 189 | 4522 |  |  |  |  | 4517 | 0
|  | 2018-07-08 11:00 | 0.2475 | [18 empty] | 890.9821 | 27 | 189 | 4524 |  |  |  |  | 4518 | 1522.4057
|  | 2018-07-08 12:00 | 0.29024 | [18 empty] | 1044.8788 | 27 | 189 | 4524 |  |  |  |  | 4519 | 675.9803
|  | 2018-07-08 13:00 | 0.30211 | [18 empty] | 1087.6013 | 27 | 189 | 4525 |  |  |  |  | 4520 | 0
|  | 2018-07-08 14:00 | 0.32932 | [18 empty] | 1185.5491 | 27 | 189 | 4527 |  |  |  |  | 4521 | 1491.1298
|  | 2018-07-08 15:00 | 0.31742 | [18 empty] | 1142.7057 | 27 | 189 | 4527 |  |  |  |  | 4522 | 905.7036
|  | 2018-07-08 16:00 | 0.30942 | [18 empty] | 1113.913 | 27 | 189 | 4528 |  |  |  |  | 4523 | 0
|  | 2018-07-08 17:00 | 0.29612 | [18 empty] | 1066.0209 | 27 | 189 | 4530 |  |  |  |  | 4524 | 1935.861
|  | 2018-07-08 18:00 | 0.29315 | [18 empty] | 1055.3385 | 27 | 189 | 4530 |  |  |  |  | 4525 | 1087.6013
|  | 2018-07-08 19:00 | 0.29768 | [18 empty] | 1071.6374 | 27 | 189 | 4531 |  |  |  |  | 4526 | 0
|  | 2018-07-08 20:00 | 0.28943 | [18 empty] | 1041.9305 | 27 | 189 | 4533 |  |  |  |  | 4527 | 2328.2548
|  | 2018-07-08 21:00 | 0.30207 | [18 empty] | 1087.4401 | 27 | 189 | 4533 |  |  |  |  | 4528 | 1113.913
|  | 2018-07-08 22:00 | 0.31063 | [18 empty] | 1118.2556 | 27 | 189 | 4534 |  |  |  |  | 4529 | 0
|  | 2018-07-08 23:00 | 0.30658 | [18 empty] | 1103.7004 | 27 | 189 | 4536 |  |  |  |  | 4530 | 2121.3594
|  | 2018-07-09 | 0.30419 | [18 empty] | 1095.1005 | 27 | 189 | 4536 |  |  |  |  | 4531 | 1071.6374
|  | 2018-07-09 01:00 | 0.28149 | [18 empty] | 1013.364 | 28 | 190 | 4537 |  |  |  |  | 4532 | 0
|  | 2018-07-09 02:00 | 0.25064 | [18 empty] | 902.3121 | 28 | 190 | 4539 |  |  |  |  | 4533 | 2129.3706
|  | 2018-07-09 03:00 | 0.22461 | [18 empty] | 808.6112 | 28 | 190 | 4539 |  |  |  |  | 4534 | 1118.2556
|  | 2018-07-09 04:00 | 0.1956 | [18 empty] | 704.1611 | 28 | 190 | 4540 |  |  |  |  | 4535 | 0
|  | 2018-07-09 05:00 | 0.17242 | [18 empty] | 620.7129 | 28 | 190 | 4542 |  |  |  |  | 4536 | 2198.8009
|  | 2018-07-09 06:00 | 0.18378 | [18 empty] | 661.5932 | 28 | 190 | 4542 |  |  |  |  | 4537 | 1013.364
|  | 2018-07-09 07:00 | 0.16639 | [18 empty] | 598.9871 | 28 | 190 | 4543 |  |  |  |  | 4538 | 0
|  | 2018-07-09 08:00 | 0.20898 | [18 empty] | 752.3411 | 28 | 190 | 4545 |  |  |  |  | 4539 | 1710.9233
|  | 2018-07-09 09:00 | 0.21086 | [18 empty] | 759.105 | 28 | 190 | 4545 |  |  |  |  | 4540 | 704.1611
|  | 2018-07-09 10:00 | 0.2661 | [18 empty] | 957.9511 | 28 | 190 | 4546 |  |  |  |  | 4541 | 0
|  | 2018-07-09 11:00 | 0.2715 | [18 empty] | 977.3848 | 28 | 190 | 4548 |  |  |  |  | 4542 | 1282.3061
|  | 2018-07-09 12:00 | 0.28924 | [18 empty] | 1041.2648 | 28 | 190 | 4548 |  |  |  |  | 4543 | 598.9871
|  | 2018-07-09 13:00 | 0.29461 | [18 empty] | 1060.6072 | 28 | 190 | 4549 |  |  |  |  | 4544 | 0
|  | 2018-07-09 14:00 | 0.29693 | [18 empty] | 1068.9624 | 28 | 190 | 4551 |  |  |  |  | 4545 | 1511.4461
|  | 2018-07-09 15:00 | 0.30811 | [18 empty] | 1109.1785 | 28 | 190 | 4551 |  |  |  |  | 4546 | 957.9511
|  | 2018-07-09 16:00 | 0.29881 | [18 empty] | 1075.7228 | 28 | 190 | 4552 |  |  |  |  | 4547 | 0
|  | 2018-07-09 17:00 | 0.31736 | [18 empty] | 1142.5111 | 28 | 190 | 4554 |  |  |  |  | 4548 | 2018.6496
|  | 2018-07-09 18:00 | 0.31264 | [18 empty] | 1125.4931 | 28 | 190 | 4554 |  |  |  |  | 4549 | 1060.6072
|  | 2018-07-09 19:00 | 0.3215 | [18 empty] | 1157.4126 | 28 | 190 | 4555 |  |  |  |  | 4550 | 0
|  | 2018-07-09 20:00 | 0.32487 | [18 empty] | 1169.5259 | 28 | 190 | 4557 |  |  |  |  | 4551 | 2178.1409
|  | 2018-07-09 21:00 | 0.3319 | [18 empty] | 1194.8507 | 28 | 190 | 4557 |  |  |  |  | 4552 | 1075.7228
|  | 2018-07-09 22:00 | 0.33601 | [18 empty] | 1209.625 | 28 | 190 | 4558 |  |  |  |  | 4553 | 0
|  | 2018-07-09 23:00 | 0.33064 | [18 empty] | 1190.3182 | 28 | 190 | 4560 |  |  |  |  | 4554 | 2268.0042
|  | 2018-07-10 | 0.29542 | [18 empty] | 1063.5152 | 28 | 190 | 4560 |  |  |  |  | 4555 | 1157.4126
|  | 2018-07-10 01:00 | 0.27798 | [18 empty] | 1000.7431 | 28 | 191 | 4561 |  |  |  |  | 4556 | 0
|  | 2018-07-10 02:00 | 0.2515 | [18 empty] | 905.4083 | 28 | 191 | 4563 |  |  |  |  | 4557 | 2364.3766
|  | 2018-07-10 03:00 | 0.22276 | [18 empty] | 801.9402 | 28 | 191 | 4563 |  |  |  |  | 4558 | 1209.625
|  | 2018-07-10 04:00 | 0.19155 | [18 empty] | 689.5636 | 28 | 191 | 4564 |  |  |  |  | 4559 | 0
|  | 2018-07-10 05:00 | 0.17778 | [18 empty] | 640.0072 | 28 | 191 | 4566 |  |  |  |  | 4560 | 2253.8334
|  | 2018-07-10 06:00 | 0.16861 | [18 empty] | 606.9962 | 28 | 191 | 4566 |  |  |  |  | 4561 | 1000.7431
|  | 2018-07-10 07:00 | 0.17178 | [18 empty] | 618.4065 | 28 | 191 | 4567 |  |  |  |  | 4562 | 0
|  | 2018-07-10 08:00 | 0.2045 | [18 empty] | 736.2086 | 28 | 191 | 4569 |  |  |  |  | 4563 | 1707.3485
|  | 2018-07-10 09:00 | 0.232 | [18 empty] | 835.2138 | 28 | 191 | 4569 |  |  |  |  | 4564 | 689.5636
|  | 2018-07-10 10:00 | 0.24527 | [18 empty] | 882.9605 | 28 | 191 | 4570 |  |  |  |  | 4565 | 0
|  | 2018-07-10 11:00 | 0.27156 | [18 empty] | 977.6025 | 28 | 191 | 4572 |  |  |  |  | 4566 | 1247.0034
|  | 2018-07-10 12:00 | 0.28376 | [18 empty] | 1021.5378 | 28 | 191 | 4572 |  |  |  |  | 4567 | 618.4065
|  | 2018-07-10 13:00 | 0.30247 | [18 empty] | 1088.8763 | 28 | 191 | 4573 |  |  |  |  | 4568 | 0
|  | 2018-07-10 14:00 | 0.29813 | [18 empty] | 1073.2715 | 28 | 191 | 4575 |  |  |  |  | 4569 | 1571.4224
|  | 2018-07-10 15:00 | 0.29319 | [18 empty] | 1055.4814 | 28 | 191 | 4575 |  |  |  |  | 4570 | 882.9605
|  | 2018-07-10 16:00 | 0.28792 | [18 empty] | 1036.5001 | 28 | 191 | 4576 |  |  |  |  | 4571 | 0
|  | 2018-07-10 17:00 | 0.28756 | [18 empty] | 1035.2185 | 28 | 191 | 4578 |  |  |  |  | 4572 | 1999.1403
|  | 2018-07-10 18:00 | 0.28529 | [18 empty] | 1027.0278 | 28 | 191 | 4578 |  |  |  |  | 4573 | 1088.8763
|  | 2018-07-10 19:00 | 0.29626 | [18 empty] | 1066.5286 | 28 | 191 | 4579 |  |  |  |  | 4574 | 0
|  | 2018-07-10 20:00 | 0.29397 | [18 empty] | 1058.3031 | 28 | 191 | 4581 |  |  |  |  | 4575 | 2128.7529
|  | 2018-07-10 21:00 | 0.30852 | [18 empty] | 1110.67 | 28 | 191 | 4581 |  |  |  |  | 4576 | 1036.5001
|  | 2018-07-10 22:00 | 0.30525 | [18 empty] | 1098.9084 | 28 | 191 | 4582 |  |  |  |  | 4577 | 0
|  | 2018-07-10 23:00 | 0.30078 | [18 empty] | 1082.8128 | 28 | 191 | 4584 |  |  |  |  | 4578 | 2062.2463
|  | 2018-07-11 | 0.29689 | [18 empty] | 1068.7943 | 28 | 191 | 4584 |  |  |  |  | 4579 | 1066.5286
|  | 2018-07-11 01:00 | 0.27909 | [18 empty] | 1004.7072 | 28 | 192 | 4585 |  |  |  |  | 4580 | 0
|  | 2018-07-11 02:00 | 0.25266 | [18 empty] | 909.5829 | 28 | 192 | 4587 |  |  |  |  | 4581 | 2168.9731
|  | 2018-07-11 03:00 | 0.2186 | [18 empty] | 786.9701 | 28 | 192 | 4587 |  |  |  |  | 4582 | 1098.9084
|  | 2018-07-11 04:00 | 0.19566 | [18 empty] | 704.3763 | 28 | 192 | 4588 |  |  |  |  | 4583 | 0
|  | 2018-07-11 05:00 | 0.19009 | [18 empty] | 684.3387 | 28 | 192 | 4590 |  |  |  |  | 4584 | 2151.6072
|  | 2018-07-11 06:00 | 0.19859 | [18 empty] | 714.9231 | 28 | 192 | 4590 |  |  |  |  | 4585 | 1004.7072
|  | 2018-07-11 07:00 | 0.20622 | [18 empty] | 742.3849 | 28 | 192 | 4591 |  |  |  |  | 4586 | 0
|  | 2018-07-11 08:00 | 0.21202 | [18 empty] | 763.2546 | 28 | 192 | 4593 |  |  |  |  | 4587 | 1696.553
|  | 2018-07-11 09:00 | 0.26236 | [18 empty] | 944.508 | 28 | 192 | 4593 |  |  |  |  | 4588 | 704.3763
|  | 2018-07-11 10:00 | 0.27093 | [18 empty] | 975.3542 | 28 | 192 | 4594 |  |  |  |  | 4589 | 0
|  | 2018-07-11 11:00 | 0.29507 | [18 empty] | 1062.2541 | 28 | 192 | 4596 |  |  |  |  | 4590 | 1399.2619
|  | 2018-07-11 12:00 | 0.29517 | [18 empty] | 1062.6168 | 28 | 192 | 4596 |  |  |  |  | 4591 | 742.3849
|  | 2018-07-11 13:00 | 0.29137 | [18 empty] | 1048.9245 | 28 | 192 | 4597 |  |  |  |  | 4592 | 0
|  | 2018-07-11 14:00 | 0.29718 | [18 empty] | 1069.8587 | 28 | 192 | 4599 |  |  |  |  | 4593 | 1707.7625
|  | 2018-07-11 15:00 | 0.29507 | [18 empty] | 1062.2395 | 28 | 192 | 4599 |  |  |  |  | 4594 | 975.3542
|  | 2018-07-11 16:00 | 0.28714 | [18 empty] | 1033.7207 | 28 | 192 | 4600 |  |  |  |  | 4595 | 0
|  | 2018-07-11 17:00 | 0.28604 | [18 empty] | 1029.7336 | 28 | 192 | 4602 |  |  |  |  | 4596 | 2124.8709
|  | 2018-07-11 18:00 | 0.29365 | [18 empty] | 1057.1356 | 28 | 192 | 4602 |  |  |  |  | 4597 | 1048.9245
|  | 2018-07-11 19:00 | 0.30753 | [18 empty] | 1107.1092 | 28 | 192 | 4603 |  |  |  |  | 4598 | 0
|  | 2018-07-11 20:00 | 0.3112 | [18 empty] | 1120.3324 | 28 | 192 | 4605 |  |  |  |  | 4599 | 2132.0982
|  | 2018-07-11 21:00 | 0.31626 | [18 empty] | 1138.5226 | 28 | 192 | 4605 |  |  |  |  | 4600 | 1033.7207
|  | 2018-07-11 22:00 | 0.31536 | [18 empty] | 1135.2942 | 28 | 192 | 4606 |  |  |  |  | 4601 | 0
|  | 2018-07-11 23:00 | 0.3114 | [18 empty] | 1121.0367 | 28 | 192 | 4608 |  |  |  |  | 4602 | 2086.8692
|  | 2018-07-12 | 0.29765 | [18 empty] | 1071.5443 | 28 | 192 | 4608 |  |  |  |  | 4603 | 1107.1092
|  | 2018-07-12 01:00 | 0.29448 | [18 empty] | 1060.1304 | 28 | 193 | 4609 |  |  |  |  | 4604 | 0
|  | 2018-07-12 02:00 | 0.25858 | [18 empty] | 930.8748 | 28 | 193 | 4611 |  |  |  |  | 4605 | 2258.855
|  | 2018-07-12 03:00 | 0.22085 | [18 empty] | 795.0533 | 28 | 193 | 4611 |  |  |  |  | 4606 | 1135.2942
|  | 2018-07-12 04:00 | 0.21518 | [18 empty] | 774.6508 | 28 | 193 | 4612 |  |  |  |  | 4607 | 0
|  | 2018-07-12 05:00 | 0.16827 | [18 empty] | 605.7876 | 28 | 193 | 4614 |  |  |  |  | 4608 | 2192.5811
|  | 2018-07-12 06:00 | 0.17774 | [18 empty] | 639.8683 | 28 | 193 | 4614 |  |  |  |  | 4609 | 1060.1304
|  | 2018-07-12 07:00 | 0.16975 | [18 empty] | 611.0875 | 28 | 193 | 4615 |  |  |  |  | 4610 | 0
|  | 2018-07-12 08:00 | 0.19363 | [18 empty] | 697.0528 | 28 | 193 | 4617 |  |  |  |  | 4611 | 1725.9281
|  | 2018-07-12 09:00 | 0.22175 | [18 empty] | 798.3174 | 28 | 193 | 4617 |  |  |  |  | 4612 | 774.6508
|  | 2018-07-12 10:00 | 0.24734 | [18 empty] | 890.4154 | 28 | 193 | 4618 |  |  |  |  | 4613 | 0
|  | 2018-07-12 11:00 | 0.2777 | [18 empty] | 999.7323 | 28 | 193 | 4620 |  |  |  |  | 4614 | 1245.6559
|  | 2018-07-12 12:00 | 0.28049 | [18 empty] | 1009.7803 | 28 | 193 | 4620 |  |  |  |  | 4615 | 611.0875
|  | 2018-07-12 13:00 | 0.30176 | [18 empty] | 1086.3369 | 28 | 193 | 4621 |  |  |  |  | 4616 | 0
|  | 2018-07-12 14:00 | 0.29641 | [18 empty] | 1067.0876 | 28 | 193 | 4623 |  |  |  |  | 4617 | 1495.3702
|  | 2018-07-12 15:00 | 0.28989 | [18 empty] | 1043.6217 | 28 | 193 | 4623 |  |  |  |  | 4618 | 890.4154
|  | 2018-07-12 16:00 | 0.2926 | [18 empty] | 1053.3601 | 28 | 193 | 4624 |  |  |  |  | 4619 | 0
|  | 2018-07-12 17:00 | 0.28229 | [18 empty] | 1016.2332 | 28 | 193 | 4626 |  |  |  |  | 4620 | 2009.5127
|  | 2018-07-12 18:00 | 0.288 | [18 empty] | 1036.8048 | 28 | 193 | 4626 |  |  |  |  | 4621 | 1086.3369
|  | 2018-07-12 19:00 | 0.31944 | [18 empty] | 1149.9926 | 28 | 193 | 4627 |  |  |  |  | 4622 | 0
|  | 2018-07-12 20:00 | 0.32144 | [18 empty] | 1157.1718 | 28 | 193 | 4629 |  |  |  |  | 4623 | 2110.7093
|  | 2018-07-12 21:00 | 0.32743 | [18 empty] | 1178.7391 | 28 | 193 | 4629 |  |  |  |  | 4624 | 1053.3601
|  | 2018-07-12 22:00 | 0.32882 | [18 empty] | 1183.7549 | 28 | 193 | 4630 |  |  |  |  | 4625 | 0
|  | 2018-07-12 23:00 | 0.3273 | [18 empty] | 1178.2766 | 28 | 193 | 4632 |  |  |  |  | 4626 | 2053.038
|  | 2018-07-13 | 0.32059 | [18 empty] | 1154.1144 | 28 | 193 | 4632 |  |  |  |  | 4627 | 1149.9926
|  | 2018-07-13 01:00 | 0.30583 | [18 empty] | 1100.9944 | 28 | 194 | 4633 |  |  |  |  | 4628 | 0
|  | 2018-07-13 02:00 | 0.25193 | [18 empty] | 906.9312 | 28 | 194 | 4635 |  |  |  |  | 4629 | 2335.911
|  | 2018-07-13 03:00 | 0.21834 | [18 empty] | 786.0417 | 28 | 194 | 4635 |  |  |  |  | 4630 | 1183.7549
|  | 2018-07-13 04:00 | 0.18524 | [18 empty] | 666.8489 | 28 | 194 | 4636 |  |  |  |  | 4631 | 0
|  | 2018-07-13 05:00 | 0.17144 | [18 empty] | 617.1909 | 28 | 194 | 4638 |  |  |  |  | 4632 | 2332.391
|  | 2018-07-13 06:00 | 0.18291 | [18 empty] | 658.4807 | 28 | 194 | 4638 |  |  |  |  | 4633 | 1100.9944
|  | 2018-07-13 07:00 | 0.16776 | [18 empty] | 603.9302 | 28 | 194 | 4639 |  |  |  |  | 4634 | 0
|  | 2018-07-13 08:00 | 0.19138 | [18 empty] | 688.9837 | 28 | 194 | 4641 |  |  |  |  | 4635 | 1692.9729
|  | 2018-07-13 09:00 | 0.22785 | [18 empty] | 820.2672 | 28 | 194 | 4641 |  |  |  |  | 4636 | 666.8489
|  | 2018-07-13 10:00 | 0.24609 | [18 empty] | 885.925 | 28 | 194 | 4642 |  |  |  |  | 4637 | 0
|  | 2018-07-13 11:00 | 0.27088 | [18 empty] | 975.1751 | 28 | 194 | 4644 |  |  |  |  | 4638 | 1275.6716
|  | 2018-07-13 12:00 | 0.28507 | [18 empty] | 1026.2555 | 28 | 194 | 4644 |  |  |  |  | 4639 | 603.9302
|  | 2018-07-13 13:00 | 0.30269 | [18 empty] | 1089.6953 | 28 | 194 | 4645 |  |  |  |  | 4640 | 0
|  | 2018-07-13 14:00 | 0.30726 | [18 empty] | 1106.1471 | 28 | 194 | 4647 |  |  |  |  | 4641 | 1509.2509
|  | 2018-07-13 15:00 | 0.29792 | [18 empty] | 1072.5282 | 28 | 194 | 4647 |  |  |  |  | 4642 | 885.925
|  | 2018-07-13 16:00 | 0.28771 | [18 empty] | 1035.7722 | 28 | 194 | 4648 |  |  |  |  | 4643 | 0
|  | 2018-07-13 17:00 | 0.28498 | [18 empty] | 1025.9165 | 28 | 194 | 4650 |  |  |  |  | 4644 | 2001.4306
|  | 2018-07-13 18:00 | 0.27553 | [18 empty] | 991.8948 | 28 | 194 | 4650 |  |  |  |  | 4645 | 1089.6953
|  | 2018-07-13 19:00 | 0.30699 | [18 empty] | 1105.1729 | 28 | 194 | 4651 |  |  |  |  | 4646 | 0
|  | 2018-07-13 20:00 | 0.29319 | [18 empty] | 1055.4766 | 28 | 194 | 4653 |  |  |  |  | 4647 | 2178.6753
|  | 2018-07-13 21:00 | 0.29538 | [18 empty] | 1063.3744 | 28 | 194 | 4653 |  |  |  |  | 4648 | 1035.7722
|  | 2018-07-13 22:00 | 0.28574 | [18 empty] | 1028.6714 | 28 | 194 | 4654 |  |  |  |  | 4649 | 0
|  | 2018-07-13 23:00 | 0.29551 | [18 empty] | 1063.8374 | 28 | 194 | 4656 |  |  |  |  | 4650 | 2017.8113
|  | 2018-07-14 | 0.27534 | [18 empty] | 991.2235 | 28 | 194 | 4656 |  |  |  |  | 4651 | 1105.1729
|  | 2018-07-14 01:00 | 0.26031 | [18 empty] | 937.1259 | 28 | 195 | 4657 |  |  |  |  | 4652 | 0
|  | 2018-07-14 02:00 | 0.24589 | [18 empty] | 885.1909 | 28 | 195 | 4659 |  |  |  |  | 4653 | 2118.851
|  | 2018-07-14 03:00 | 0.21551 | [18 empty] | 775.8268 | 28 | 195 | 4659 |  |  |  |  | 4654 | 1028.6714
|  | 2018-07-14 04:00 | 0.20094 | [18 empty] | 723.3722 | 28 | 195 | 4660 |  |  |  |  | 4655 | 0
|  | 2018-07-14 05:00 | 0.18868 | [18 empty] | 679.2394 | 28 | 195 | 4662 |  |  |  |  | 4656 | 2055.0609
|  | 2018-07-14 06:00 | 0.1602 | [18 empty] | 576.7103 | 28 | 195 | 4662 |  |  |  |  | 4657 | 937.1259
|  | 2018-07-14 07:00 | 0.18179 | [18 empty] | 654.4335 | 28 | 195 | 4663 |  |  |  |  | 4658 | 0
|  | 2018-07-14 08:00 | 0.21395 | [18 empty] | 770.203 | 28 | 195 | 4665 |  |  |  |  | 4659 | 1661.0177
|  | 2018-07-14 09:00 | 0.2054 | [18 empty] | 739.4344 | 28 | 195 | 4665 |  |  |  |  | 4660 | 723.3722
|  | 2018-07-14 10:00 | 0.26077 | [18 empty] | 938.7589 | 28 | 195 | 4666 |  |  |  |  | 4661 | 0
|  | 2018-07-14 11:00 | 0.28188 | [18 empty] | 1014.7511 | 28 | 195 | 4668 |  |  |  |  | 4662 | 1255.9498
|  | 2018-07-14 12:00 | 0.31257 | [18 empty] | 1125.2605 | 28 | 195 | 4668 |  |  |  |  | 4663 | 654.4335
|  | 2018-07-14 13:00 | 0.33621 | [18 empty] | 1210.3648 | 28 | 195 | 4669 |  |  |  |  | 4664 | 0
|  | 2018-07-14 14:00 | 0.31347 | [18 empty] | 1128.5096 | 28 | 195 | 4671 |  |  |  |  | 4665 | 1509.6374
|  | 2018-07-14 15:00 | 0.31237 | [18 empty] | 1124.5349 | 28 | 195 | 4671 |  |  |  |  | 4666 | 938.7589
|  | 2018-07-14 16:00 | 0.3048 | [18 empty] | 1097.2798 | 28 | 195 | 4672 |  |  |  |  | 4667 | 0
|  | 2018-07-14 17:00 | 0.29126 | [18 empty] | 1048.5363 | 28 | 195 | 4674 |  |  |  |  | 4668 | 2140.0116
|  | 2018-07-14 18:00 | 0.29062 | [18 empty] | 1046.2219 | 28 | 195 | 4674 |  |  |  |  | 4669 | 1210.3648
|  | 2018-07-14 19:00 | 0.28054 | [18 empty] | 1009.9607 | 28 | 195 | 4675 |  |  |  |  | 4670 | 0
|  | 2018-07-14 20:00 | 0.28214 | [18 empty] | 1015.6923 | 28 | 195 | 4677 |  |  |  |  | 4671 | 2253.0445
|  | 2018-07-14 21:00 | 0.28444 | [18 empty] | 1023.9875 | 28 | 195 | 4677 |  |  |  |  | 4672 | 1097.2798
|  | 2018-07-14 22:00 | 0.27641 | [18 empty] | 995.0822 | 28 | 195 | 4678 |  |  |  |  | 4673 | 0
|  | 2018-07-14 23:00 | 0.27533 | [18 empty] | 991.1938 | 28 | 195 | 4680 |  |  |  |  | 4674 | 2094.7582
|  | 2018-07-15 | 0.27797 | [18 empty] | 1000.679 | 28 | 195 | 4680 |  |  |  |  | 4675 | 1009.9607
|  | 2018-07-15 01:00 | 0.25777 | [18 empty] | 927.9574 | 28 | 196 | 4681 |  |  |  |  | 4676 | 0
|  | 2018-07-15 02:00 | 0.24102 | [18 empty] | 867.6585 | 28 | 196 | 4683 |  |  |  |  | 4677 | 2039.6798
|  | 2018-07-15 03:00 | 0.2294 | [18 empty] | 825.8457 | 28 | 196 | 4683 |  |  |  |  | 4678 | 995.0822
|  | 2018-07-15 04:00 | 0.20688 | [18 empty] | 744.7587 | 28 | 196 | 4684 |  |  |  |  | 4679 | 0
|  | 2018-07-15 05:00 | 0.17985 | [18 empty] | 647.4694 | 28 | 196 | 4686 |  |  |  |  | 4680 | 1991.8728
|  | 2018-07-15 06:00 | 0.15853 | [18 empty] | 570.7139 | 28 | 196 | 4686 |  |  |  |  | 4681 | 927.9574
|  | 2018-07-15 07:00 | 0.17954 | [18 empty] | 646.3378 | 28 | 196 | 4687 |  |  |  |  | 4682 | 0
|  | 2018-07-15 08:00 | 0.16262 | [18 empty] | 585.4363 | 28 | 196 | 4689 |  |  |  |  | 4683 | 1693.5041
|  | 2018-07-15 09:00 | 0.17137 | [18 empty] | 616.9385 | 28 | 196 | 4689 |  |  |  |  | 4684 | 744.7587
|  | 2018-07-15 10:00 | 0.2226 | [18 empty] | 801.3559 | 28 | 196 | 4690 |  |  |  |  | 4685 | 0
|  | 2018-07-15 11:00 | 0.2385 | [18 empty] | 858.604 | 28 | 196 | 4692 |  |  |  |  | 4686 | 1218.1833
|  | 2018-07-15 12:00 | 0.27733 | [18 empty] | 998.3752 | 28 | 196 | 4692 |  |  |  |  | 4687 | 646.3378
|  | 2018-07-15 13:00 | 0.29617 | [18 empty] | 1066.2212 | 28 | 196 | 4693 |  |  |  |  | 4688 | 0
|  | 2018-07-15 14:00 | 0.31832 | [18 empty] | 1145.9506 | 28 | 196 | 4695 |  |  |  |  | 4689 | 1202.3748
|  | 2018-07-15 15:00 | 0.31158 | [18 empty] | 1121.69 | 28 | 196 | 4695 |  |  |  |  | 4690 | 801.3559
|  | 2018-07-15 16:00 | 0.30757 | [18 empty] | 1107.2517 | 28 | 196 | 4696 |  |  |  |  | 4691 | 0
|  | 2018-07-15 17:00 | 0.2966 | [18 empty] | 1067.7695 | 28 | 196 | 4698 |  |  |  |  | 4692 | 1856.9792
|  | 2018-07-15 18:00 | 0.29796 | [18 empty] | 1072.6656 | 28 | 196 | 4698 |  |  |  |  | 4693 | 1066.2212
|  | 2018-07-15 19:00 | 0.28762 | [18 empty] | 1035.4415 | 28 | 196 | 4699 |  |  |  |  | 4694 | 0
|  | 2018-07-15 20:00 | 0.29668 | [18 empty] | 1068.031 | 28 | 196 | 4701 |  |  |  |  | 4695 | 2267.6405
|  | 2018-07-15 21:00 | 0.31837 | [18 empty] | 1146.1221 | 28 | 196 | 4701 |  |  |  |  | 4696 | 1107.2517
|  | 2018-07-15 22:00 | 0.32646 | [18 empty] | 1175.2692 | 28 | 196 | 4702 |  |  |  |  | 4697 | 0
|  | 2018-07-15 23:00 | 0.33092 | [18 empty] | 1191.2951 | 28 | 196 | 4704 |  |  |  |  | 4698 | 2140.4351
|  | 2018-07-16 | 0.32444 | [18 empty] | 1167.9698 | 28 | 196 | 4704 |  |  |  |  | 4699 | 1035.4415
|  | 2018-07-16 01:00 | 0.31224 | [18 empty] | 1124.081 | 29 | 197 | 4705 |  |  |  |  | 4700 | 0
|  | 2018-07-16 02:00 | 0.27637 | [18 empty] | 994.9245 | 29 | 197 | 4707 |  |  |  |  | 4701 | 2214.1531
|  | 2018-07-16 03:00 | 0.22348 | [18 empty] | 804.5247 | 29 | 197 | 4707 |  |  |  |  | 4702 | 1175.2692
|  | 2018-07-16 04:00 | 0.20017 | [18 empty] | 720.625 | 29 | 197 | 4708 |  |  |  |  | 4703 | 0
|  | 2018-07-16 05:00 | 0.17133 | [18 empty] | 616.8048 | 29 | 197 | 4710 |  |  |  |  | 4704 | 2359.2649
|  | 2018-07-16 06:00 | 0.18225 | [18 empty] | 656.1083 | 29 | 197 | 4710 |  |  |  |  | 4705 | 1124.081
|  | 2018-07-16 07:00 | 0.16195 | [18 empty] | 583.0266 | 29 | 197 | 4711 |  |  |  |  | 4706 | 0
|  | 2018-07-16 08:00 | 0.19484 | [18 empty] | 701.4162 | 29 | 197 | 4713 |  |  |  |  | 4707 | 1799.4492
|  | 2018-07-16 09:00 | 0.21415 | [18 empty] | 770.948 | 29 | 197 | 4713 |  |  |  |  | 4708 | 720.625
|  | 2018-07-16 10:00 | 0.24078 | [18 empty] | 866.8061 | 29 | 197 | 4714 |  |  |  |  | 4709 | 0
|  | 2018-07-16 11:00 | 0.26896 | [18 empty] | 968.2547 | 29 | 197 | 4716 |  |  |  |  | 4710 | 1272.913
|  | 2018-07-16 12:00 | 0.28258 | [18 empty] | 1017.2968 | 29 | 197 | 4716 |  |  |  |  | 4711 | 583.0266
|  | 2018-07-16 13:00 | 0.29193 | [18 empty] | 1050.9464 | 29 | 197 | 4717 |  |  |  |  | 4712 | 0
|  | 2018-07-16 14:00 | 0.29346 | [18 empty] | 1056.4575 | 29 | 197 | 4719 |  |  |  |  | 4713 | 1472.3641
|  | 2018-07-16 15:00 | 0.29567 | [18 empty] | 1064.4011 | 29 | 197 | 4719 |  |  |  |  | 4714 | 866.8061
|  | 2018-07-16 16:00 | 0.28506 | [18 empty] | 1026.2031 | 29 | 197 | 4720 |  |  |  |  | 4715 | 0
|  | 2018-07-16 17:00 | 0.27941 | [18 empty] | 1005.8666 | 29 | 197 | 4722 |  |  |  |  | 4716 | 1985.5515
|  | 2018-07-16 18:00 | 0.28224 | [18 empty] | 1016.0732 | 29 | 197 | 4722 |  |  |  |  | 4717 | 1050.9464
|  | 2018-07-16 19:00 | 0.28117 | [18 empty] | 1012.2045 | 29 | 197 | 4723 |  |  |  |  | 4718 | 0
|  | 2018-07-16 20:00 | 0.29644 | [18 empty] | 1067.1666 | 29 | 197 | 4725 |  |  |  |  | 4719 | 2120.8586
|  | 2018-07-16 21:00 | 0.29468 | [18 empty] | 1060.8439 | 29 | 197 | 4725 |  |  |  |  | 4720 | 1026.2031
|  | 2018-07-16 22:00 | 0.29407 | [18 empty] | 1058.6524 | 29 | 197 | 4726 |  |  |  |  | 4721 | 0
|  | 2018-07-16 23:00 | 0.29987 | [18 empty] | 1079.5282 | 29 | 197 | 4728 |  |  |  |  | 4722 | 2021.9399
|  | 2018-07-17 | 0.29985 | [18 empty] | 1079.461 | 29 | 197 | 4728 |  |  |  |  | 4723 | 1012.2045
|  | 2018-07-17 01:00 | 0.28698 | [18 empty] | 1033.1318 | 29 | 198 | 4729 |  |  |  |  | 4724 | 0
|  | 2018-07-17 02:00 | 0.24611 | [18 empty] | 886.0135 | 29 | 198 | 4731 |  |  |  |  | 4725 | 2128.0105
|  | 2018-07-17 03:00 | 0.22598 | [18 empty] | 813.5398 | 29 | 198 | 4731 |  |  |  |  | 4726 | 1058.6524
|  | 2018-07-17 04:00 | 0.19226 | [18 empty] | 692.1453 | 29 | 198 | 4732 |  |  |  |  | 4727 | 0
|  | 2018-07-17 05:00 | 0.18871 | [18 empty] | 679.3558 | 29 | 198 | 4734 |  |  |  |  | 4728 | 2158.9891
|  | 2018-07-17 06:00 | 0.17021 | [18 empty] | 612.7721 | 29 | 198 | 4734 |  |  |  |  | 4729 | 1033.1318
|  | 2018-07-17 07:00 | 0.17722 | [18 empty] | 637.9898 | 29 | 198 | 4735 |  |  |  |  | 4730 | 0
|  | 2018-07-17 08:00 | 0.196 | [18 empty] | 705.5862 | 29 | 198 | 4737 |  |  |  |  | 4731 | 1699.5532
|  | 2018-07-17 09:00 | 0.23347 | [18 empty] | 840.5001 | 29 | 198 | 4737 |  |  |  |  | 4732 | 692.1453
|  | 2018-07-17 10:00 | 0.26173 | [18 empty] | 942.2456 | 29 | 198 | 4738 |  |  |  |  | 4733 | 0
|  | 2018-07-17 11:00 | 0.30687 | [18 empty] | 1104.7371 | 29 | 198 | 4740 |  |  |  |  | 4734 | 1292.1279
|  | 2018-07-17 12:00 | 0.3202 | [18 empty] | 1152.7192 | 29 | 198 | 4740 |  |  |  |  | 4735 | 637.9898
|  | 2018-07-17 13:00 | 0.32446 | [18 empty] | 1168.0444 | 29 | 198 | 4741 |  |  |  |  | 4736 | 0
|  | 2018-07-17 14:00 | 0.32646 | [18 empty] | 1175.2624 | 29 | 198 | 4743 |  |  |  |  | 4737 | 1546.0863
|  | 2018-07-17 15:00 | 0.32376 | [18 empty] | 1165.5301 | 29 | 198 | 4743 |  |  |  |  | 4738 | 942.2456
|  | 2018-07-17 16:00 | 0.29766 | [18 empty] | 1071.5907 | 29 | 198 | 4744 |  |  |  |  | 4739 | 0
|  | 2018-07-17 17:00 | 0.28487 | [18 empty] | 1025.5322 | 29 | 198 | 4746 |  |  |  |  | 4740 | 2257.4563
|  | 2018-07-17 18:00 | 0.29133 | [18 empty] | 1048.7825 | 29 | 198 | 4746 |  |  |  |  | 4741 | 1168.0444
|  | 2018-07-17 19:00 | 0.28871 | [18 empty] | 1039.3484 | 29 | 198 | 4747 |  |  |  |  | 4742 | 0
|  | 2018-07-17 20:00 | 0.2916 | [18 empty] | 1049.7652 | 29 | 198 | 4749 |  |  |  |  | 4743 | 2340.7924
|  | 2018-07-17 21:00 | 0.302 | [18 empty] | 1087.2129 | 29 | 198 | 4749 |  |  |  |  | 4744 | 1071.5907
|  | 2018-07-17 22:00 | 0.2965 | [18 empty] | 1067.4088 | 29 | 198 | 4750 |  |  |  |  | 4745 | 0
|  | 2018-07-17 23:00 | 0.30484 | [18 empty] | 1097.4294 | 29 | 198 | 4752 |  |  |  |  | 4746 | 2074.3147
|  | 2018-07-18 | 0.29522 | [18 empty] | 1062.7801 | 29 | 198 | 4752 |  |  |  |  | 4747 | 1039.3484
|  | 2018-07-18 01:00 | 0.28066 | [18 empty] | 1010.39 | 29 | 199 | 4753 |  |  |  |  | 4748 | 0
|  | 2018-07-18 02:00 | 0.25095 | [18 empty] | 903.4171 | 29 | 199 | 4755 |  |  |  |  | 4749 | 2136.9781
|  | 2018-07-18 03:00 | 0.2297 | [18 empty] | 826.914 | 29 | 199 | 4755 |  |  |  |  | 4750 | 1067.4088
|  | 2018-07-18 04:00 | 0.19718 | [18 empty] | 709.8641 | 29 | 199 | 4756 |  |  |  |  | 4751 | 0
|  | 2018-07-18 05:00 | 0.18571 | [18 empty] | 668.553 | 29 | 199 | 4758 |  |  |  |  | 4752 | 2160.2096
|  | 2018-07-18 06:00 | 0.17526 | [18 empty] | 630.9301 | 29 | 199 | 4758 |  |  |  |  | 4753 | 1010.39
|  | 2018-07-18 07:00 | 0.17466 | [18 empty] | 628.7742 | 29 | 199 | 4759 |  |  |  |  | 4754 | 0
|  | 2018-07-18 08:00 | 0.18434 | [18 empty] | 663.613 | 29 | 199 | 4761 |  |  |  |  | 4755 | 1730.3312
|  | 2018-07-18 09:00 | 0.23183 | [18 empty] | 834.5799 | 29 | 199 | 4761 |  |  |  |  | 4756 | 709.8641
|  | 2018-07-18 10:00 | 0.2364 | [18 empty] | 851.0227 | 29 | 199 | 4762 |  |  |  |  | 4757 | 0
|  | 2018-07-18 11:00 | 0.27317 | [18 empty] | 983.413 | 29 | 199 | 4764 |  |  |  |  | 4758 | 1299.4831
|  | 2018-07-18 12:00 | 0.28796 | [18 empty] | 1036.6541 | 29 | 199 | 4764 |  |  |  |  | 4759 | 628.7742
|  | 2018-07-18 13:00 | 0.29163 | [18 empty] | 1049.8621 | 29 | 199 | 4765 |  |  |  |  | 4760 | 0
|  | 2018-07-18 14:00 | 0.29961 | [18 empty] | 1078.5901 | 29 | 199 | 4767 |  |  |  |  | 4761 | 1498.1929
|  | 2018-07-18 15:00 | 0.2961 | [18 empty] | 1065.9738 | 29 | 199 | 4767 |  |  |  |  | 4762 | 851.0227
|  | 2018-07-18 16:00 | 0.29077 | [18 empty] | 1046.785 | 29 | 199 | 4768 |  |  |  |  | 4763 | 0
|  | 2018-07-18 17:00 | 0.28369 | [18 empty] | 1021.2994 | 29 | 199 | 4770 |  |  |  |  | 4764 | 2020.0671
|  | 2018-07-18 18:00 | 0.28502 | [18 empty] | 1026.0639 | 29 | 199 | 4770 |  |  |  |  | 4765 | 1049.8621
|  | 2018-07-18 19:00 | 0.28734 | [18 empty] | 1034.4382 | 29 | 199 | 4771 |  |  |  |  | 4766 | 0
|  | 2018-07-18 20:00 | 0.29051 | [18 empty] | 1045.819 | 29 | 199 | 4773 |  |  |  |  | 4767 | 2144.5639
|  | 2018-07-18 21:00 | 0.30443 | [18 empty] | 1095.9629 | 29 | 199 | 4773 |  |  |  |  | 4768 | 1046.785
|  | 2018-07-18 22:00 | 0.32623 | [18 empty] | 1174.4214 | 29 | 199 | 4774 |  |  |  |  | 4769 | 0
|  | 2018-07-18 23:00 | 0.32921 | [18 empty] | 1185.1394 | 29 | 199 | 4776 |  |  |  |  | 4770 | 2047.3633
|  | 2018-07-19 | 0.32359 | [18 empty] | 1164.9195 | 29 | 199 | 4776 |  |  |  |  | 4771 | 1034.4382
|  | 2018-07-19 01:00 | 0.30995 | [18 empty] | 1115.8076 | 29 | 200 | 4777 |  |  |  |  | 4772 | 0
|  | 2018-07-19 02:00 | 0.27824 | [18 empty] | 1001.6586 | 29 | 200 | 4779 |  |  |  |  | 4773 | 2141.7819
|  | 2018-07-19 03:00 | 0.24613 | [18 empty] | 886.0836 | 29 | 200 | 4779 |  |  |  |  | 4774 | 1174.4214
|  | 2018-07-19 04:00 | 0.2376 | [18 empty] | 855.3762 | 29 | 200 | 4780 |  |  |  |  | 4775 | 0
|  | 2018-07-19 05:00 | 0.17294 | [18 empty] | 622.572 | 29 | 200 | 4782 |  |  |  |  | 4776 | 2350.0589
|  | 2018-07-19 06:00 | 0.18704 | [18 empty] | 673.3351 | 29 | 200 | 4782 |  |  |  |  | 4777 | 1115.8076
|  | 2018-07-19 07:00 | 0.1678 | [18 empty] | 604.0798 | 29 | 200 | 4783 |  |  |  |  | 4778 | 0
|  | 2018-07-19 08:00 | 0.20008 | [18 empty] | 720.2997 | 29 | 200 | 4785 |  |  |  |  | 4779 | 1887.7423
|  | 2018-07-19 09:00 | 0.20539 | [18 empty] | 739.4065 | 29 | 200 | 4785 |  |  |  |  | 4780 | 855.3762
|  | 2018-07-19 10:00 | 0.2574 | [18 empty] | 926.6566 | 29 | 200 | 4786 |  |  |  |  | 4781 | 0
|  | 2018-07-19 11:00 | 0.27185 | [18 empty] | 978.6498 | 29 | 200 | 4788 |  |  |  |  | 4782 | 1295.9071
|  | 2018-07-19 12:00 | 0.28644 | [18 empty] | 1031.1867 | 29 | 200 | 4788 |  |  |  |  | 4783 | 604.0798
|  | 2018-07-19 13:00 | 0.29409 | [18 empty] | 1058.7362 | 29 | 200 | 4789 |  |  |  |  | 4784 | 0
|  | 2018-07-19 14:00 | 0.29438 | [18 empty] | 1059.7754 | 29 | 200 | 4791 |  |  |  |  | 4785 | 1459.7062
|  | 2018-07-19 15:00 | 0.29878 | [18 empty] | 1075.5944 | 29 | 200 | 4791 |  |  |  |  | 4786 | 926.6566
|  | 2018-07-19 16:00 | 0.29102 | [18 empty] | 1047.6686 | 29 | 200 | 4792 |  |  |  |  | 4787 | 0
|  | 2018-07-19 17:00 | 0.27788 | [18 empty] | 1000.3608 | 29 | 200 | 4794 |  |  |  |  | 4788 | 2009.8365
|  | 2018-07-19 20:00 | 0.28501 | [18 empty] | 3078.1276 | 29 | 200 | 4797 |  |  |  |  | 4789 | 1058.7362
|  | 2018-07-19 21:00 | 0.29487 | [18 empty] | 1061.5218 | 29 | 200 | 4797 |  |  |  |  | 4790 | 0
|  | 2018-07-19 22:00 | 0.29497 | [18 empty] | 1061.9085 | 29 | 200 | 4798 |  |  |  |  | 4791 | 2135.3698
|  | 2018-07-19 23:00 | 0.29891 | [18 empty] | 1076.0847 | 29 | 200 | 4800 |  |  |  |  | 4792 | 1047.6686
|  | 2018-07-20 | 0.28872 | [18 empty] | 1039.3816 | 29 | 200 | 4800 |  |  |  |  | 4793 | 0
|  | 2018-07-20 01:00 | 0.27225 | [18 empty] | 980.0991 | 29 | 201 | 4801 |  |  |  |  | 4794 | 1000.3608
|  | 2018-07-20 02:00 | 0.25203 | [18 empty] | 907.3239 | 29 | 201 | 4803 |  |  |  |  | 4795 | 0
|  | 2018-07-20 03:00 | 0.21972 | [18 empty] | 791.0025 | 29 | 201 | 4803 |  |  |  |  | 4796 | 0
|  | 2018-07-20 04:00 | 0.20264 | [18 empty] | 729.4882 | 29 | 201 | 4804 |  |  |  |  | 4797 | 4139.6494
|  | 2018-07-20 05:00 | 0.18147 | [18 empty] | 653.2849 | 29 | 201 | 4806 |  |  |  |  | 4798 | 1061.9085
|  | 2018-07-20 06:00 | 0.16265 | [18 empty] | 585.5376 | 29 | 201 | 4806 |  |  |  |  | 4799 | 0
|  | 2018-07-20 07:00 | 0.18694 | [18 empty] | 672.9731 | 29 | 201 | 4807 |  |  |  |  | 4800 | 2115.4663
|  | 2018-07-20 08:00 | 0.18656 | [18 empty] | 671.6015 | 29 | 201 | 4809 |  |  |  |  | 4801 | 980.0991
|  | 2018-07-20 09:00 | 0.22093 | [18 empty] | 795.3327 | 29 | 201 | 4809 |  |  |  |  | 4802 | 0
|  | 2018-07-20 10:00 | 0.24355 | [18 empty] | 876.7794 | 29 | 201 | 4810 |  |  |  |  | 4803 | 1698.3263
|  | 2018-07-20 11:00 | 0.28643 | [18 empty] | 1031.1656 | 29 | 201 | 4812 |  |  |  |  | 4804 | 729.4882
|  | 2018-07-20 12:00 | 0.31421 | [18 empty] | 1131.173 | 29 | 201 | 4812 |  |  |  |  | 4805 | 0
|  | 2018-07-20 13:00 | 0.32596 | [18 empty] | 1173.4543 | 29 | 201 | 4813 |  |  |  |  | 4806 | 1238.8225
|  | 2018-07-20 14:00 | 0.33337 | [18 empty] | 1200.1239 | 29 | 201 | 4815 |  |  |  |  | 4807 | 672.9731
|  | 2018-07-20 15:00 | 0.33325 | [18 empty] | 1199.7061 | 29 | 201 | 4815 |  |  |  |  | 4808 | 0
|  | 2018-07-20 16:00 | 0.31863 | [18 empty] | 1147.0746 | 29 | 201 | 4816 |  |  |  |  | 4809 | 1466.9342
|  | 2018-07-20 17:00 | 0.31762 | [18 empty] | 1143.443 | 29 | 201 | 4818 |  |  |  |  | 4810 | 876.7794
|  | 2018-07-20 18:00 | 0.28978 | [18 empty] | 1043.193 | 29 | 201 | 4818 |  |  |  |  | 4811 | 0
|  | 2018-07-20 19:00 | 0.28907 | [18 empty] | 1040.6477 | 29 | 201 | 4819 |  |  |  |  | 4812 | 2162.3386
|  | 2018-07-20 20:00 | 0.2903 | [18 empty] | 1045.0935 | 29 | 201 | 4821 |  |  |  |  | 4813 | 1173.4543
|  | 2018-07-20 21:00 | 0.30721 | [18 empty] | 1105.9639 | 29 | 201 | 4821 |  |  |  |  | 4814 | 0
|  | 2018-07-20 22:00 | 0.30778 | [18 empty] | 1108.0023 | 29 | 201 | 4822 |  |  |  |  | 4815 | 2399.83
|  | 2018-07-20 23:00 | 0.29402 | [18 empty] | 1058.4791 | 29 | 201 | 4824 |  |  |  |  | 4816 | 1147.0746
|  | 2018-07-21 | 0.27771 | [18 empty] | 999.7578 | 29 | 201 | 4824 |  |  |  |  | 4817 | 0
|  | 2018-07-21 01:00 | 0.2698 | [18 empty] | 971.2946 | 29 | 202 | 4825 |  |  |  |  | 4818 | 2186.636
|  | 2018-07-21 02:00 | 0.24957 | [18 empty] | 898.436 | 29 | 202 | 4827 |  |  |  |  | 4819 | 1040.6477
|  | 2018-07-21 03:00 | 0.23213 | [18 empty] | 835.6578 | 29 | 202 | 4827 |  |  |  |  | 4820 | 0
|  | 2018-07-21 04:00 | 0.20153 | [18 empty] | 725.5042 | 29 | 202 | 4828 |  |  |  |  | 4821 | 2151.0575
|  | 2018-07-21 05:00 | 0.18031 | [18 empty] | 649.1161 | 29 | 202 | 4830 |  |  |  |  | 4822 | 1108.0023
|  | 2018-07-21 06:00 | 0.18045 | [18 empty] | 649.629 | 29 | 202 | 4830 |  |  |  |  | 4823 | 0
|  | 2018-07-21 07:00 | 0.16454 | [18 empty] | 592.3505 | 29 | 202 | 4831 |  |  |  |  | 4824 | 2058.2369
|  | 2018-07-21 08:00 | 0.21224 | [18 empty] | 764.0777 | 29 | 202 | 4833 |  |  |  |  | 4825 | 971.2946
|  | 2018-07-21 09:00 | 0.24867 | [18 empty] | 895.1956 | 29 | 202 | 4833 |  |  |  |  | 4826 | 0
|  | 2018-07-21 10:00 | 0.25897 | [18 empty] | 932.2923 | 29 | 202 | 4834 |  |  |  |  | 4827 | 1734.0938
|  | 2018-07-21 11:00 | 0.29997 | [18 empty] | 1079.887 | 29 | 202 | 4836 |  |  |  |  | 4828 | 725.5042
|  | 2018-07-21 12:00 | 0.32785 | [18 empty] | 1180.2765 | 29 | 202 | 4836 |  |  |  |  | 4829 | 0
|  | 2018-07-21 13:00 | 0.32368 | [18 empty] | 1165.2366 | 29 | 202 | 4837 |  |  |  |  | 4830 | 1298.7451
|  | 2018-07-21 14:00 | 0.32436 | [18 empty] | 1167.6828 | 29 | 202 | 4839 |  |  |  |  | 4831 | 592.3505
|  | 2018-07-21 15:00 | 0.3364 | [18 empty] | 1211.0531 | 29 | 202 | 4839 |  |  |  |  | 4832 | 0
|  | 2018-07-21 16:00 | 0.3153 | [18 empty] | 1135.0782 | 29 | 202 | 4840 |  |  |  |  | 4833 | 1659.2733
|  | 2018-07-21 17:00 | 0.30855 | [18 empty] | 1110.7793 | 29 | 202 | 4842 |  |  |  |  | 4834 | 932.2923
|  | 2018-07-21 18:00 | 0.29582 | [18 empty] | 1064.9644 | 29 | 202 | 4842 |  |  |  |  | 4835 | 0
|  | 2018-07-21 19:00 | 0.29312 | [18 empty] | 1055.2298 | 29 | 202 | 4843 |  |  |  |  | 4836 | 2260.1635
|  | 2018-07-21 20:00 | 0.29062 | [18 empty] | 1046.2402 | 29 | 202 | 4845 |  |  |  |  | 4837 | 1165.2366
|  | 2018-07-21 21:00 | 0.27836 | [18 empty] | 1002.1032 | 29 | 202 | 4845 |  |  |  |  | 4838 | 0
|  | 2018-07-21 22:00 | 0.2818 | [18 empty] | 1014.4906 | 29 | 202 | 4846 |  |  |  |  | 4839 | 2378.7358
|  | 2018-07-21 23:00 | 0.27616 | [18 empty] | 994.1905 | 29 | 202 | 4848 |  |  |  |  | 4840 | 1135.0782
|  | 2018-07-22 | 0.30596 | [18 empty] | 1101.4674 | 29 | 202 | 4848 |  |  |  |  | 4841 | 0
|  | 2018-07-22 01:00 | 0.30151 | [18 empty] | 1085.4401 | 29 | 203 | 4849 |  |  |  |  | 4842 | 2175.7438
|  | 2018-07-22 02:00 | 0.27893 | [18 empty] | 1004.1444 | 29 | 203 | 4851 |  |  |  |  | 4843 | 1055.2298
|  | 2018-07-22 03:00 | 0.24059 | [18 empty] | 866.114 | 29 | 203 | 4851 |  |  |  |  | 4844 | 0
|  | 2018-07-22 04:00 | 0.23795 | [18 empty] | 856.6234 | 29 | 203 | 4852 |  |  |  |  | 4845 | 2048.3435
|  | 2018-07-22 05:00 | 0.21043 | [18 empty] | 757.5589 | 29 | 203 | 4854 |  |  |  |  | 4846 | 1014.4906
|  | 2018-07-22 06:00 | 0.19699 | [18 empty] | 709.1697 | 29 | 203 | 4854 |  |  |  |  | 4847 | 0
|  | 2018-07-22 07:00 | 0.16041 | [18 empty] | 577.4932 | 29 | 203 | 4855 |  |  |  |  | 4848 | 2095.6579
|  | 2018-07-22 08:00 | 0.17713 | [18 empty] | 637.6613 | 29 | 203 | 4857 |  |  |  |  | 4849 | 1085.4401
|  | 2018-07-22 09:00 | 0.18422 | [18 empty] | 663.1772 | 29 | 203 | 4857 |  |  |  |  | 4850 | 0
|  | 2018-07-22 10:00 | 0.19707 | [18 empty] | 709.453 | 29 | 203 | 4858 |  |  |  |  | 4851 | 1870.2584
|  | 2018-07-22 11:00 | 0.25226 | [18 empty] | 908.1421 | 29 | 203 | 4860 |  |  |  |  | 4852 | 856.6234
|  | 2018-07-22 12:00 | 0.26103 | [18 empty] | 939.7015 | 29 | 203 | 4860 |  |  |  |  | 4853 | 0
|  | 2018-07-22 13:00 | 0.29803 | [18 empty] | 1072.9179 | 29 | 203 | 4861 |  |  |  |  | 4854 | 1466.7286
|  | 2018-07-22 14:00 | 0.30386 | [18 empty] | 1093.9092 | 29 | 203 | 4863 |  |  |  |  | 4855 | 577.4932
|  | 2018-07-22 15:00 | 0.30588 | [18 empty] | 1101.1578 | 29 | 203 | 4863 |  |  |  |  | 4856 | 0
|  | 2018-07-22 16:00 | 0.29997 | [18 empty] | 1079.8838 | 29 | 203 | 4864 |  |  |  |  | 4857 | 1300.8385
|  | 2018-07-22 17:00 | 0.28891 | [18 empty] | 1040.0875 | 29 | 203 | 4866 |  |  |  |  | 4858 | 709.453
|  | 2018-07-22 18:00 | 0.28602 | [18 empty] | 1029.6575 | 29 | 203 | 4866 |  |  |  |  | 4859 | 0
|  | 2018-07-22 19:00 | 0.28703 | [18 empty] | 1033.294 | 29 | 203 | 4867 |  |  |  |  | 4860 | 1847.8436
|  | 2018-07-22 20:00 | 0.28673 | [18 empty] | 1032.2203 | 29 | 203 | 4869 |  |  |  |  | 4861 | 1072.9179
|  | 2018-07-22 21:00 | 0.29445 | [18 empty] | 1060.0166 | 29 | 203 | 4869 |  |  |  |  | 4862 | 0
|  | 2018-07-22 22:00 | 0.29169 | [18 empty] | 1050.0905 | 29 | 203 | 4870 |  |  |  |  | 4863 | 2195.067
|  | 2018-07-22 23:00 | 0.29217 | [18 empty] | 1051.8165 | 29 | 203 | 4872 |  |  |  |  | 4864 | 1079.8838
|  | 2018-07-23 | 0.29074 | [18 empty] | 1046.6655 | 29 | 203 | 4872 |  |  |  |  | 4865 | 0
|  | 2018-07-23 01:00 | 0.2746 | [18 empty] | 988.5602 | 30 | 204 | 4873 |  |  |  |  | 4866 | 2069.745
|  | 2018-07-23 02:00 | 0.24736 | [18 empty] | 890.5033 | 30 | 204 | 4875 |  |  |  |  | 4867 | 1033.294
|  | 2018-07-23 03:00 | 0.21652 | [18 empty] | 779.4857 | 30 | 204 | 4875 |  |  |  |  | 4868 | 0
|  | 2018-07-23 04:00 | 0.19491 | [18 empty] | 701.6885 | 30 | 204 | 4876 |  |  |  |  | 4869 | 2092.2369
|  | 2018-07-23 05:00 | 0.18418 | [18 empty] | 663.0377 | 30 | 204 | 4878 |  |  |  |  | 4870 | 1050.0905
|  | 2018-07-23 06:00 | 0.17663 | [18 empty] | 635.8662 | 30 | 204 | 4878 |  |  |  |  | 4871 | 0
|  | 2018-07-23 07:00 | 0.16758 | [18 empty] | 603.2966 | 30 | 204 | 4879 |  |  |  |  | 4872 | 2098.482
|  | 2018-07-23 08:00 | 0.1924 | [18 empty] | 692.6371 | 30 | 204 | 4881 |  |  |  |  | 4873 | 988.5602
|  | 2018-07-23 09:00 | 0.20673 | [18 empty] | 744.2387 | 30 | 204 | 4881 |  |  |  |  | 4874 | 0
|  | 2018-07-23 10:00 | 0.23773 | [18 empty] | 855.8318 | 30 | 204 | 4882 |  |  |  |  | 4875 | 1669.989
|  | 2018-07-23 11:00 | 0.2672 | [18 empty] | 961.9124 | 30 | 204 | 4884 |  |  |  |  | 4876 | 701.6885
|  | 2018-07-23 12:00 | 0.27245 | [18 empty] | 980.8165 | 30 | 204 | 4884 |  |  |  |  | 4877 | 0
|  | 2018-07-23 13:00 | 0.31623 | [18 empty] | 1138.432 | 30 | 204 | 4885 |  |  |  |  | 4878 | 1298.9038
|  | 2018-07-23 14:00 | 0.32667 | [18 empty] | 1176.0084 | 30 | 204 | 4887 |  |  |  |  | 4879 | 603.2966
|  | 2018-07-23 15:00 | 0.32319 | [18 empty] | 1163.4754 | 30 | 204 | 4887 |  |  |  |  | 4880 | 0
|  | 2018-07-23 16:00 | 0.31403 | [18 empty] | 1130.4904 | 30 | 204 | 4888 |  |  |  |  | 4881 | 1436.8758
|  | 2018-07-23 17:00 | 0.30731 | [18 empty] | 1106.3202 | 30 | 204 | 4890 |  |  |  |  | 4882 | 855.8318
|  | 2018-07-23 18:00 | 0.3096 | [18 empty] | 1114.5554 | 30 | 204 | 4890 |  |  |  |  | 4883 | 0
|  | 2018-07-23 19:00 | 0.29095 | [18 empty] | 1047.4022 | 30 | 204 | 4891 |  |  |  |  | 4884 | 1942.729
|  | 2018-07-23 20:00 | 0.28646 | [18 empty] | 1031.2606 | 30 | 204 | 4893 |  |  |  |  | 4885 | 1138.432
|  | 2018-07-23 21:00 | 0.29545 | [18 empty] | 1063.632 | 30 | 204 | 4893 |  |  |  |  | 4886 | 0
|  | 2018-07-23 22:00 | 0.2951 | [18 empty] | 1062.3537 | 30 | 204 | 4894 |  |  |  |  | 4887 | 2339.4838
|  | 2018-07-23 23:00 | 0.29091 | [18 empty] | 1047.2795 | 30 | 204 | 4896 |  |  |  |  | 4888 | 1130.4904
|  | 2018-07-24 | 0.22334 | [18 empty] | 804.0122 | 30 | 204 | 4896 |  |  |  |  | 4889 | 0
|  | 2018-07-24 01:00 | 0.14733 | [18 empty] | 530.3883 | 30 | 205 | 4897 |  |  |  |  | 4890 | 2220.8756
|  | 2018-07-24 02:00 | 0.13533 | [18 empty] | 487.2055 | 30 | 205 | 4899 |  |  |  |  | 4891 | 1047.4022
|  | 2018-07-24 03:00 | 0.1559 | [18 empty] | 561.2477 | 30 | 205 | 4899 |  |  |  |  | 4892 | 0
|  | 2018-07-24 04:00 | 0.42697 | [18 empty] | 1537.0836 | 30 | 205 | 4900 |  |  |  |  | 4893 | 2094.8926
|  | 2018-07-24 05:00 | 0.28046 | [18 empty] | 1009.6705 | 30 | 205 | 4902 |  |  |  |  | 4894 | 1062.3537
|  | 2018-07-24 06:00 | 0.15832 | [18 empty] | 569.9517 | 30 | 205 | 4902 |  |  |  |  | 4895 | 0
|  | 2018-07-24 07:00 | 0.1747 | [18 empty] | 628.936 | 30 | 205 | 4903 |  |  |  |  | 4896 | 1851.2917
|  | 2018-07-24 08:00 | 0.19307 | [18 empty] | 695.0538 | 30 | 205 | 4905 |  |  |  |  | 4897 | 530.3883
|  | 2018-07-24 09:00 | 0.21455 | [18 empty] | 772.3663 | 30 | 205 | 4905 |  |  |  |  | 4898 | 0
|  | 2018-07-24 10:00 | 0.24208 | [18 empty] | 871.479 | 30 | 205 | 4906 |  |  |  |  | 4899 | 1048.4531
|  | 2018-07-24 11:00 | 0.2534 | [18 empty] | 912.2438 | 30 | 205 | 4908 |  |  |  |  | 4900 | 1537.0836
|  | 2018-07-24 12:00 | 0.27851 | [18 empty] | 1002.644 | 30 | 205 | 4908 |  |  |  |  | 4901 | 0
|  | 2018-07-24 13:00 | 0.28882 | [18 empty] | 1039.7589 | 30 | 205 | 4909 |  |  |  |  | 4902 | 1579.6222
|  | 2018-07-24 14:00 | 0.29681 | [18 empty] | 1068.5068 | 30 | 205 | 4911 |  |  |  |  | 4903 | 628.936
|  | 2018-07-24 15:00 | 0.29549 | [18 empty] | 1063.7732 | 30 | 205 | 4911 |  |  |  |  | 4904 | 0
|  | 2018-07-24 16:00 | 0.27612 | [18 empty] | 994.0457 | 30 | 205 | 4912 |  |  |  |  | 4905 | 1467.42
|  | 2018-07-24 17:00 | 0.29321 | [18 empty] | 1055.5505 | 30 | 205 | 4914 |  |  |  |  | 4906 | 871.479
|  | 2018-07-24 18:00 | 0.27933 | [18 empty] | 1005.5977 | 30 | 205 | 4914 |  |  |  |  | 4907 | 0
|  | 2018-07-24 19:00 | 0.28367 | [18 empty] | 1021.2159 | 30 | 205 | 4915 |  |  |  |  | 4908 | 1914.8878
|  | 2018-07-24 20:00 | 0.28975 | [18 empty] | 1043.0876 | 30 | 205 | 4917 |  |  |  |  | 4909 | 1039.7589
|  | 2018-07-24 21:00 | 0.25595 | [18 empty] | 921.4061 | 30 | 205 | 4917 |  |  |  |  | 4910 | 0
|  | 2018-07-24 22:00 | 0.26035 | [18 empty] | 937.2437 | 30 | 205 | 4918 |  |  |  |  | 4911 | 2132.28
|  | 2018-07-24 23:00 | 0.32841 | [18 empty] | 1182.2839 | 30 | 205 | 4920 |  |  |  |  | 4912 | 994.0457
|  | 2018-07-25 | 0.33278 | [18 empty] | 1197.9964 | 30 | 205 | 4920 |  |  |  |  | 4913 | 0
|  | 2018-07-25 01:00 | 0.28116 | [18 empty] | 1012.1678 | 30 | 206 | 4921 |  |  |  |  | 4914 | 2061.1482
|  | 2018-07-25 02:00 | 0.26326 | [18 empty] | 947.745 | 30 | 206 | 4923 |  |  |  |  | 4915 | 1021.2159
|  | 2018-07-25 03:00 | 0.31156 | [18 empty] | 1121.6009 | 30 | 206 | 4923 |  |  |  |  | 4916 | 0
|  | 2018-07-25 04:00 | 0.20784 | [18 empty] | 748.2376 | 30 | 206 | 4924 |  |  |  |  | 4917 | 1964.4938
|  | 2018-07-25 05:00 | 0.20768 | [18 empty] | 747.6528 | 30 | 206 | 4926 |  |  |  |  | 4918 | 937.2437
|  | 2018-07-25 06:00 | 0.19045 | [18 empty] | 685.6249 | 30 | 206 | 4926 |  |  |  |  | 4919 | 0
|  | 2018-07-25 07:00 | 0.17528 | [18 empty] | 631.0117 | 30 | 206 | 4927 |  |  |  |  | 4920 | 2380.2804
|  | 2018-07-25 08:00 | 0.16007 | [18 empty] | 576.2667 | 30 | 206 | 4929 |  |  |  |  | 4921 | 1012.1678
|  | 2018-07-25 09:00 | 0.25821 | [18 empty] | 929.5619 | 30 | 206 | 4929 |  |  |  |  | 4922 | 0
|  | 2018-07-25 10:00 | 0.26061 | [18 empty] | 938.2022 | 30 | 206 | 4930 |  |  |  |  | 4923 | 2069.3459
|  | 2018-07-25 11:00 | 0.27167 | [18 empty] | 978.0074 | 30 | 206 | 4932 |  |  |  |  | 4924 | 748.2376
|  | 2018-07-25 12:00 | 0.28144 | [18 empty] | 1013.1955 | 30 | 206 | 4932 |  |  |  |  | 4925 | 0
|  | 2018-07-25 13:00 | 0.28808 | [18 empty] | 1037.1025 | 30 | 206 | 4933 |  |  |  |  | 4926 | 1433.2777
|  | 2018-07-25 14:00 | 0.29405 | [18 empty] | 1058.5776 | 30 | 206 | 4935 |  |  |  |  | 4927 | 631.0117
|  | 2018-07-25 15:00 | 0.28812 | [18 empty] | 1037.2385 | 30 | 206 | 4935 |  |  |  |  | 4928 | 0
|  | 2018-07-25 16:00 | 0.28519 | [18 empty] | 1026.6908 | 30 | 206 | 4936 |  |  |  |  | 4929 | 1505.8286
|  | 2018-07-25 17:00 | 0.28043 | [18 empty] | 1009.5319 | 30 | 206 | 4938 |  |  |  |  | 4930 | 938.2022
|  | 2018-07-25 18:00 | 0.28055 | [18 empty] | 1009.9695 | 30 | 206 | 4938 |  |  |  |  | 4931 | 0
|  | 2018-07-25 19:00 | 0.28834 | [18 empty] | 1038.0171 | 30 | 206 | 4939 |  |  |  |  | 4932 | 1991.2029
|  | 2018-07-25 20:00 | 0.28881 | [18 empty] | 1039.7214 | 30 | 206 | 4941 |  |  |  |  | 4933 | 1037.1025
|  | 2018-07-25 21:00 | 0.29318 | [18 empty] | 1055.4365 | 30 | 206 | 4941 |  |  |  |  | 4934 | 0
|  | 2018-07-25 22:00 | 0.29669 | [18 empty] | 1068.0884 | 30 | 206 | 4942 |  |  |  |  | 4935 | 2095.8161
|  | 2018-07-25 23:00 | 0.29796 | [18 empty] | 1072.6407 | 30 | 206 | 4944 |  |  |  |  | 4936 | 1026.6908
|  | 2018-07-26 | 0.29843 | [18 empty] | 1074.3614 | 30 | 206 | 4944 |  |  |  |  | 4937 | 0
|  | 2018-07-26 01:00 | 0.28084 | [18 empty] | 1011.0324 | 30 | 207 | 4945 |  |  |  |  | 4938 | 2019.5014
|  | 2018-07-26 02:00 | 0.25313 | [18 empty] | 911.2841 | 30 | 207 | 4947 |  |  |  |  | 4939 | 1038.0171
|  | 2018-07-26 03:00 | 0.22165 | [18 empty] | 797.9562 | 30 | 207 | 4947 |  |  |  |  | 4940 | 0
|  | 2018-07-26 04:00 | 0.19619 | [18 empty] | 706.2671 | 30 | 207 | 4948 |  |  |  |  | 4941 | 2095.1578
|  | 2018-07-26 05:00 | 0.183 | [18 empty] | 658.7912 | 30 | 207 | 4950 |  |  |  |  | 4942 | 1068.0884
|  | 2018-07-26 06:00 | 0.16458 | [18 empty] | 592.4958 | 30 | 207 | 4950 |  |  |  |  | 4943 | 0
|  | 2018-07-26 07:00 | 0.18222 | [18 empty] | 655.9777 | 30 | 207 | 4951 |  |  |  |  | 4944 | 2147.0021
|  | 2018-07-26 08:00 | 0.16919 | [18 empty] | 609.096 | 30 | 207 | 4953 |  |  |  |  | 4945 | 1011.0324
|  | 2018-07-26 09:00 | 0.22831 | [18 empty] | 821.9086 | 30 | 207 | 4953 |  |  |  |  | 4946 | 0
|  | 2018-07-26 10:00 | 0.23864 | [18 empty] | 859.0984 | 30 | 207 | 4954 |  |  |  |  | 4947 | 1709.2403
|  | 2018-07-26 11:00 | 0.27657 | [18 empty] | 995.6666 | 30 | 207 | 4956 |  |  |  |  | 4948 | 706.2671
|  | 2018-07-26 12:00 | 0.28428 | [18 empty] | 1023.4214 | 30 | 207 | 4956 |  |  |  |  | 4949 | 0
|  | 2018-07-26 13:00 | 0.29417 | [18 empty] | 1059.0211 | 30 | 207 | 4957 |  |  |  |  | 4950 | 1251.287
|  | 2018-07-26 14:00 | 0.30753 | [18 empty] | 1107.1119 | 30 | 207 | 4959 |  |  |  |  | 4951 | 655.9777
|  | 2018-07-26 15:00 | 0.32424 | [18 empty] | 1167.2762 | 30 | 207 | 4959 |  |  |  |  | 4952 | 0
|  | 2018-07-26 16:00 | 0.32101 | [18 empty] | 1155.6261 | 30 | 207 | 4960 |  |  |  |  | 4953 | 1431.0046
|  | 2018-07-26 17:00 | 0.31171 | [18 empty] | 1122.1531 | 30 | 207 | 4962 |  |  |  |  | 4954 | 859.0984
|  | 2018-07-26 18:00 | 0.31624 | [18 empty] | 1138.4778 | 30 | 207 | 4962 |  |  |  |  | 4955 | 0
|  | 2018-07-26 19:00 | 0.31273 | [18 empty] | 1125.8263 | 30 | 207 | 4963 |  |  |  |  | 4956 | 2019.088
|  | 2018-07-26 20:00 | 0.30519 | [18 empty] | 1098.681 | 30 | 207 | 4965 |  |  |  |  | 4957 | 1059.0211
|  | 2018-07-26 21:00 | 0.29718 | [18 empty] | 1069.8368 | 30 | 207 | 4965 |  |  |  |  | 4958 | 0
|  | 2018-07-26 22:00 | 0.29021 | [18 empty] | 1044.7529 | 30 | 207 | 4966 |  |  |  |  | 4959 | 2274.388
|  | 2018-07-26 23:00 | 0.29623 | [18 empty] | 1066.4362 | 30 | 207 | 4968 |  |  |  |  | 4960 | 1155.6261
|  | 2018-07-27 | 0.28931 | [18 empty] | 1041.5097 | 30 | 207 | 4968 |  |  |  |  | 4961 | 0
|  | 2018-07-27 01:00 | 0.2731 | [18 empty] | 983.1627 | 30 | 208 | 4969 |  |  |  |  | 4962 | 2260.6309
|  | 2018-07-27 02:00 | 0.25264 | [18 empty] | 909.4985 | 30 | 208 | 4971 |  |  |  |  | 4963 | 1125.8263
|  | 2018-07-27 03:00 | 0.21518 | [18 empty] | 774.6314 | 30 | 208 | 4971 |  |  |  |  | 4964 | 0
|  | 2018-07-27 04:00 | 0.2131 | [18 empty] | 767.1524 | 30 | 208 | 4972 |  |  |  |  | 4965 | 2168.5178
|  | 2018-07-27 05:00 | 0.17082 | [18 empty] | 614.9483 | 30 | 208 | 4974 |  |  |  |  | 4966 | 1044.7529
|  | 2018-07-27 06:00 | 0.17649 | [18 empty] | 635.3623 | 30 | 208 | 4974 |  |  |  |  | 4967 | 0
|  | 2018-07-27 07:00 | 0.17139 | [18 empty] | 617.0021 | 30 | 208 | 4975 |  |  |  |  | 4968 | 2107.9459
|  | 2018-07-27 08:00 | 0.18807 | [18 empty] | 677.0692 | 30 | 208 | 4977 |  |  |  |  | 4969 | 983.1627
|  | 2018-07-27 09:00 | 0.22273 | [18 empty] | 801.8263 | 30 | 208 | 4977 |  |  |  |  | 4970 | 0
|  | 2018-07-27 10:00 | 0.23942 | [18 empty] | 861.9078 | 30 | 208 | 4978 |  |  |  |  | 4971 | 1684.1299
|  | 2018-07-27 11:00 | 0.26227 | [18 empty] | 944.1653 | 30 | 208 | 4980 |  |  |  |  | 4972 | 767.1524
|  | 2018-07-27 12:00 | 0.27832 | [18 empty] | 1001.9385 | 30 | 208 | 4980 |  |  |  |  | 4973 | 0
|  | 2018-07-27 13:00 | 0.29891 | [18 empty] | 1076.0665 | 30 | 208 | 4981 |  |  |  |  | 4974 | 1250.3106
|  | 2018-07-27 14:00 | 0.30302 | [18 empty] | 1090.8728 | 30 | 208 | 4983 |  |  |  |  | 4975 | 617.0021
|  | 2018-07-27 15:00 | 0.30696 | [18 empty] | 1105.0638 | 30 | 208 | 4983 |  |  |  |  | 4976 | 0
|  | 2018-07-27 16:00 | 0.29351 | [18 empty] | 1056.6449 | 30 | 208 | 4984 |  |  |  |  | 4977 | 1478.8955
|  | 2018-07-27 17:00 | 0.29098 | [18 empty] | 1047.5274 | 30 | 208 | 4986 |  |  |  |  | 4978 | 861.9078
|  | 2018-07-27 18:00 | 0.28676 | [18 empty] | 1032.3284 | 30 | 208 | 4986 |  |  |  |  | 4979 | 0
|  | 2018-07-27 19:00 | 0.29422 | [18 empty] | 1059.1885 | 30 | 208 | 4987 |  |  |  |  | 4980 | 1946.1038
|  | 2018-07-27 20:00 | 0.29374 | [18 empty] | 1057.4738 | 30 | 208 | 4989 |  |  |  |  | 4981 | 1076.0665
|  | 2018-07-27 21:00 | 0.2933 | [18 empty] | 1055.8829 | 30 | 208 | 4989 |  |  |  |  | 4982 | 0
|  | 2018-07-27 22:00 | 0.2926 | [18 empty] | 1053.3715 | 30 | 208 | 4990 |  |  |  |  | 4983 | 2195.9367
|  | 2018-07-27 23:00 | 0.28846 | [18 empty] | 1038.446 | 30 | 208 | 4992 |  |  |  |  | 4984 | 1056.6449
|  | 2018-07-28 | 0.27608 | [18 empty] | 993.8956 | 30 | 208 | 4992 |  |  |  |  | 4985 | 0
|  | 2018-07-28 01:00 | 0.26799 | [18 empty] | 964.7778 | 30 | 209 | 4993 |  |  |  |  | 4986 | 2079.8558
|  | 2018-07-28 02:00 | 0.27189 | [18 empty] | 978.8075 | 30 | 209 | 4995 |  |  |  |  | 4987 | 1059.1885
|  | 2018-07-28 03:00 | 0.25433 | [18 empty] | 915.5888 | 30 | 209 | 4995 |  |  |  |  | 4988 | 0
|  | 2018-07-28 04:00 | 0.22132 | [18 empty] | 796.7604 | 30 | 209 | 4996 |  |  |  |  | 4989 | 2113.3566
|  | 2018-07-28 05:00 | 0.22338 | [18 empty] | 804.1522 | 30 | 209 | 4998 |  |  |  |  | 4990 | 1053.3715
|  | 2018-07-28 06:00 | 0.19923 | [18 empty] | 717.2234 | 30 | 209 | 4998 |  |  |  |  | 4991 | 0
|  | 2018-07-28 07:00 | 0.19841 | [18 empty] | 714.2861 | 30 | 209 | 4999 |  |  |  |  | 4992 | 2032.3415
|  | 2018-07-28 08:00 | 0.20622 | [18 empty] | 742.3756 | 30 | 209 | 5001 |  |  |  |  | 4993 | 964.7778
|  | 2018-07-28 09:00 | 0.17652 | [18 empty] | 635.4775 | 30 | 209 | 5001 |  |  |  |  | 4994 | 0
|  | 2018-07-28 10:00 | 0.22515 | [18 empty] | 810.5531 | 30 | 209 | 5002 |  |  |  |  | 4995 | 1894.3963
|  | 2018-07-28 11:00 | 0.24157 | [18 empty] | 869.6458 | 30 | 209 | 5004 |  |  |  |  | 4996 | 796.7604
|  | 2018-07-28 12:00 | 0.2928 | [18 empty] | 1054.0867 | 30 | 209 | 5004 |  |  |  |  | 4997 | 0
|  | 2018-07-28 13:00 | 0.30095 | [18 empty] | 1083.4098 | 30 | 209 | 5005 |  |  |  |  | 4998 | 1521.3756
|  | 2018-07-28 14:00 | 0.32264 | [18 empty] | 1161.487 | 30 | 209 | 5007 |  |  |  |  | 4999 | 714.2861
|  | 2018-07-28 15:00 | 0.3199 | [18 empty] | 1151.6438 | 30 | 209 | 5007 |  |  |  |  | 5000 | 0
|  | 2018-07-28 16:00 | 0.30935 | [18 empty] | 1113.6481 | 30 | 209 | 5008 |  |  |  |  | 5001 | 1377.8531
|  | 2018-07-28 17:00 | 0.30549 | [18 empty] | 1099.7475 | 30 | 209 | 5010 |  |  |  |  | 5002 | 810.5531
|  | 2018-07-28 18:00 | 0.29964 | [18 empty] | 1078.7096 | 30 | 209 | 5010 |  |  |  |  | 5003 | 0
|  | 2018-07-28 19:00 | 0.29491 | [18 empty] | 1061.6762 | 30 | 209 | 5011 |  |  |  |  | 5004 | 1923.7325
|  | 2018-07-28 20:00 | 0.29435 | [18 empty] | 1059.6562 | 30 | 209 | 5013 |  |  |  |  | 5005 | 1083.4098
|  | 2018-07-28 21:00 | 0.28745 | [18 empty] | 1034.8351 | 30 | 209 | 5013 |  |  |  |  | 5006 | 0
|  | 2018-07-28 22:00 | 0.29421 | [18 empty] | 1059.1477 | 30 | 209 | 5014 |  |  |  |  | 5007 | 2313.1308
|  | 2018-07-28 23:00 | 0.28705 | [18 empty] | 1033.3962 | 30 | 209 | 5016 |  |  |  |  | 5008 | 1113.6481
|  | 2018-07-29 | 0.27393 | [18 empty] | 986.1481 | 30 | 209 | 5016 |  |  |  |  | 5009 | 0
|  | 2018-07-29 01:00 | 0.26465 | [18 empty] | 952.7577 | 30 | 210 | 5017 |  |  |  |  | 5010 | 2178.4571
|  | 2018-07-29 02:00 | 0.24279 | [18 empty] | 874.0554 | 30 | 210 | 5019 |  |  |  |  | 5011 | 1061.6762
|  | 2018-07-29 03:00 | 0.2225 | [18 empty] | 800.9936 | 30 | 210 | 5019 |  |  |  |  | 5012 | 0
|  | 2018-07-29 04:00 | 0.20796 | [18 empty] | 748.6734 | 30 | 210 | 5020 |  |  |  |  | 5013 | 2094.4913
|  | 2018-07-29 05:00 | 0.1791 | [18 empty] | 644.773 | 30 | 210 | 5022 |  |  |  |  | 5014 | 1059.1477
|  | 2018-07-29 06:00 | 0.41088 | [18 empty] | 1479.1572 | 30 | 210 | 5022 |  |  |  |  | 5015 | 0
|  | 2018-07-29 07:00 | 0.61309 | [18 empty] | 2207.1105 | 30 | 210 | 5023 |  |  |  |  | 5016 | 2019.5443
|  | 2018-07-29 08:00 | 0.69153 | [18 empty] | 2489.4914 | 30 | 210 | 5025 |  |  |  |  | 5017 | 952.7577
|  | 2018-07-29 09:00 | 0.68424 | [18 empty] | 2463.275 | 30 | 210 | 5025 |  |  |  |  | 5018 | 0
|  | 2018-07-29 10:00 | 0.63424 | [18 empty] | 2283.2487 | 30 | 210 | 5026 |  |  |  |  | 5019 | 1675.049
|  | 2018-07-29 11:00 | 0.625 | [18 empty] | 2249.9865 | 30 | 210 | 5028 |  |  |  |  | 5020 | 748.6734
|  | 2018-07-29 12:00 | 0.61808 | [18 empty] | 2225.0909 | 30 | 210 | 5028 |  |  |  |  | 5021 | 0
|  | 2018-07-29 13:00 | 0.59988 | [18 empty] | 2159.5752 | 30 | 210 | 5029 |  |  |  |  | 5022 | 2123.9302
|  | 2018-07-29 14:00 | 0.5842 | [18 empty] | 2103.1067 | 30 | 210 | 5031 |  |  |  |  | 5023 | 2207.1105
|  | 2018-07-29 15:00 | 0.58943 | [18 empty] | 2121.958 | 30 | 210 | 5031 |  |  |  |  | 5024 | 0
|  | 2018-07-29 16:00 | 0.59291 | [18 empty] | 2134.4902 | 30 | 210 | 5032 |  |  |  |  | 5025 | 4952.7664
|  | 2018-07-29 17:00 | 0.57232 | [18 empty] | 2060.3534 | 30 | 210 | 5034 |  |  |  |  | 5026 | 2283.2487
|  | 2018-07-29 18:00 | 0.54743 | [18 empty] | 1970.7566 | 30 | 210 | 5034 |  |  |  |  | 5027 | 0
|  | 2018-07-29 19:00 | 0.55816 | [18 empty] | 2009.3669 | 30 | 210 | 5035 |  |  |  |  | 5028 | 4475.0775
|  | 2018-07-29 20:00 | 0.54427 | [18 empty] | 1959.3553 | 30 | 210 | 5037 |  |  |  |  | 5029 | 2159.5752
|  | 2018-07-29 21:00 | 0.50092 | [18 empty] | 1803.3074 | 30 | 210 | 5037 |  |  |  |  | 5030 | 0
|  | 2018-07-29 22:00 | 0.43795 | [18 empty] | 1576.6103 | 30 | 210 | 5038 |  |  |  |  | 5031 | 4225.0647
|  | 2018-07-29 23:00 | 0.42166 | [18 empty] | 1517.9719 | 30 | 210 | 5040 |  |  |  |  | 5032 | 2134.4902
|  | 2018-07-30 | 0.41011 | [18 empty] | 1476.3936 | 30 | 210 | 5040 |  |  |  |  | 5033 | 0
|  | 2018-07-30 01:00 | 0.42613 | [18 empty] | 1534.0807 | 31 | 211 | 5041 |  |  |  |  | 5034 | 4031.1101
|  | 2018-07-30 02:00 | 0.42437 | [18 empty] | 1527.7318 | 31 | 211 | 5043 |  |  |  |  | 5035 | 2009.3669
|  | 2018-07-30 03:00 | 0.42111 | [18 empty] | 1516.0065 | 31 | 211 | 5043 |  |  |  |  | 5036 | 0
|  | 2018-07-30 04:00 | 0.40493 | [18 empty] | 1457.7464 | 31 | 211 | 5044 |  |  |  |  | 5037 | 3762.6627
|  | 2018-07-30 05:00 | 0.33628 | [18 empty] | 1210.6255 | 31 | 211 | 5046 |  |  |  |  | 5038 | 1576.6103
|  | 2018-07-30 06:00 | 0.24189 | [18 empty] | 870.8148 | 31 | 211 | 5046 |  |  |  |  | 5039 | 0
|  | 2018-07-30 07:00 | 0.2326 | [18 empty] | 837.3702 | 31 | 211 | 5047 |  |  |  |  | 5040 | 2994.3655
|  | 2018-07-30 08:00 | 0.26657 | [18 empty] | 959.6493 | 31 | 211 | 5049 |  |  |  |  | 5041 | 1534.0807
|  | 2018-07-30 09:00 | 0.27746 | [18 empty] | 998.8504 | 31 | 211 | 5049 |  |  |  |  | 5042 | 0
|  | 2018-07-30 10:00 | 0.30401 | [18 empty] | 1094.4442 | 31 | 211 | 5050 |  |  |  |  | 5043 | 3043.7383
|  | 2018-07-30 11:00 | 0.32437 | [18 empty] | 1167.7478 | 31 | 211 | 5052 |  |  |  |  | 5044 | 1457.7464
|  | 2018-07-30 12:00 | 0.32804 | [18 empty] | 1180.9337 | 31 | 211 | 5052 |  |  |  |  | 5045 | 0
|  | 2018-07-30 13:00 | 0.3403 | [18 empty] | 1225.0687 | 31 | 211 | 5053 |  |  |  |  | 5046 | 2081.4403
|  | 2018-07-30 14:00 | 0.34565 | [18 empty] | 1244.3286 | 31 | 211 | 5055 |  |  |  |  | 5047 | 837.3702
|  | 2018-07-30 15:00 | 0.33307 | [18 empty] | 1199.0358 | 31 | 211 | 5055 |  |  |  |  | 5048 | 0
|  | 2018-07-30 16:00 | 0.31753 | [18 empty] | 1143.1254 | 31 | 211 | 5056 |  |  |  |  | 5049 | 1958.4998
|  | 2018-07-30 17:00 | 0.33157 | [18 empty] | 1193.6383 | 31 | 211 | 5058 |  |  |  |  | 5050 | 1094.4442
|  | 2018-07-30 18:00 | 0.32601 | [18 empty] | 1173.6503 | 31 | 211 | 5058 |  |  |  |  | 5051 | 0
|  | 2018-07-30 19:00 | 0.32106 | [18 empty] | 1155.8063 | 31 | 211 | 5059 |  |  |  |  | 5052 | 2348.6815
|  | 2018-07-30 20:00 | 0.32914 | [18 empty] | 1184.8871 | 31 | 211 | 5061 |  |  |  |  | 5053 | 1225.0687
|  | 2018-07-30 21:00 | 0.33787 | [18 empty] | 1216.318 | 31 | 211 | 5061 |  |  |  |  | 5054 | 0
|  | 2018-07-30 22:00 | 0.33279 | [18 empty] | 1198.0279 | 31 | 211 | 5062 |  |  |  |  | 5055 | 2443.3644
|  | 2018-07-30 23:00 | 0.33246 | [18 empty] | 1196.864 | 31 | 211 | 5064 |  |  |  |  | 5056 | 1143.1254
|  | 2018-07-31 | 0.32194 | [18 empty] | 1158.9856 | 31 | 211 | 5064 |  |  |  |  | 5057 | 0
|  | 2018-07-31 01:00 | 0.32381 | [18 empty] | 1165.7026 | 31 | 212 | 5065 |  |  |  |  | 5058 | 2367.2885
|  | 2018-07-31 02:00 | 0.29081 | [18 empty] | 1046.9197 | 31 | 212 | 5067 |  |  |  |  | 5059 | 1155.8063
|  | 2018-07-31 03:00 | 0.25514 | [18 empty] | 918.4927 | 31 | 212 | 5067 |  |  |  |  | 5060 | 0
|  | 2018-07-31 04:00 | 0.25444 | [18 empty] | 915.9997 | 31 | 212 | 5068 |  |  |  |  | 5061 | 2401.2051
|  | 2018-07-31 05:00 | 0.2417 | [18 empty] | 870.1321 | 31 | 212 | 5070 |  |  |  |  | 5062 | 1198.0279
|  | 2018-07-31 06:00 | 0.21342 | [18 empty] | 768.3028 | 31 | 212 | 5070 |  |  |  |  | 5063 | 0
|  | 2018-07-31 07:00 | 0.23861 | [18 empty] | 858.9957 | 31 | 212 | 5071 |  |  |  |  | 5064 | 2355.8496
|  | 2018-07-31 08:00 | 0.23382 | [18 empty] | 841.741 | 31 | 212 | 5073 |  |  |  |  | 5065 | 1165.7026
|  | 2018-07-31 09:00 | 0.28895 | [18 empty] | 1040.2187 | 31 | 212 | 5073 |  |  |  |  | 5066 | 0
|  | 2018-07-31 10:00 | 0.29071 | [18 empty] | 1046.5571 | 31 | 212 | 5074 |  |  |  |  | 5067 | 1965.4125
|  | 2018-07-31 11:00 | 0.29639 | [18 empty] | 1066.9924 | 31 | 212 | 5076 |  |  |  |  | 5068 | 915.9997
|  | 2018-07-31 12:00 | 0.31717 | [18 empty] | 1141.7946 | 31 | 212 | 5076 |  |  |  |  | 5069 | 0
|  | 2018-07-31 13:00 | 0.31736 | [18 empty] | 1142.4836 | 31 | 212 | 5077 |  |  |  |  | 5070 | 1638.435
|  | 2018-07-31 14:00 | 0.32836 | [18 empty] | 1182.1063 | 31 | 212 | 5079 |  |  |  |  | 5071 | 858.9957
|  | 2018-07-31 15:00 | 0.32067 | [18 empty] | 1154.4015 | 31 | 212 | 5079 |  |  |  |  | 5072 | 0
|  | 2018-07-31 16:00 | 0.31062 | [18 empty] | 1118.2356 | 31 | 212 | 5080 |  |  |  |  | 5073 | 1881.9598
|  | 2018-07-31 17:00 | 0.3123 | [18 empty] | 1124.2946 | 31 | 212 | 5082 |  |  |  |  | 5074 | 1046.5571
|  | 2018-07-31 18:00 | 0.31023 | [18 empty] | 1116.8199 | 31 | 212 | 5082 |  |  |  |  | 5075 | 0
|  | 2018-07-31 19:00 | 0.31682 | [18 empty] | 1140.56 | 31 | 212 | 5083 |  |  |  |  | 5076 | 2208.787
|  | 2018-07-31 20:00 | 0.31309 | [18 empty] | 1127.1219 | 31 | 212 | 5085 |  |  |  |  | 5077 | 1142.4836
|  | 2018-07-31 21:00 | 0.3185 | [18 empty] | 1146.5971 | 31 | 212 | 5085 |  |  |  |  | 5078 | 0
|  | 2018-07-31 22:00 | 0.31519 | [18 empty] | 1134.6965 | 31 | 212 | 5086 |  |  |  |  | 5079 | 2336.5078
|  | 2018-07-31 23:00 | 0.32446 | [18 empty] | 1168.0501 | 31 | 212 | 5088 |  |  |  |  | 5080 | 1118.2356
|  | 2018-08-01 | 0.31234 | [18 empty] | 1124.4174 | 31 | 212 | 5088 |  |  |  |  | 5081 | 0
|  | 2018-08-01 01:00 | 0.319 | [18 empty] | 1148.3918 | 31 | 213 | 5089 |  |  |  |  | 5082 | 2241.1146
|  | 2018-08-01 02:00 | 0.28569 | [18 empty] | 1028.4934 | 31 | 213 | 5091 |  |  |  |  | 5083 | 1140.56
|  | 2018-08-01 03:00 | 0.26679 | [18 empty] | 960.4342 | 31 | 213 | 5091 |  |  |  |  | 5084 | 0
|  | 2018-08-01 04:00 | 0.22571 | [18 empty] | 812.5582 | 31 | 213 | 5092 |  |  |  |  | 5085 | 2273.719
|  | 2018-08-01 05:00 | 0.20538 | [18 empty] | 739.3715 | 31 | 213 | 5094 |  |  |  |  | 5086 | 1134.6965
|  | 2018-08-01 06:00 | 0.20735 | [18 empty] | 746.4614 | 31 | 213 | 5094 |  |  |  |  | 5087 | 0
|  | 2018-08-01 07:00 | 0.19483 | [18 empty] | 701.3731 | 31 | 213 | 5095 |  |  |  |  | 5088 | 2292.4674
|  | 2018-08-01 08:00 | 0.22502 | [18 empty] | 810.0634 | 31 | 213 | 5097 |  |  |  |  | 5089 | 1148.3918
|  | 2018-08-01 09:00 | 0.22869 | [18 empty] | 823.2878 | 31 | 213 | 5097 |  |  |  |  | 5090 | 0
|  | 2018-08-01 10:00 | 0.27125 | [18 empty] | 976.4834 | 31 | 213 | 5098 |  |  |  |  | 5091 | 1988.9275
|  | 2018-08-01 11:00 | 0.28709 | [18 empty] | 1033.5218 | 31 | 213 | 5100 |  |  |  |  | 5092 | 812.5582
|  | 2018-08-01 12:00 | 0.29729 | [18 empty] | 1070.2528 | 31 | 213 | 5100 |  |  |  |  | 5093 | 0
|  | 2018-08-01 13:00 | 0.31547 | [18 empty] | 1135.6998 | 31 | 213 | 5101 |  |  |  |  | 5094 | 1485.8329
|  | 2018-08-01 14:00 | 0.31762 | [18 empty] | 1143.4289 | 31 | 213 | 5103 |  |  |  |  | 5095 | 701.3731
|  | 2018-08-01 15:00 | 0.31269 | [18 empty] | 1125.6667 | 31 | 213 | 5103 |  |  |  |  | 5096 | 0
|  | 2018-08-01 16:00 | 0.31765 | [18 empty] | 1143.5262 | 31 | 213 | 5104 |  |  |  |  | 5097 | 1633.3512
|  | 2018-08-01 17:00 | 0.30458 | [18 empty] | 1096.4737 | 31 | 213 | 5106 |  |  |  |  | 5098 | 976.4834
|  | 2018-08-01 18:00 | 0.30741 | [18 empty] | 1106.6634 | 31 | 213 | 5106 |  |  |  |  | 5099 | 0
|  | 2018-08-01 19:00 | 0.30972 | [18 empty] | 1114.9829 | 31 | 213 | 5107 |  |  |  |  | 5100 | 2103.7746
|  | 2018-08-01 20:00 | 0.31701 | [18 empty] | 1141.2206 | 31 | 213 | 5109 |  |  |  |  | 5101 | 1135.6998
|  | 2018-08-01 21:00 | 0.31238 | [18 empty] | 1124.5758 | 31 | 213 | 5109 |  |  |  |  | 5102 | 0
|  | 2018-08-01 22:00 | 0.32079 | [18 empty] | 1154.8321 | 31 | 213 | 5110 |  |  |  |  | 5103 | 2269.0956
|  | 2018-08-01 23:00 | 0.32735 | [18 empty] | 1178.4506 | 31 | 213 | 5112 |  |  |  |  | 5104 | 1143.5262
|  | 2018-08-02 | 0.31514 | [18 empty] | 1134.4868 | 31 | 213 | 5112 |  |  |  |  | 5105 | 0
|  | 2018-08-02 01:00 | 0.30096 | [18 empty] | 1083.4499 | 31 | 214 | 5113 |  |  |  |  | 5106 | 2203.1371
|  | 2018-08-02 02:00 | 0.26925 | [18 empty] | 969.2946 | 31 | 214 | 5115 |  |  |  |  | 5107 | 1114.9829
|  | 2018-08-02 03:00 | 0.23503 | [18 empty] | 846.0993 | 31 | 214 | 5115 |  |  |  |  | 5108 | 0
|  | 2018-08-02 04:00 | 0.21902 | [18 empty] | 788.4872 | 31 | 214 | 5116 |  |  |  |  | 5109 | 2265.7964
|  | 2018-08-02 05:00 | 0.19357 | [18 empty] | 696.8677 | 31 | 214 | 5118 |  |  |  |  | 5110 | 1154.8321
|  | 2018-08-02 06:00 | 0.18639 | [18 empty] | 671.0034 | 31 | 214 | 5118 |  |  |  |  | 5111 | 0
|  | 2018-08-02 07:00 | 0.19543 | [18 empty] | 703.5487 | 31 | 214 | 5119 |  |  |  |  | 5112 | 2312.9374
|  | 2018-08-02 08:00 | 0.1979 | [18 empty] | 712.4284 | 31 | 214 | 5121 |  |  |  |  | 5113 | 1083.4499
|  | 2018-08-02 09:00 | 0.23805 | [18 empty] | 856.9907 | 31 | 214 | 5121 |  |  |  |  | 5114 | 0
|  | 2018-08-02 10:00 | 0.27083 | [18 empty] | 975.0026 | 31 | 214 | 5122 |  |  |  |  | 5115 | 1815.3939
|  | 2018-08-02 11:00 | 0.28888 | [18 empty] | 1039.9516 | 31 | 214 | 5124 |  |  |  |  | 5116 | 788.4872
|  | 2018-08-02 12:00 | 0.31177 | [18 empty] | 1122.3636 | 31 | 214 | 5124 |  |  |  |  | 5117 | 0
|  | 2018-08-02 13:00 | 0.31307 | [18 empty] | 1127.0508 | 31 | 214 | 5125 |  |  |  |  | 5118 | 1367.8712
|  | 2018-08-02 14:00 | 0.32642 | [18 empty] | 1175.1296 | 31 | 214 | 5127 |  |  |  |  | 5119 | 703.5487
|  | 2018-08-02 15:00 | 0.32287 | [18 empty] | 1162.3477 | 31 | 214 | 5127 |  |  |  |  | 5120 | 0
|  | 2018-08-02 16:00 | 0.3475 | [18 empty] | 1251.0048 | 31 | 214 | 5128 |  |  |  |  | 5121 | 1569.4191
|  | 2018-08-02 17:00 | 0.37913 | [18 empty] | 1364.8626 | 31 | 214 | 5130 |  |  |  |  | 5122 | 975.0026
|  | 2018-08-02 18:00 | 0.39109 | [18 empty] | 1407.9338 | 31 | 214 | 5130 |  |  |  |  | 5123 | 0
|  | 2018-08-02 19:00 | 0.36471 | [18 empty] | 1312.9385 | 31 | 214 | 5131 |  |  |  |  | 5124 | 2162.3152
|  | 2018-08-02 20:00 | 0.34248 | [18 empty] | 1232.9376 | 31 | 214 | 5133 |  |  |  |  | 5125 | 1127.0508
|  | 2018-08-02 21:00 | 0.33278 | [18 empty] | 1198.0083 | 31 | 214 | 5133 |  |  |  |  | 5126 | 0
|  | 2018-08-02 22:00 | 0.31894 | [18 empty] | 1148.1882 | 31 | 214 | 5134 |  |  |  |  | 5127 | 2337.4773
|  | 2018-08-02 23:00 | 0.31453 | [18 empty] | 1132.3158 | 31 | 214 | 5136 |  |  |  |  | 5128 | 1251.0048
|  | 2018-08-03 | 0.3043 | [18 empty] | 1095.4637 | 31 | 214 | 5136 |  |  |  |  | 5129 | 0
|  | 2018-08-03 01:00 | 0.29071 | [18 empty] | 1046.5592 | 31 | 215 | 5137 |  |  |  |  | 5130 | 2772.7964
|  | 2018-08-03 02:00 | 0.26046 | [18 empty] | 937.6711 | 31 | 215 | 5139 |  |  |  |  | 5131 | 1312.9385
|  | 2018-08-03 03:00 | 0.23596 | [18 empty] | 849.4548 | 31 | 215 | 5139 |  |  |  |  | 5132 | 0
|  | 2018-08-03 04:00 | 0.20062 | [18 empty] | 722.2319 | 31 | 215 | 5140 |  |  |  |  | 5133 | 2430.9459
|  | 2018-08-03 05:00 | 0.18746 | [18 empty] | 674.8561 | 31 | 215 | 5142 |  |  |  |  | 5134 | 1148.1882
|  | 2018-08-03 06:00 | 0.19241 | [18 empty] | 692.6726 | 31 | 215 | 5142 |  |  |  |  | 5135 | 0
|  | 2018-08-03 07:00 | 0.18905 | [18 empty] | 680.5872 | 31 | 215 | 5143 |  |  |  |  | 5136 | 2227.7795
|  | 2018-08-03 08:00 | 0.20927 | [18 empty] | 753.3552 | 31 | 215 | 5145 |  |  |  |  | 5137 | 1046.5592
|  | 2018-08-03 09:00 | 0.21638 | [18 empty] | 778.9847 | 31 | 215 | 5145 |  |  |  |  | 5138 | 0
|  | 2018-08-03 10:00 | 0.26242 | [18 empty] | 944.702 | 31 | 215 | 5146 |  |  |  |  | 5139 | 1787.1259
|  | 2018-08-03 11:00 | 0.27659 | [18 empty] | 995.721 | 31 | 215 | 5148 |  |  |  |  | 5140 | 722.2319
|  | 2018-08-03 12:00 | 0.30186 | [18 empty] | 1086.6958 | 31 | 215 | 5148 |  |  |  |  | 5141 | 0
|  | 2018-08-03 13:00 | 0.31361 | [18 empty] | 1128.9799 | 31 | 215 | 5149 |  |  |  |  | 5142 | 1367.5287
|  | 2018-08-03 14:00 | 0.32446 | [18 empty] | 1168.041 | 31 | 215 | 5151 |  |  |  |  | 5143 | 680.5872
|  | 2018-08-03 15:00 | 0.31813 | [18 empty] | 1145.2653 | 31 | 215 | 5151 |  |  |  |  | 5144 | 0
|  | 2018-08-03 16:00 | 0.31568 | [18 empty] | 1136.4317 | 31 | 215 | 5152 |  |  |  |  | 5145 | 1532.3398
|  | 2018-08-03 17:00 | 0.3013 | [18 empty] | 1084.6883 | 31 | 215 | 5154 |  |  |  |  | 5146 | 944.702
|  | 2018-08-03 18:00 | 0.30259 | [18 empty] | 1089.3348 | 31 | 215 | 5154 |  |  |  |  | 5147 | 0
|  | 2018-08-03 19:00 | 0.29893 | [18 empty] | 1076.1466 | 31 | 215 | 5155 |  |  |  |  | 5148 | 2082.4168
|  | 2018-08-03 20:00 | 0.30825 | [18 empty] | 1109.7148 | 31 | 215 | 5157 |  |  |  |  | 5149 | 1128.9799
|  | 2018-08-03 21:00 | 0.29844 | [18 empty] | 1074.3834 | 31 | 215 | 5157 |  |  |  |  | 5150 | 0
|  | 2018-08-03 22:00 | 0.29849 | [18 empty] | 1074.5622 | 31 | 215 | 5158 |  |  |  |  | 5151 | 2313.3063
|  | 2018-08-03 23:00 | 0.30327 | [18 empty] | 1091.7553 | 31 | 215 | 5160 |  |  |  |  | 5152 | 1136.4317
|  | 2018-08-04 | 0.2956 | [18 empty] | 1064.1685 | 31 | 215 | 5160 |  |  |  |  | 5153 | 0
|  | 2018-08-04 01:00 | 0.2742 | [18 empty] | 987.1195 | 31 | 216 | 5161 |  |  |  |  | 5154 | 2174.0232
|  | 2018-08-04 02:00 | 0.25071 | [18 empty] | 902.5608 | 31 | 216 | 5163 |  |  |  |  | 5155 | 1076.1466
|  | 2018-08-04 03:00 | 0.23318 | [18 empty] | 839.4419 | 31 | 216 | 5163 |  |  |  |  | 5156 | 0
|  | 2018-08-04 04:00 | 0.20859 | [18 empty] | 750.9227 | 31 | 216 | 5164 |  |  |  |  | 5157 | 2184.0982
|  | 2018-08-04 05:00 | 0.17895 | [18 empty] | 644.2363 | 31 | 216 | 5166 |  |  |  |  | 5158 | 1074.5622
|  | 2018-08-04 06:00 | 0.19095 | [18 empty] | 687.4292 | 31 | 216 | 5166 |  |  |  |  | 5159 | 0
|  | 2018-08-04 07:00 | 0.17115 | [18 empty] | 616.1334 | 31 | 216 | 5167 |  |  |  |  | 5160 | 2155.9238
|  | 2018-08-04 08:00 | 0.18356 | [18 empty] | 660.8137 | 31 | 216 | 5169 |  |  |  |  | 5161 | 987.1195
|  | 2018-08-04 09:00 | 0.18693 | [18 empty] | 672.9406 | 31 | 216 | 5169 |  |  |  |  | 5162 | 0
|  | 2018-08-04 10:00 | 0.25646 | [18 empty] | 923.2449 | 31 | 216 | 5170 |  |  |  |  | 5163 | 1742.0027
|  | 2018-08-04 11:00 | 0.35783 | [18 empty] | 1288.2009 | 31 | 216 | 5172 |  |  |  |  | 5164 | 750.9227
|  | 2018-08-04 12:00 | 0.41909 | [18 empty] | 1508.7208 | 31 | 216 | 5172 |  |  |  |  | 5165 | 0
|  | 2018-08-04 13:00 | 0.42495 | [18 empty] | 1529.8131 | 31 | 216 | 5173 |  |  |  |  | 5166 | 1331.6655
|  | 2018-08-04 14:00 | 0.42968 | [18 empty] | 1546.8657 | 31 | 216 | 5175 |  |  |  |  | 5167 | 616.1334
|  | 2018-08-04 15:00 | 0.39813 | [18 empty] | 1433.2834 | 31 | 216 | 5175 |  |  |  |  | 5168 | 0
|  | 2018-08-04 16:00 | 0.36443 | [18 empty] | 1311.9629 | 31 | 216 | 5176 |  |  |  |  | 5169 | 1333.7543
|  | 2018-08-04 17:00 | 0.33597 | [18 empty] | 1209.5037 | 31 | 216 | 5178 |  |  |  |  | 5170 | 923.2449
|  | 2018-08-04 18:00 | 0.35919 | [18 empty] | 1293.1015 | 31 | 216 | 5178 |  |  |  |  | 5171 | 0
|  | 2018-08-04 19:00 | 0.38644 | [18 empty] | 1391.1948 | 31 | 216 | 5179 |  |  |  |  | 5172 | 2796.9217
|  | 2018-08-04 20:00 | 0.37728 | [18 empty] | 1358.1934 | 31 | 216 | 5181 |  |  |  |  | 5173 | 1529.8131
|  | 2018-08-04 21:00 | 0.35212 | [18 empty] | 1267.6395 | 31 | 216 | 5181 |  |  |  |  | 5174 | 0
|  | 2018-08-04 22:00 | 0.33954 | [18 empty] | 1222.3328 | 31 | 216 | 5182 |  |  |  |  | 5175 | 2980.1491
|  | 2018-08-04 23:00 | 0.31663 | [18 empty] | 1139.8668 | 31 | 216 | 5184 |  |  |  |  | 5176 | 1311.9629
|  | 2018-08-05 | 0.30381 | [18 empty] | 1093.7035 | 31 | 216 | 5184 |  |  |  |  | 5177 | 0
|  | 2018-08-05 01:00 | 0.2797 | [18 empty] | 1006.9134 | 31 | 217 | 5185 |  |  |  |  | 5178 | 2502.6052
|  | 2018-08-05 02:00 | 0.26045 | [18 empty] | 937.6134 | 31 | 217 | 5187 |  |  |  |  | 5179 | 1391.1948
|  | 2018-08-05 03:00 | 0.23389 | [18 empty] | 841.9994 | 31 | 217 | 5187 |  |  |  |  | 5180 | 0
|  | 2018-08-05 04:00 | 0.21371 | [18 empty] | 769.3712 | 31 | 217 | 5188 |  |  |  |  | 5181 | 2625.8329
|  | 2018-08-05 05:00 | 0.18719 | [18 empty] | 673.8988 | 31 | 217 | 5190 |  |  |  |  | 5182 | 1222.3328
|  | 2018-08-05 06:00 | 0.18969 | [18 empty] | 682.8722 | 31 | 217 | 5190 |  |  |  |  | 5183 | 0
|  | 2018-08-05 07:00 | 0.18307 | [18 empty] | 659.0665 | 31 | 217 | 5191 |  |  |  |  | 5184 | 2233.5703
|  | 2018-08-05 08:00 | 0.17754 | [18 empty] | 639.1507 | 31 | 217 | 5193 |  |  |  |  | 5185 | 1006.9134
|  | 2018-08-05 09:00 | 0.19271 | [18 empty] | 693.7497 | 31 | 217 | 5193 |  |  |  |  | 5186 | 0
|  | 2018-08-05 10:00 | 0.22452 | [18 empty] | 808.2703 | 31 | 217 | 5194 |  |  |  |  | 5187 | 1779.6128
|  | 2018-08-05 11:00 | 0.2525 | [18 empty] | 908.9842 | 31 | 217 | 5196 |  |  |  |  | 5188 | 769.3712
|  | 2018-08-05 12:00 | 0.28514 | [18 empty] | 1026.4896 | 31 | 217 | 5196 |  |  |  |  | 5189 | 0
|  | 2018-08-05 13:00 | 0.31753 | [18 empty] | 1143.1151 | 31 | 217 | 5197 |  |  |  |  | 5190 | 1356.771
|  | 2018-08-05 14:00 | 0.3413 | [18 empty] | 1228.6828 | 31 | 217 | 5199 |  |  |  |  | 5191 | 659.0665
|  | 2018-08-05 15:00 | 0.38401 | [18 empty] | 1382.4472 | 31 | 217 | 5199 |  |  |  |  | 5192 | 0
|  | 2018-08-05 16:00 | 0.38164 | [18 empty] | 1373.915 | 31 | 217 | 5200 |  |  |  |  | 5193 | 1332.9004
|  | 2018-08-05 17:00 | 0.38797 | [18 empty] | 1396.7058 | 31 | 217 | 5202 |  |  |  |  | 5194 | 808.2703
|  | 2018-08-05 18:00 | 0.4102 | [18 empty] | 1476.7116 | 31 | 217 | 5202 |  |  |  |  | 5195 | 0
|  | 2018-08-05 19:00 | 0.3993 | [18 empty] | 1437.4667 | 31 | 217 | 5203 |  |  |  |  | 5196 | 1935.4737
|  | 2018-08-05 20:00 | 0.39077 | [18 empty] | 1406.7863 | 31 | 217 | 5205 |  |  |  |  | 5197 | 1143.1151
|  | 2018-08-05 21:00 | 0.36416 | [18 empty] | 1310.9601 | 31 | 217 | 5205 |  |  |  |  | 5198 | 0
|  | 2018-08-05 22:00 | 0.35782 | [18 empty] | 1288.1415 | 31 | 217 | 5206 |  |  |  |  | 5199 | 2611.13
|  | 2018-08-05 23:00 | 0.34077 | [18 empty] | 1226.7805 | 31 | 217 | 5208 |  |  |  |  | 5200 | 1373.915
|  | 2018-08-06 | 0.33063 | [18 empty] | 1190.2851 | 31 | 217 | 5208 |  |  |  |  | 5201 | 0
|  | 2018-08-06 01:00 | 0.29744 | [18 empty] | 1070.7744 | 32 | 218 | 5209 |  |  |  |  | 5202 | 2873.4174
|  | 2018-08-06 02:00 | 0.25985 | [18 empty] | 935.448 | 32 | 218 | 5211 |  |  |  |  | 5203 | 1437.4667
|  | 2018-08-06 03:00 | 0.2248 | [18 empty] | 809.2705 | 32 | 218 | 5211 |  |  |  |  | 5204 | 0
|  | 2018-08-06 04:00 | 0.20984 | [18 empty] | 755.4142 | 32 | 218 | 5212 |  |  |  |  | 5205 | 2717.7464
|  | 2018-08-06 05:00 | 0.17796 | [18 empty] | 640.6542 | 32 | 218 | 5214 |  |  |  |  | 5206 | 1288.1415
|  | 2018-08-06 06:00 | 0.18693 | [18 empty] | 672.957 | 32 | 218 | 5214 |  |  |  |  | 5207 | 0
|  | 2018-08-06 07:00 | 0.18866 | [18 empty] | 679.1677 | 32 | 218 | 5215 |  |  |  |  | 5208 | 2417.0657
|  | 2018-08-06 08:00 | 0.20773 | [18 empty] | 747.839 | 32 | 218 | 5217 |  |  |  |  | 5209 | 1070.7744
|  | 2018-08-06 09:00 | 0.2233 | [18 empty] | 803.8901 | 32 | 218 | 5217 |  |  |  |  | 5210 | 0
|  | 2018-08-06 10:00 | 0.27117 | [18 empty] | 976.206 | 32 | 218 | 5218 |  |  |  |  | 5211 | 1744.7185
|  | 2018-08-06 11:00 | 0.28237 | [18 empty] | 1016.5292 | 32 | 218 | 5220 |  |  |  |  | 5212 | 755.4142
|  | 2018-08-06 12:00 | 0.29918 | [18 empty] | 1077.0632 | 32 | 218 | 5220 |  |  |  |  | 5213 | 0
|  | 2018-08-06 13:00 | 0.30783 | [18 empty] | 1108.2022 | 32 | 218 | 5221 |  |  |  |  | 5214 | 1313.6112
|  | 2018-08-06 14:00 | 0.30947 | [18 empty] | 1114.0882 | 32 | 218 | 5223 |  |  |  |  | 5215 | 679.1677
|  | 2018-08-06 15:00 | 0.30934 | [18 empty] | 1113.6413 | 32 | 218 | 5223 |  |  |  |  | 5216 | 0
|  | 2018-08-06 16:00 | 0.30208 | [18 empty] | 1087.4791 | 32 | 218 | 5224 |  |  |  |  | 5217 | 1551.7291
|  | 2018-08-06 17:00 | 0.29615 | [18 empty] | 1066.1291 | 32 | 218 | 5226 |  |  |  |  | 5218 | 976.206
|  | 2018-08-06 18:00 | 0.29702 | [18 empty] | 1069.2687 | 32 | 218 | 5226 |  |  |  |  | 5219 | 0
|  | 2018-08-06 19:00 | 0.30184 | [18 empty] | 1086.6089 | 32 | 218 | 5227 |  |  |  |  | 5220 | 2093.5924
|  | 2018-08-06 20:00 | 0.31192 | [18 empty] | 1122.9034 | 32 | 218 | 5229 |  |  |  |  | 5221 | 1108.2022
|  | 2018-08-06 21:00 | 0.31842 | [18 empty] | 1146.3087 | 32 | 218 | 5229 |  |  |  |  | 5222 | 0
|  | 2018-08-06 22:00 | 0.32019 | [18 empty] | 1152.6805 | 32 | 218 | 5230 |  |  |  |  | 5223 | 2227.7295
|  | 2018-08-06 23:00 | 0.31839 | [18 empty] | 1146.2043 | 32 | 218 | 5232 |  |  |  |  | 5224 | 1087.4791
|  | 2018-08-07 | 0.3031 | [18 empty] | 1091.1664 | 32 | 218 | 5232 |  |  |  |  | 5225 | 0
|  | 2018-08-07 01:00 | 0.27676 | [18 empty] | 996.3272 | 32 | 219 | 5233 |  |  |  |  | 5226 | 2135.3978
|  | 2018-08-07 02:00 | 0.25551 | [18 empty] | 919.8348 | 32 | 219 | 5235 |  |  |  |  | 5227 | 1086.6089
|  | 2018-08-07 03:00 | 0.21686 | [18 empty] | 780.6995 | 32 | 219 | 5235 |  |  |  |  | 5228 | 0
|  | 2018-08-07 04:00 | 0.19002 | [18 empty] | 684.0641 | 32 | 219 | 5236 |  |  |  |  | 5229 | 2269.2121
|  | 2018-08-07 05:00 | 0.18296 | [18 empty] | 658.6698 | 32 | 219 | 5238 |  |  |  |  | 5230 | 1152.6805
|  | 2018-08-07 06:00 | 0.18432 | [18 empty] | 663.5566 | 32 | 219 | 5238 |  |  |  |  | 5231 | 0
|  | 2018-08-07 07:00 | 0.16344 | [18 empty] | 588.3807 | 32 | 219 | 5239 |  |  |  |  | 5232 | 2237.3707
|  | 2018-08-07 08:00 | 0.23584 | [18 empty] | 849.0401 | 32 | 219 | 5241 |  |  |  |  | 5233 | 996.3272
|  | 2018-08-07 09:00 | 0.2353 | [18 empty] | 847.0834 | 32 | 219 | 5241 |  |  |  |  | 5234 | 0
|  | 2018-08-07 10:00 | 0.26136 | [18 empty] | 940.8828 | 32 | 219 | 5242 |  |  |  |  | 5235 | 1700.5343
|  | 2018-08-07 11:00 | 0.28055 | [18 empty] | 1009.9974 | 32 | 219 | 5244 |  |  |  |  | 5236 | 684.0641
|  | 2018-08-07 12:00 | 0.29643 | [18 empty] | 1067.1486 | 32 | 219 | 5244 |  |  |  |  | 5237 | 0
|  | 2018-08-07 13:00 | 0.30932 | [18 empty] | 1113.5344 | 32 | 219 | 5245 |  |  |  |  | 5238 | 1322.2264
|  | 2018-08-07 14:00 | 0.30225 | [18 empty] | 1088.1131 | 32 | 219 | 5247 |  |  |  |  | 5239 | 588.3807
|  | 2018-08-07 15:00 | 0.30106 | [18 empty] | 1083.812 | 32 | 219 | 5247 |  |  |  |  | 5240 | 0
|  | 2018-08-07 16:00 | 0.29704 | [18 empty] | 1069.3492 | 32 | 219 | 5248 |  |  |  |  | 5241 | 1696.1236
|  | 2018-08-07 17:00 | 0.29603 | [18 empty] | 1065.697 | 32 | 219 | 5250 |  |  |  |  | 5242 | 940.8828
|  | 2018-08-07 18:00 | 0.29232 | [18 empty] | 1052.3454 | 32 | 219 | 5250 |  |  |  |  | 5243 | 0
|  | 2018-08-07 19:00 | 0.3001 | [18 empty] | 1080.3509 | 32 | 219 | 5251 |  |  |  |  | 5244 | 2077.1461
|  | 2018-08-07 20:00 | 0.30972 | [18 empty] | 1115.002 | 32 | 219 | 5253 |  |  |  |  | 5245 | 1113.5344
|  | 2018-08-07 21:00 | 0.32346 | [18 empty] | 1164.4618 | 32 | 219 | 5253 |  |  |  |  | 5246 | 0
|  | 2018-08-07 22:00 | 0.32292 | [18 empty] | 1162.5106 | 32 | 219 | 5254 |  |  |  |  | 5247 | 2171.9251
|  | 2018-08-07 23:00 | 0.32063 | [18 empty] | 1154.2683 | 32 | 219 | 5256 |  |  |  |  | 5248 | 1069.3492
|  | 2018-08-08 | 0.30324 | [18 empty] | 1091.649 | 32 | 219 | 5256 |  |  |  |  | 5249 | 0
|  | 2018-08-08 01:00 | 0.28747 | [18 empty] | 1034.8945 | 32 | 220 | 5257 |  |  |  |  | 5250 | 2118.0424
|  | 2018-08-08 02:00 | 0.25461 | [18 empty] | 916.5844 | 32 | 220 | 5259 |  |  |  |  | 5251 | 1080.3509
|  | 2018-08-08 03:00 | 0.21932 | [18 empty] | 789.5534 | 32 | 220 | 5259 |  |  |  |  | 5252 | 0
|  | 2018-08-08 04:00 | 0.19489 | [18 empty] | 701.6026 | 32 | 220 | 5260 |  |  |  |  | 5253 | 2279.4638
|  | 2018-08-08 05:00 | 0.19278 | [18 empty] | 694.0195 | 32 | 220 | 5262 |  |  |  |  | 5254 | 1162.5106
|  | 2018-08-08 06:00 | 0.16738 | [18 empty] | 602.5713 | 32 | 220 | 5262 |  |  |  |  | 5255 | 0
|  | 2018-08-08 07:00 | 0.19154 | [18 empty] | 689.5306 | 32 | 220 | 5263 |  |  |  |  | 5256 | 2245.9173
|  | 2018-08-08 08:00 | 0.20299 | [18 empty] | 730.7798 | 32 | 220 | 5265 |  |  |  |  | 5257 | 1034.8945
|  | 2018-08-08 09:00 | 0.24586 | [18 empty] | 885.1022 | 32 | 220 | 5265 |  |  |  |  | 5258 | 0
|  | 2018-08-08 10:00 | 0.25762 | [18 empty] | 927.4255 | 32 | 220 | 5266 |  |  |  |  | 5259 | 1706.1378
|  | 2018-08-08 11:00 | 0.28674 | [18 empty] | 1032.2807 | 32 | 220 | 5268 |  |  |  |  | 5260 | 701.6026
|  | 2018-08-08 12:00 | 0.29946 | [18 empty] | 1078.0401 | 32 | 220 | 5268 |  |  |  |  | 5261 | 0
|  | 2018-08-08 13:00 | 0.29971 | [18 empty] | 1078.9708 | 32 | 220 | 5269 |  |  |  |  | 5262 | 1296.5908
|  | 2018-08-08 14:00 | 0.30862 | [18 empty] | 1111.0218 | 32 | 220 | 5271 |  |  |  |  | 5263 | 689.5306
|  | 2018-08-08 15:00 | 0.30244 | [18 empty] | 1088.7742 | 32 | 220 | 5271 |  |  |  |  | 5264 | 0
|  | 2018-08-08 16:00 | 0.29681 | [18 empty] | 1068.5197 | 32 | 220 | 5272 |  |  |  |  | 5265 | 1615.882
|  | 2018-08-08 17:00 | 0.29567 | [18 empty] | 1064.4042 | 32 | 220 | 5274 |  |  |  |  | 5266 | 927.4255
|  | 2018-08-08 18:00 | 0.30489 | [18 empty] | 1097.5876 | 32 | 220 | 5274 |  |  |  |  | 5267 | 0
|  | 2018-08-08 19:00 | 0.30545 | [18 empty] | 1099.6362 | 32 | 220 | 5275 |  |  |  |  | 5268 | 2110.3208
|  | 2018-08-08 20:00 | 0.30905 | [18 empty] | 1112.5839 | 32 | 220 | 5277 |  |  |  |  | 5269 | 1078.9708
|  | 2018-08-08 21:00 | 0.32709 | [18 empty] | 1177.5086 | 32 | 220 | 5277 |  |  |  |  | 5270 | 0
|  | 2018-08-08 22:00 | 0.32123 | [18 empty] | 1156.4165 | 32 | 220 | 5278 |  |  |  |  | 5271 | 2199.7961
|  | 2018-08-08 23:00 | 0.31975 | [18 empty] | 1151.0859 | 32 | 220 | 5280 |  |  |  |  | 5272 | 1068.5197
|  | 2018-08-09 | 0.30831 | [18 empty] | 1109.9143 | 32 | 220 | 5280 |  |  |  |  | 5273 | 0
|  | 2018-08-09 01:00 | 0.28741 | [18 empty] | 1034.6729 | 32 | 221 | 5281 |  |  |  |  | 5274 | 2161.9918
|  | 2018-08-09 02:00 | 0.25395 | [18 empty] | 914.2344 | 32 | 221 | 5283 |  |  |  |  | 5275 | 1099.6362
|  | 2018-08-09 03:00 | 0.21673 | [18 empty] | 780.2399 | 32 | 221 | 5283 |  |  |  |  | 5276 | 0
|  | 2018-08-09 04:00 | 0.20424 | [18 empty] | 735.2761 | 32 | 221 | 5284 |  |  |  |  | 5277 | 2290.0926
|  | 2018-08-09 05:00 | 0.1798 | [18 empty] | 647.2915 | 32 | 221 | 5286 |  |  |  |  | 5278 | 1156.4165
|  | 2018-08-09 06:00 | 0.17264 | [18 empty] | 621.4862 | 32 | 221 | 5286 |  |  |  |  | 5279 | 0
|  | 2018-08-09 07:00 | 0.18556 | [18 empty] | 668.0119 | 32 | 221 | 5287 |  |  |  |  | 5280 | 2261.0002
|  | 2018-08-09 08:00 | 0.19694 | [18 empty] | 708.9746 | 32 | 221 | 5289 |  |  |  |  | 5281 | 1034.6729
|  | 2018-08-09 09:00 | 0.25294 | [18 empty] | 910.5792 | 32 | 221 | 5289 |  |  |  |  | 5282 | 0
|  | 2018-08-09 10:00 | 0.26353 | [18 empty] | 948.7183 | 32 | 221 | 5290 |  |  |  |  | 5283 | 1694.4743
|  | 2018-08-09 11:00 | 0.28779 | [18 empty] | 1036.0523 | 32 | 221 | 5292 |  |  |  |  | 5284 | 735.2761
|  | 2018-08-09 12:00 | 0.29902 | [18 empty] | 1076.4843 | 32 | 221 | 5292 |  |  |  |  | 5285 | 0
|  | 2018-08-09 13:00 | 0.31039 | [18 empty] | 1117.4104 | 32 | 221 | 5293 |  |  |  |  | 5286 | 1268.7777
|  | 2018-08-09 14:00 | 0.31815 | [18 empty] | 1145.324 | 32 | 221 | 5295 |  |  |  |  | 5287 | 668.0119
|  | 2018-08-09 15:00 | 0.31013 | [18 empty] | 1116.4647 | 32 | 221 | 5295 |  |  |  |  | 5288 | 0
|  | 2018-08-09 16:00 | 0.30939 | [18 empty] | 1113.7951 | 32 | 221 | 5296 |  |  |  |  | 5289 | 1619.5539
|  | 2018-08-09 17:00 | 0.3113 | [18 empty] | 1120.676 | 32 | 221 | 5298 |  |  |  |  | 5290 | 948.7183
|  | 2018-08-09 18:00 | 0.30406 | [18 empty] | 1094.6007 | 32 | 221 | 5298 |  |  |  |  | 5291 | 0
|  | 2018-08-09 19:00 | 0.31596 | [18 empty] | 1137.467 | 32 | 221 | 5299 |  |  |  |  | 5292 | 2112.5366
|  | 2018-08-09 20:00 | 0.32189 | [18 empty] | 1158.7951 | 32 | 221 | 5301 |  |  |  |  | 5293 | 1117.4104
|  | 2018-08-09 21:00 | 0.32125 | [18 empty] | 1156.5174 | 32 | 221 | 5301 |  |  |  |  | 5294 | 0
|  | 2018-08-09 22:00 | 0.32573 | [18 empty] | 1172.6309 | 32 | 221 | 5302 |  |  |  |  | 5295 | 2261.7887
|  | 2018-08-09 23:00 | 0.32462 | [18 empty] | 1168.6382 | 32 | 221 | 5304 |  |  |  |  | 5296 | 1113.7951
|  | 2018-08-10 | 0.31453 | [18 empty] | 1132.318 | 32 | 221 | 5304 |  |  |  |  | 5297 | 0
|  | 2018-08-10 01:00 | 0.28748 | [18 empty] | 1034.9179 | 32 | 222 | 5305 |  |  |  |  | 5298 | 2215.2768
|  | 2018-08-10 02:00 | 0.25807 | [18 empty] | 929.0515 | 32 | 222 | 5307 |  |  |  |  | 5299 | 1137.467
|  | 2018-08-10 03:00 | 0.22711 | [18 empty] | 817.608 | 32 | 222 | 5307 |  |  |  |  | 5300 | 0
|  | 2018-08-10 04:00 | 0.20012 | [18 empty] | 720.4379 | 32 | 222 | 5308 |  |  |  |  | 5301 | 2315.3125
|  | 2018-08-10 05:00 | 0.18981 | [18 empty] | 683.2986 | 32 | 222 | 5310 |  |  |  |  | 5302 | 1172.6309
|  | 2018-08-10 06:00 | 0.16743 | [18 empty] | 602.7639 | 32 | 222 | 5310 |  |  |  |  | 5303 | 0
|  | 2018-08-10 07:00 | 0.19332 | [18 empty] | 695.9611 | 32 | 222 | 5311 |  |  |  |  | 5304 | 2300.9563
|  | 2018-08-10 08:00 | 0.20613 | [18 empty] | 742.0642 | 32 | 222 | 5313 |  |  |  |  | 5305 | 1034.9179
|  | 2018-08-10 09:00 | 0.24722 | [18 empty] | 889.976 | 32 | 222 | 5313 |  |  |  |  | 5306 | 0
|  | 2018-08-10 10:00 | 0.25756 | [18 empty] | 927.2335 | 32 | 222 | 5314 |  |  |  |  | 5307 | 1746.6596
|  | 2018-08-10 11:00 | 0.30565 | [18 empty] | 1100.333 | 32 | 222 | 5316 |  |  |  |  | 5308 | 720.4379
|  | 2018-08-10 12:00 | 0.32168 | [18 empty] | 1158.0461 | 32 | 222 | 5316 |  |  |  |  | 5309 | 0
|  | 2018-08-10 13:00 | 0.33026 | [18 empty] | 1188.9403 | 32 | 222 | 5317 |  |  |  |  | 5310 | 1286.0624
|  | 2018-08-10 14:00 | 0.3244 | [18 empty] | 1167.8256 | 32 | 222 | 5319 |  |  |  |  | 5311 | 695.9611
|  | 2018-08-10 15:00 | 0.32902 | [18 empty] | 1184.4852 | 32 | 222 | 5319 |  |  |  |  | 5312 | 0
|  | 2018-08-10 16:00 | 0.31552 | [18 empty] | 1135.8702 | 32 | 222 | 5320 |  |  |  |  | 5313 | 1632.0402
|  | 2018-08-10 17:00 | 0.31184 | [18 empty] | 1122.6343 | 32 | 222 | 5322 |  |  |  |  | 5314 | 927.2335
|  | 2018-08-10 18:00 | 0.31671 | [18 empty] | 1140.169 | 32 | 222 | 5322 |  |  |  |  | 5315 | 0
|  | 2018-08-10 19:00 | 0.31421 | [18 empty] | 1131.1456 | 32 | 222 | 5323 |  |  |  |  | 5316 | 2258.3791
|  | 2018-08-10 20:00 | 0.31405 | [18 empty] | 1130.5776 | 32 | 222 | 5325 |  |  |  |  | 5317 | 1188.9403
|  | 2018-08-10 21:00 | 0.30952 | [18 empty] | 1114.2563 | 32 | 222 | 5325 |  |  |  |  | 5318 | 0
|  | 2018-08-10 22:00 | 0.30741 | [18 empty] | 1106.683 | 32 | 222 | 5326 |  |  |  |  | 5319 | 2352.3108
|  | 2018-08-10 23:00 | 0.30288 | [18 empty] | 1090.3518 | 32 | 222 | 5328 |  |  |  |  | 5320 | 1135.8702
|  | 2018-08-11 | 0.29153 | [18 empty] | 1049.5115 | 32 | 222 | 5328 |  |  |  |  | 5321 | 0
|  | 2018-08-11 01:00 | 0.27199 | [18 empty] | 979.1727 | 32 | 223 | 5329 |  |  |  |  | 5322 | 2262.8033
|  | 2018-08-11 02:00 | 0.23967 | [18 empty] | 862.8065 | 32 | 223 | 5331 |  |  |  |  | 5323 | 1131.1456
|  | 2018-08-11 03:00 | 0.21202 | [18 empty] | 763.279 | 32 | 223 | 5331 |  |  |  |  | 5324 | 0
|  | 2018-08-11 04:00 | 0.21325 | [18 empty] | 767.7027 | 32 | 223 | 5332 |  |  |  |  | 5325 | 2244.8339
|  | 2018-08-11 05:00 | 0.18049 | [18 empty] | 649.761 | 32 | 223 | 5334 |  |  |  |  | 5326 | 1106.683
|  | 2018-08-11 06:00 | 0.17729 | [18 empty] | 638.2366 | 32 | 223 | 5334 |  |  |  |  | 5327 | 0
|  | 2018-08-11 07:00 | 0.16883 | [18 empty] | 607.7883 | 32 | 223 | 5335 |  |  |  |  | 5328 | 2139.8633
|  | 2018-08-11 08:00 | 0.18218 | [18 empty] | 655.8634 | 32 | 223 | 5337 |  |  |  |  | 5329 | 979.1727
|  | 2018-08-11 09:00 | 0.20488 | [18 empty] | 737.5837 | 32 | 223 | 5337 |  |  |  |  | 5330 | 0
|  | 2018-08-11 10:00 | 0.22274 | [18 empty] | 801.8533 | 32 | 223 | 5338 |  |  |  |  | 5331 | 1626.0855
|  | 2018-08-11 11:00 | 0.27789 | [18 empty] | 1000.4074 | 32 | 223 | 5340 |  |  |  |  | 5332 | 767.7027
|  | 2018-08-11 12:00 | 0.3053 | [18 empty] | 1099.0956 | 32 | 223 | 5340 |  |  |  |  | 5333 | 0
|  | 2018-08-11 13:00 | 0.32445 | [18 empty] | 1168.0117 | 32 | 223 | 5341 |  |  |  |  | 5334 | 1287.9976
|  | 2018-08-11 14:00 | 0.33882 | [18 empty] | 1219.7482 | 32 | 223 | 5343 |  |  |  |  | 5335 | 607.7883
|  | 2018-08-11 15:00 | 0.33662 | [18 empty] | 1211.8397 | 32 | 223 | 5343 |  |  |  |  | 5336 | 0
|  | 2018-08-11 16:00 | 0.32459 | [18 empty] | 1168.5268 | 32 | 223 | 5344 |  |  |  |  | 5337 | 1393.4471
|  | 2018-08-11 17:00 | 0.31322 | [18 empty] | 1127.5906 | 32 | 223 | 5346 |  |  |  |  | 5338 | 801.8533
|  | 2018-08-11 18:00 | 0.30901 | [18 empty] | 1112.4468 | 32 | 223 | 5346 |  |  |  |  | 5339 | 0
|  | 2018-08-11 19:00 | 0.30337 | [18 empty] | 1092.1445 | 32 | 223 | 5347 |  |  |  |  | 5340 | 2099.503
|  | 2018-08-11 20:00 | 0.30318 | [18 empty] | 1091.4589 | 32 | 223 | 5349 |  |  |  |  | 5341 | 1168.0117
|  | 2018-08-11 21:00 | 0.29885 | [18 empty] | 1075.8753 | 32 | 223 | 5349 |  |  |  |  | 5342 | 0
|  | 2018-08-11 22:00 | 0.2971 | [18 empty] | 1069.5714 | 32 | 223 | 5350 |  |  |  |  | 5343 | 2431.5878
|  | 2018-08-11 23:00 | 0.29119 | [18 empty] | 1048.2908 | 32 | 223 | 5352 |  |  |  |  | 5344 | 1168.5268
|  | 2018-08-12 | 0.28029 | [18 empty] | 1009.0327 | 32 | 223 | 5352 |  |  |  |  | 5345 | 0
|  | 2018-08-12 01:00 | 0.26137 | [18 empty] | 940.9409 | 32 | 224 | 5353 |  |  |  |  | 5346 | 2240.0374
|  | 2018-08-12 02:00 | 0.24635 | [18 empty] | 886.874 | 32 | 224 | 5355 |  |  |  |  | 5347 | 1092.1445
|  | 2018-08-12 03:00 | 0.31494 | [18 empty] | 1133.787 | 32 | 224 | 5355 |  |  |  |  | 5348 | 0
|  | 2018-08-12 04:00 | 0.4733 | [18 empty] | 1703.8936 | 32 | 224 | 5356 |  |  |  |  | 5349 | 2167.3343
|  | 2018-08-12 05:00 | 0.59251 | [18 empty] | 2133.0316 | 32 | 224 | 5358 |  |  |  |  | 5350 | 1069.5714
|  | 2018-08-12 06:00 | 0.58862 | [18 empty] | 2119.028 | 32 | 224 | 5358 |  |  |  |  | 5351 | 0
|  | 2018-08-12 07:00 | 0.59305 | [18 empty] | 2134.9632 | 32 | 224 | 5359 |  |  |  |  | 5352 | 2057.3235
|  | 2018-08-12 08:00 | 0.5477 | [18 empty] | 1971.7326 | 32 | 224 | 5361 |  |  |  |  | 5353 | 940.9409
|  | 2018-08-12 09:00 | 0.49564 | [18 empty] | 1784.2947 | 32 | 224 | 5361 |  |  |  |  | 5354 | 0
|  | 2018-08-12 10:00 | 0.41146 | [18 empty] | 1481.2731 | 32 | 224 | 5362 |  |  |  |  | 5355 | 2020.661
|  | 2018-08-12 11:00 | 0.38081 | [18 empty] | 1370.9022 | 32 | 224 | 5364 |  |  |  |  | 5356 | 1703.8936
|  | 2018-08-12 12:00 | 0.3878 | [18 empty] | 1396.0633 | 32 | 224 | 5364 |  |  |  |  | 5357 | 0
|  | 2018-08-12 13:00 | 0.41242 | [18 empty] | 1484.7097 | 32 | 224 | 5365 |  |  |  |  | 5358 | 4252.0596
|  | 2018-08-12 14:00 | 0.42755 | [18 empty] | 1539.1947 | 32 | 224 | 5367 |  |  |  |  | 5359 | 2134.9632
|  | 2018-08-12 15:00 | 0.4652 | [18 empty] | 1674.7357 | 32 | 224 | 5367 |  |  |  |  | 5360 | 0
|  | 2018-08-12 16:00 | 0.4963 | [18 empty] | 1786.6659 | 32 | 224 | 5368 |  |  |  |  | 5361 | 3756.0272
|  | 2018-08-12 17:00 | 0.48283 | [18 empty] | 1738.1701 | 32 | 224 | 5370 |  |  |  |  | 5362 | 1481.2731
|  | 2018-08-12 18:00 | 0.45412 | [18 empty] | 1634.8244 | 32 | 224 | 5370 |  |  |  |  | 5363 | 0
|  | 2018-08-12 19:00 | 0.41952 | [18 empty] | 1510.279 | 32 | 224 | 5371 |  |  |  |  | 5364 | 2766.9655
|  | 2018-08-12 20:00 | 0.41096 | [18 empty] | 1479.4617 | 32 | 224 | 5373 |  |  |  |  | 5365 | 1484.7097
|  | 2018-08-12 21:00 | 0.42111 | [18 empty] | 1516.0028 | 32 | 224 | 5373 |  |  |  |  | 5366 | 0
|  | 2018-08-12 22:00 | 0.41961 | [18 empty] | 1510.5973 | 32 | 224 | 5374 |  |  |  |  | 5367 | 3213.9304
|  | 2018-08-12 23:00 | 0.41667 | [18 empty] | 1500.0174 | 32 | 224 | 5376 |  |  |  |  | 5368 | 1786.6659
|  | 2018-08-13 | 0.39201 | [18 empty] | 1411.2353 | 32 | 224 | 5376 |  |  |  |  | 5369 | 0
|  | 2018-08-13 01:00 | 0.35118 | [18 empty] | 1264.2527 | 33 | 225 | 5377 |  |  |  |  | 5370 | 3372.9945
|  | 2018-08-13 02:00 | 0.29961 | [18 empty] | 1078.6034 | 33 | 225 | 5379 |  |  |  |  | 5371 | 1510.279
|  | 2018-08-13 03:00 | 0.25524 | [18 empty] | 918.8468 | 33 | 225 | 5379 |  |  |  |  | 5372 | 0
|  | 2018-08-13 04:00 | 0.22377 | [18 empty] | 805.5704 | 33 | 225 | 5380 |  |  |  |  | 5373 | 2995.4645
|  | 2018-08-13 05:00 | 0.21232 | [18 empty] | 764.3444 | 33 | 225 | 5382 |  |  |  |  | 5374 | 1510.5973
|  | 2018-08-13 06:00 | 0.1827 | [18 empty] | 657.7205 | 33 | 225 | 5382 |  |  |  |  | 5375 | 0
|  | 2018-08-13 07:00 | 0.21537 | [18 empty] | 775.349 | 33 | 225 | 5383 |  |  |  |  | 5376 | 2911.2527
|  | 2018-08-13 08:00 | 0.24421 | [18 empty] | 879.1709 | 33 | 225 | 5385 |  |  |  |  | 5377 | 1264.2527
|  | 2018-08-13 09:00 | 0.26692 | [18 empty] | 960.9235 | 33 | 225 | 5385 |  |  |  |  | 5378 | 0
|  | 2018-08-13 10:00 | 0.29101 | [18 empty] | 1047.6351 | 33 | 225 | 5386 |  |  |  |  | 5379 | 1997.4503
|  | 2018-08-13 11:00 | 0.31454 | [18 empty] | 1132.3288 | 33 | 225 | 5388 |  |  |  |  | 5380 | 805.5704
|  | 2018-08-13 12:00 | 0.32592 | [18 empty] | 1173.3019 | 33 | 225 | 5388 |  |  |  |  | 5381 | 0
|  | 2018-08-13 13:00 | 0.32885 | [18 empty] | 1183.8673 | 33 | 225 | 5389 |  |  |  |  | 5382 | 1422.0649
|  | 2018-08-13 14:00 | 0.32073 | [18 empty] | 1154.6403 | 33 | 225 | 5391 |  |  |  |  | 5383 | 775.349
|  | 2018-08-13 15:00 | 0.31966 | [18 empty] | 1150.7593 | 33 | 225 | 5391 |  |  |  |  | 5384 | 0
|  | 2018-08-13 16:00 | 0.31613 | [18 empty] | 1138.0789 | 33 | 225 | 5392 |  |  |  |  | 5385 | 1840.0944
|  | 2018-08-13 17:00 | 0.31031 | [18 empty] | 1117.114 | 33 | 225 | 5394 |  |  |  |  | 5386 | 1047.6351
|  | 2018-08-13 18:00 | 0.30839 | [18 empty] | 1110.1874 | 33 | 225 | 5394 |  |  |  |  | 5387 | 0
|  | 2018-08-13 19:00 | 0.31916 | [18 empty] | 1148.9806 | 33 | 225 | 5395 |  |  |  |  | 5388 | 2305.6307
|  | 2018-08-13 20:00 | 0.336 | [18 empty] | 1209.5866 | 33 | 225 | 5397 |  |  |  |  | 5389 | 1183.8673
|  | 2018-08-13 21:00 | 0.33607 | [18 empty] | 1209.8451 | 33 | 225 | 5397 |  |  |  |  | 5390 | 0
|  | 2018-08-13 22:00 | 0.34414 | [18 empty] | 1238.9199 | 33 | 225 | 5398 |  |  |  |  | 5391 | 2305.3997
|  | 2018-08-13 23:00 | 0.3424 | [18 empty] | 1232.6489 | 33 | 225 | 5400 |  |  |  |  | 5392 | 1138.0789
|  | 2018-08-14 | 0.32903 | [18 empty] | 1184.522 | 33 | 225 | 5400 |  |  |  |  | 5393 | 0
|  | 2018-08-14 01:00 | 0.29804 | [18 empty] | 1072.9309 | 33 | 226 | 5401 |  |  |  |  | 5394 | 2227.3014
|  | 2018-08-14 02:00 | 0.26538 | [18 empty] | 955.3842 | 33 | 226 | 5403 |  |  |  |  | 5395 | 1148.9806
|  | 2018-08-14 03:00 | 0.22454 | [18 empty] | 808.3421 | 33 | 226 | 5403 |  |  |  |  | 5396 | 0
|  | 2018-08-14 04:00 | 0.19127 | [18 empty] | 688.5705 | 33 | 226 | 5404 |  |  |  |  | 5397 | 2419.4316
|  | 2018-08-14 05:00 | 0.19645 | [18 empty] | 707.2134 | 33 | 226 | 5406 |  |  |  |  | 5398 | 1238.9199
|  | 2018-08-14 06:00 | 0.18809 | [18 empty] | 677.1238 | 33 | 226 | 5406 |  |  |  |  | 5399 | 0
|  | 2018-08-14 07:00 | 0.18582 | [18 empty] | 668.9409 | 33 | 226 | 5407 |  |  |  |  | 5400 | 2417.1708
|  | 2018-08-14 08:00 | 0.23366 | [18 empty] | 841.1624 | 33 | 226 | 5409 |  |  |  |  | 5401 | 1072.9309
|  | 2018-08-14 09:00 | 0.26582 | [18 empty] | 956.9402 | 33 | 226 | 5409 |  |  |  |  | 5402 | 0
|  | 2018-08-14 10:00 | 0.27454 | [18 empty] | 988.3466 | 33 | 226 | 5410 |  |  |  |  | 5403 | 1763.7263
|  | 2018-08-14 11:00 | 0.31949 | [18 empty] | 1150.1538 | 33 | 226 | 5412 |  |  |  |  | 5404 | 688.5705
|  | 2018-08-14 12:00 | 0.30934 | [18 empty] | 1113.6207 | 33 | 226 | 5412 |  |  |  |  | 5405 | 0
|  | 2018-08-14 13:00 | 0.30864 | [18 empty] | 1111.1174 | 33 | 226 | 5413 |  |  |  |  | 5406 | 1384.3371
|  | 2018-08-14 14:00 | 0.31262 | [18 empty] | 1125.4424 | 33 | 226 | 5415 |  |  |  |  | 5407 | 668.9409
|  | 2018-08-14 15:00 | 0.31377 | [18 empty] | 1129.5825 | 33 | 226 | 5415 |  |  |  |  | 5408 | 0
|  | 2018-08-14 16:00 | 0.30373 | [18 empty] | 1093.428 | 33 | 226 | 5416 |  |  |  |  | 5409 | 1798.1026
|  | 2018-08-14 17:00 | 0.30487 | [18 empty] | 1097.5427 | 33 | 226 | 5418 |  |  |  |  | 5410 | 988.3466
|  | 2018-08-14 18:00 | 0.30969 | [18 empty] | 1114.8687 | 33 | 226 | 5418 |  |  |  |  | 5411 | 0
|  | 2018-08-14 19:00 | 0.32021 | [18 empty] | 1152.7676 | 33 | 226 | 5419 |  |  |  |  | 5412 | 2263.7746
|  | 2018-08-14 20:00 | 0.33003 | [18 empty] | 1188.0949 | 33 | 226 | 5421 |  |  |  |  | 5413 | 1111.1174
|  | 2018-08-14 21:00 | 0.345 | [18 empty] | 1242.0157 | 33 | 226 | 5421 |  |  |  |  | 5414 | 0
|  | 2018-08-14 22:00 | 0.34674 | [18 empty] | 1248.2561 | 33 | 226 | 5422 |  |  |  |  | 5415 | 2255.0248
|  | 2018-08-14 23:00 | 0.34257 | [18 empty] | 1233.2477 | 33 | 226 | 5424 |  |  |  |  | 5416 | 1093.428
|  | 2018-08-15 | 0.32235 | [18 empty] | 1160.4568 | 33 | 226 | 5424 |  |  |  |  | 5417 | 0
|  | 2018-08-15 01:00 | 0.30078 | [18 empty] | 1082.8218 | 33 | 227 | 5425 |  |  |  |  | 5418 | 2212.4114
|  | 2018-08-15 02:00 | 0.28227 | [18 empty] | 1016.1551 | 33 | 227 | 5427 |  |  |  |  | 5419 | 1152.7676
|  | 2018-08-15 03:00 | 0.25974 | [18 empty] | 935.0779 | 33 | 227 | 5427 |  |  |  |  | 5420 | 0
|  | 2018-08-15 04:00 | 0.26687 | [18 empty] | 960.7149 | 33 | 227 | 5428 |  |  |  |  | 5421 | 2430.1105
|  | 2018-08-15 05:00 | 0.2394 | [18 empty] | 861.8281 | 33 | 227 | 5430 |  |  |  |  | 5422 | 1248.2561
|  | 2018-08-15 06:00 | 0.24822 | [18 empty] | 893.5763 | 33 | 227 | 5430 |  |  |  |  | 5423 | 0
|  | 2018-08-15 07:00 | 0.24175 | [18 empty] | 870.3004 | 33 | 227 | 5431 |  |  |  |  | 5424 | 2393.7044
|  | 2018-08-15 08:00 | 0.28623 | [18 empty] | 1030.4376 | 33 | 227 | 5433 |  |  |  |  | 5425 | 1082.8218
|  | 2018-08-15 09:00 | 0.31279 | [18 empty] | 1126.0288 | 33 | 227 | 5433 |  |  |  |  | 5426 | 0
|  | 2018-08-15 10:00 | 0.31475 | [18 empty] | 1133.1049 | 33 | 227 | 5434 |  |  |  |  | 5427 | 1951.233
|  | 2018-08-15 11:00 | 0.33178 | [18 empty] | 1194.3995 | 33 | 227 | 5436 |  |  |  |  | 5428 | 960.7149
|  | 2018-08-15 12:00 | 0.32662 | [18 empty] | 1175.8365 | 33 | 227 | 5436 |  |  |  |  | 5429 | 0
|  | 2018-08-15 13:00 | 0.32995 | [18 empty] | 1187.8058 | 33 | 227 | 5437 |  |  |  |  | 5430 | 1755.4044
|  | 2018-08-15 14:00 | 0.32079 | [18 empty] | 1154.8389 | 33 | 227 | 5439 |  |  |  |  | 5431 | 870.3004
|  | 2018-08-15 15:00 | 0.32427 | [18 empty] | 1167.3636 | 33 | 227 | 5439 |  |  |  |  | 5432 | 0
|  | 2018-08-15 16:00 | 0.31024 | [18 empty] | 1116.8591 | 33 | 227 | 5440 |  |  |  |  | 5433 | 2156.4664
|  | 2018-08-15 17:00 | 0.31335 | [18 empty] | 1128.0625 | 33 | 227 | 5442 |  |  |  |  | 5434 | 1133.1049
|  | 2018-08-15 18:00 | 0.30286 | [18 empty] | 1090.2853 | 33 | 227 | 5442 |  |  |  |  | 5435 | 0
|  | 2018-08-15 19:00 | 0.32405 | [18 empty] | 1166.5769 | 33 | 227 | 5443 |  |  |  |  | 5436 | 2370.236
|  | 2018-08-15 20:00 | 0.33142 | [18 empty] | 1193.1215 | 33 | 227 | 5445 |  |  |  |  | 5437 | 1187.8058
|  | 2018-08-15 21:00 | 0.34543 | [18 empty] | 1243.5319 | 33 | 227 | 5445 |  |  |  |  | 5438 | 0
|  | 2018-08-15 22:00 | 0.34593 | [18 empty] | 1245.3499 | 33 | 227 | 5446 |  |  |  |  | 5439 | 2322.2025
|  | 2018-08-15 23:00 | 0.3494 | [18 empty] | 1257.8526 | 33 | 227 | 5448 |  |  |  |  | 5440 | 1116.8591
|  | 2018-08-16 | 0.3334 | [18 empty] | 1200.2344 | 33 | 227 | 5448 |  |  |  |  | 5441 | 0
|  | 2018-08-16 01:00 | 0.30146 | [18 empty] | 1085.2727 | 33 | 228 | 5449 |  |  |  |  | 5442 | 2218.3478
|  | 2018-08-16 02:00 | 0.25824 | [18 empty] | 929.6533 | 33 | 228 | 5451 |  |  |  |  | 5443 | 1166.5769
|  | 2018-08-16 03:00 | 0.23539 | [18 empty] | 847.3871 | 33 | 228 | 5451 |  |  |  |  | 5444 | 0
|  | 2018-08-16 04:00 | 0.21028 | [18 empty] | 757.0164 | 33 | 228 | 5452 |  |  |  |  | 5445 | 2436.6534
|  | 2018-08-16 05:00 | 0.17807 | [18 empty] | 641.0568 | 33 | 228 | 5454 |  |  |  |  | 5446 | 1245.3499
|  | 2018-08-16 06:00 | 0.18832 | [18 empty] | 677.9496 | 33 | 228 | 5454 |  |  |  |  | 5447 | 0
|  | 2018-08-16 07:00 | 0.1834 | [18 empty] | 660.2335 | 33 | 228 | 5455 |  |  |  |  | 5448 | 2458.087
|  | 2018-08-16 08:00 | 0.14713 | [18 empty] | 529.6746 | 33 | 228 | 5457 |  |  |  |  | 5449 | 1085.2727
|  | 2018-08-16 09:00 | 0.16026 | [18 empty] | 576.9295 | 33 | 228 | 5457 |  |  |  |  | 5450 | 0
|  | 2018-08-16 10:00 | 0.26688 | [18 empty] | 960.7535 | 33 | 228 | 5458 |  |  |  |  | 5451 | 1777.0404
|  | 2018-08-16 11:00 | 0.29819 | [18 empty] | 1073.4945 | 33 | 228 | 5460 |  |  |  |  | 5452 | 757.0164
|  | 2018-08-16 12:00 | 0.33024 | [18 empty] | 1188.856 | 33 | 228 | 5460 |  |  |  |  | 5453 | 0
|  | 2018-08-16 13:00 | 0.31612 | [18 empty] | 1138.0414 | 33 | 228 | 5461 |  |  |  |  | 5454 | 1319.0063
|  | 2018-08-16 14:00 | 0.31515 | [18 empty] | 1134.5373 | 33 | 228 | 5463 |  |  |  |  | 5455 | 660.2335
|  | 2018-08-16 15:00 | 0.31144 | [18 empty] | 1121.1943 | 33 | 228 | 5463 |  |  |  |  | 5456 | 0
|  | 2018-08-16 16:00 | 0.30876 | [18 empty] | 1111.5283 | 33 | 228 | 5464 |  |  |  |  | 5457 | 1106.6042
|  | 2018-08-16 17:00 | 0.30574 | [18 empty] | 1100.6725 | 33 | 228 | 5466 |  |  |  |  | 5458 | 960.7535
|  | 2018-08-16 18:00 | 0.30724 | [18 empty] | 1106.0678 | 33 | 228 | 5466 |  |  |  |  | 5459 | 0
|  | 2018-08-16 19:00 | 0.3192 | [18 empty] | 1149.1082 | 33 | 228 | 5467 |  |  |  |  | 5460 | 2262.3505
|  | 2018-08-16 20:00 | 0.32667 | [18 empty] | 1176.0217 | 33 | 228 | 5469 |  |  |  |  | 5461 | 1138.0414
|  | 2018-08-16 21:00 | 0.34678 | [18 empty] | 1248.4134 | 33 | 228 | 5469 |  |  |  |  | 5462 | 0
|  | 2018-08-16 22:00 | 0.34638 | [18 empty] | 1246.9636 | 33 | 228 | 5470 |  |  |  |  | 5463 | 2255.7316
|  | 2018-08-16 23:00 | 0.3386 | [18 empty] | 1218.9577 | 33 | 228 | 5472 |  |  |  |  | 5464 | 1111.5283
|  | 2018-08-17 | 0.32421 | [18 empty] | 1167.1547 | 33 | 228 | 5472 |  |  |  |  | 5465 | 0
|  | 2018-08-17 01:00 | 0.29142 | [18 empty] | 1049.1109 | 33 | 229 | 5473 |  |  |  |  | 5466 | 2206.7403
|  | 2018-08-17 02:00 | 0.24542 | [18 empty] | 883.5047 | 33 | 229 | 5475 |  |  |  |  | 5467 | 1149.1082
|  | 2018-08-17 03:00 | 0.2319 | [18 empty] | 834.8549 | 33 | 229 | 5475 |  |  |  |  | 5468 | 0
|  | 2018-08-17 04:00 | 0.17116 | [18 empty] | 616.1764 | 33 | 229 | 5476 |  |  |  |  | 5469 | 2424.4351
|  | 2018-08-17 05:00 | 0.22308 | [18 empty] | 803.0795 | 33 | 229 | 5478 |  |  |  |  | 5470 | 1246.9636
|  | 2018-08-17 06:00 | 0.12929 | [18 empty] | 465.4546 | 33 | 229 | 5478 |  |  |  |  | 5471 | 0
|  | 2018-08-17 07:00 | 0.36519 | [18 empty] | 1314.6968 | 33 | 229 | 5479 |  |  |  |  | 5472 | 2386.1124
|  | 2018-08-17 08:00 | 0.27968 | [18 empty] | 1006.8556 | 33 | 229 | 5481 |  |  |  |  | 5473 | 1049.1109
|  | 2018-08-17 09:00 | 0.24778 | [18 empty] | 891.9963 | 33 | 229 | 5481 |  |  |  |  | 5474 | 0
|  | 2018-08-17 10:00 | 0.28998 | [18 empty] | 1043.9343 | 33 | 229 | 5482 |  |  |  |  | 5475 | 1718.3596
|  | 2018-08-17 11:00 | 0.29371 | [18 empty] | 1057.3639 | 33 | 229 | 5484 |  |  |  |  | 5476 | 616.1764
|  | 2018-08-17 12:00 | 0.31794 | [18 empty] | 1144.5823 | 33 | 229 | 5484 |  |  |  |  | 5477 | 0
|  | 2018-08-17 13:00 | 0.31795 | [18 empty] | 1144.6241 | 33 | 229 | 5485 |  |  |  |  | 5478 | 1268.5341
|  | 2018-08-17 14:00 | 0.32072 | [18 empty] | 1154.6015 | 33 | 229 | 5487 |  |  |  |  | 5479 | 1314.6968
|  | 2018-08-17 15:00 | 0.30034 | [18 empty] | 1081.2148 | 33 | 229 | 5487 |  |  |  |  | 5480 | 0
|  | 2018-08-17 16:00 | 0.33484 | [18 empty] | 1205.4262 | 33 | 229 | 5488 |  |  |  |  | 5481 | 1898.8519
|  | 2018-08-17 17:00 | 0.31467 | [18 empty] | 1132.8098 | 33 | 229 | 5490 |  |  |  |  | 5482 | 1043.9343
|  | 2018-08-17 18:00 | 0.37745 | [18 empty] | 1358.8044 | 33 | 229 | 5490 |  |  |  |  | 5483 | 0
|  | 2018-08-17 19:00 | 0.53987 | [18 empty] | 1943.5256 | 33 | 229 | 5491 |  |  |  |  | 5484 | 2201.9462
|  | 2018-08-17 20:00 | 0.6453 | [18 empty] | 2323.0777 | 33 | 229 | 5493 |  |  |  |  | 5485 | 1144.6241
|  | 2018-08-17 21:00 | 0.63985 | [18 empty] | 2303.4619 | 33 | 229 | 5493 |  |  |  |  | 5486 | 0
|  | 2018-08-17 22:00 | 0.64255 | [18 empty] | 2313.1973 | 33 | 229 | 5494 |  |  |  |  | 5487 | 2235.8163
|  | 2018-08-17 23:00 | 0.63641 | [18 empty] | 2291.0888 | 33 | 229 | 5496 |  |  |  |  | 5488 | 1205.4262
|  | 2018-08-18 | 0.61865 | [18 empty] | 2227.1522 | 33 | 229 | 5496 |  |  |  |  | 5489 | 0
|  | 2018-08-18 01:00 | 0.58119 | [18 empty] | 2092.2713 | 33 | 230 | 5497 |  |  |  |  | 5490 | 2491.6142
|  | 2018-08-18 02:00 | 0.55081 | [18 empty] | 1982.9115 | 33 | 230 | 5499 |  |  |  |  | 5491 | 1943.5256
|  | 2018-08-18 03:00 | 0.47286 | [18 empty] | 1702.2847 | 33 | 230 | 5499 |  |  |  |  | 5492 | 0
|  | 2018-08-18 04:00 | 0.41634 | [18 empty] | 1498.8188 | 33 | 230 | 5500 |  |  |  |  | 5493 | 4626.5396
|  | 2018-08-18 05:00 | 0.28917 | [18 empty] | 1041.0201 | 33 | 230 | 5502 |  |  |  |  | 5494 | 2313.1973
|  | 2018-08-18 06:00 | 0.26706 | [18 empty] | 961.4313 | 33 | 230 | 5502 |  |  |  |  | 5495 | 0
|  | 2018-08-18 07:00 | 0.23418 | [18 empty] | 843.0324 | 33 | 230 | 5503 |  |  |  |  | 5496 | 4518.241
|  | 2018-08-18 08:00 | 0.23857 | [18 empty] | 858.8626 | 33 | 230 | 5505 |  |  |  |  | 5497 | 2092.2713
|  | 2018-08-18 09:00 | 0.2373 | [18 empty] | 854.2846 | 33 | 230 | 5505 |  |  |  |  | 5498 | 0
|  | 2018-08-18 10:00 | 0.28941 | [18 empty] | 1041.8873 | 33 | 230 | 5506 |  |  |  |  | 5499 | 3685.1962
|  | 2018-08-18 11:00 | 0.32227 | [18 empty] | 1160.1687 | 33 | 230 | 5508 |  |  |  |  | 5500 | 1498.8188
|  | 2018-08-18 12:00 | 0.33509 | [18 empty] | 1206.3166 | 33 | 230 | 5508 |  |  |  |  | 5501 | 0
|  | 2018-08-18 13:00 | 0.38313 | [18 empty] | 1379.2757 | 33 | 230 | 5509 |  |  |  |  | 5502 | 2002.4514
|  | 2018-08-18 14:00 | 0.38501 | [18 empty] | 1386.053 | 33 | 230 | 5511 |  |  |  |  | 5503 | 843.0324
|  | 2018-08-18 15:00 | 0.37816 | [18 empty] | 1361.3843 | 33 | 230 | 5511 |  |  |  |  | 5504 | 0
|  | 2018-08-18 16:00 | 0.36666 | [18 empty] | 1319.9876 | 33 | 230 | 5512 |  |  |  |  | 5505 | 1713.1471
|  | 2018-08-18 17:00 | 0.35357 | [18 empty] | 1272.8659 | 33 | 230 | 5514 |  |  |  |  | 5506 | 1041.8873
|  | 2018-08-18 18:00 | 0.34238 | [18 empty] | 1232.5721 | 33 | 230 | 5514 |  |  |  |  | 5507 | 0
|  | 2018-08-18 19:00 | 0.33632 | [18 empty] | 1210.7537 | 33 | 230 | 5515 |  |  |  |  | 5508 | 2366.4853
|  | 2018-08-18 20:00 | 0.33047 | [18 empty] | 1189.7027 | 33 | 230 | 5517 |  |  |  |  | 5509 | 1379.2757
|  | 2018-08-18 21:00 | 0.33079 | [18 empty] | 1190.8414 | 33 | 230 | 5517 |  |  |  |  | 5510 | 0
|  | 2018-08-18 22:00 | 0.31749 | [18 empty] | 1142.9482 | 33 | 230 | 5518 |  |  |  |  | 5511 | 2747.4373
|  | 2018-08-18 23:00 | 0.31048 | [18 empty] | 1117.7279 | 33 | 230 | 5520 |  |  |  |  | 5512 | 1319.9876
|  | 2018-08-19 | 0.2943 | [18 empty] | 1059.467 | 33 | 230 | 5520 |  |  |  |  | 5513 | 0
|  | 2018-08-19 01:00 | 0.2774 | [18 empty] | 998.6357 | 33 | 231 | 5521 |  |  |  |  | 5514 | 2505.438
|  | 2018-08-19 02:00 | 0.25578 | [18 empty] | 920.7986 | 33 | 231 | 5523 |  |  |  |  | 5515 | 1210.7537
|  | 2018-08-19 03:00 | 0.23392 | [18 empty] | 842.1163 | 33 | 231 | 5523 |  |  |  |  | 5516 | 0
|  | 2018-08-19 04:00 | 0.21459 | [18 empty] | 772.51 | 33 | 231 | 5524 |  |  |  |  | 5517 | 2380.5441
|  | 2018-08-19 05:00 | 0.20193 | [18 empty] | 726.937 | 33 | 231 | 5526 |  |  |  |  | 5518 | 1142.9482
|  | 2018-08-19 06:00 | 0.18443 | [18 empty] | 663.9355 | 33 | 231 | 5526 |  |  |  |  | 5519 | 0
|  | 2018-08-19 07:00 | 0.18637 | [18 empty] | 670.93 | 33 | 231 | 5527 |  |  |  |  | 5520 | 2177.1949
|  | 2018-08-19 08:00 | 0.19545 | [18 empty] | 703.6162 | 33 | 231 | 5529 |  |  |  |  | 5521 | 998.6357
|  | 2018-08-19 09:00 | 0.19725 | [18 empty] | 710.0977 | 33 | 231 | 5529 |  |  |  |  | 5522 | 0
|  | 2018-08-19 10:00 | 0.23953 | [18 empty] | 862.3177 | 33 | 231 | 5530 |  |  |  |  | 5523 | 1762.9149
|  | 2018-08-19 11:00 | 0.29688 | [18 empty] | 1068.7731 | 33 | 231 | 5532 |  |  |  |  | 5524 | 772.51
|  | 2018-08-19 12:00 | 0.3248 | [18 empty] | 1169.2676 | 33 | 231 | 5532 |  |  |  |  | 5525 | 0
|  | 2018-08-19 13:00 | 0.34569 | [18 empty] | 1244.4904 | 33 | 231 | 5533 |  |  |  |  | 5526 | 1390.8724
|  | 2018-08-19 14:00 | 0.36241 | [18 empty] | 1304.6932 | 33 | 231 | 5535 |  |  |  |  | 5527 | 670.93
|  | 2018-08-19 15:00 | 0.37326 | [18 empty] | 1343.7396 | 33 | 231 | 5535 |  |  |  |  | 5528 | 0
|  | 2018-08-19 16:00 | 0.35482 | [18 empty] | 1277.3477 | 33 | 231 | 5536 |  |  |  |  | 5529 | 1413.714
|  | 2018-08-19 17:00 | 0.34528 | [18 empty] | 1243.0102 | 33 | 231 | 5538 |  |  |  |  | 5530 | 862.3177
|  | 2018-08-19 18:00 | 0.33897 | [18 empty] | 1220.2907 | 33 | 231 | 5538 |  |  |  |  | 5531 | 0
|  | 2018-08-19 19:00 | 0.34419 | [18 empty] | 1239.0982 | 33 | 231 | 5539 |  |  |  |  | 5532 | 2238.0407
|  | 2018-08-19 20:00 | 0.34575 | [18 empty] | 1244.7146 | 33 | 231 | 5541 |  |  |  |  | 5533 | 1244.4904
|  | 2018-08-19 21:00 | 0.35679 | [18 empty] | 1284.4315 | 33 | 231 | 5541 |  |  |  |  | 5534 | 0
|  | 2018-08-19 22:00 | 0.3699 | [18 empty] | 1331.6318 | 33 | 231 | 5542 |  |  |  |  | 5535 | 2648.4328
|  | 2018-08-19 23:00 | 0.36635 | [18 empty] | 1318.8762 | 33 | 231 | 5544 |  |  |  |  | 5536 | 1277.3477
|  | 2018-08-20 | 0.33726 | [18 empty] | 1214.1453 | 33 | 231 | 5544 |  |  |  |  | 5537 | 0
|  | 2018-08-20 01:00 | 0.30581 | [18 empty] | 1100.9027 | 34 | 232 | 5545 |  |  |  |  | 5538 | 2463.301
|  | 2018-08-20 02:00 | 0.262 | [18 empty] | 943.1864 | 34 | 232 | 5547 |  |  |  |  | 5539 | 1239.0982
|  | 2018-08-20 03:00 | 0.22906 | [18 empty] | 824.6211 | 34 | 232 | 5547 |  |  |  |  | 5540 | 0
|  | 2018-08-20 04:00 | 0.19992 | [18 empty] | 719.7218 | 34 | 232 | 5548 |  |  |  |  | 5541 | 2529.146
|  | 2018-08-20 05:00 | 0.17829 | [18 empty] | 641.84 | 34 | 232 | 5550 |  |  |  |  | 5542 | 1331.6318
|  | 2018-08-20 06:00 | 0.19082 | [18 empty] | 686.9531 | 34 | 232 | 5550 |  |  |  |  | 5543 | 0
|  | 2018-08-20 07:00 | 0.19353 | [18 empty] | 696.7215 | 34 | 232 | 5551 |  |  |  |  | 5544 | 2533.0215
|  | 2018-08-20 08:00 | 0.24694 | [18 empty] | 888.9678 | 34 | 232 | 5553 |  |  |  |  | 5545 | 1100.9027
|  | 2018-08-20 09:00 | 0.29472 | [18 empty] | 1060.9773 | 34 | 232 | 5553 |  |  |  |  | 5546 | 0
|  | 2018-08-20 10:00 | 0.30697 | [18 empty] | 1105.1004 | 34 | 232 | 5554 |  |  |  |  | 5547 | 1767.8075
|  | 2018-08-20 11:00 | 0.3118 | [18 empty] | 1122.4907 | 34 | 232 | 5556 |  |  |  |  | 5548 | 719.7218
|  | 2018-08-20 12:00 | 0.31426 | [18 empty] | 1131.3409 | 34 | 232 | 5556 |  |  |  |  | 5549 | 0
|  | 2018-08-20 13:00 | 0.30979 | [18 empty] | 1115.2565 | 34 | 232 | 5557 |  |  |  |  | 5550 | 1328.7931
|  | 2018-08-20 14:00 | 0.30737 | [18 empty] | 1106.5457 | 34 | 232 | 5559 |  |  |  |  | 5551 | 696.7215
|  | 2018-08-20 15:00 | 0.30961 | [18 empty] | 1114.6109 | 34 | 232 | 5559 |  |  |  |  | 5552 | 0
|  | 2018-08-20 16:00 | 0.30261 | [18 empty] | 1089.4082 | 34 | 232 | 5560 |  |  |  |  | 5553 | 1949.9451
|  | 2018-08-20 17:00 | 0.30699 | [18 empty] | 1105.1744 | 34 | 232 | 5562 |  |  |  |  | 5554 | 1105.1004
|  | 2018-08-20 18:00 | 0.30726 | [18 empty] | 1106.1506 | 34 | 232 | 5562 |  |  |  |  | 5555 | 0
|  | 2018-08-20 19:00 | 0.31479 | [18 empty] | 1133.2557 | 34 | 232 | 5563 |  |  |  |  | 5556 | 2253.8315
|  | 2018-08-20 20:00 | 0.33398 | [18 empty] | 1202.3254 | 34 | 232 | 5565 |  |  |  |  | 5557 | 1115.2565
|  | 2018-08-20 21:00 | 0.34617 | [18 empty] | 1246.2244 | 34 | 232 | 5565 |  |  |  |  | 5558 | 0
|  | 2018-08-20 22:00 | 0.35633 | [18 empty] | 1282.7736 | 34 | 232 | 5566 |  |  |  |  | 5559 | 2221.1566
|  | 2018-08-20 23:00 | 0.35634 | [18 empty] | 1282.8321 | 34 | 232 | 5568 |  |  |  |  | 5560 | 1089.4082
|  | 2018-08-21 | 0.33932 | [18 empty] | 1221.5448 | 34 | 232 | 5568 |  |  |  |  | 5561 | 0
|  | 2018-08-21 01:00 | 0.30504 | [18 empty] | 1098.1572 | 34 | 233 | 5569 |  |  |  |  | 5562 | 2211.325
|  | 2018-08-21 02:00 | 0.25863 | [18 empty] | 931.0513 | 34 | 233 | 5571 |  |  |  |  | 5563 | 1133.2557
|  | 2018-08-21 03:00 | 0.2258 | [18 empty] | 812.8693 | 34 | 233 | 5571 |  |  |  |  | 5564 | 0
|  | 2018-08-21 04:00 | 0.20633 | [18 empty] | 742.7846 | 34 | 233 | 5572 |  |  |  |  | 5565 | 2448.5497
|  | 2018-08-21 05:00 | 0.16538 | [18 empty] | 595.3775 | 34 | 233 | 5574 |  |  |  |  | 5566 | 1282.7736
|  | 2018-08-21 06:00 | 0.1861 | [18 empty] | 669.9488 | 34 | 233 | 5574 |  |  |  |  | 5567 | 0
|  | 2018-08-21 07:00 | 0.19811 | [18 empty] | 713.1873 | 34 | 233 | 5575 |  |  |  |  | 5568 | 2504.3768
|  | 2018-08-21 08:00 | 0.2459 | [18 empty] | 885.2464 | 34 | 233 | 5577 |  |  |  |  | 5569 | 1098.1572
|  | 2018-08-21 09:00 | 0.30533 | [18 empty] | 1099.1915 | 34 | 233 | 5577 |  |  |  |  | 5570 | 0
|  | 2018-08-21 10:00 | 0.30571 | [18 empty] | 1100.5445 | 34 | 233 | 5578 |  |  |  |  | 5571 | 1743.9205
|  | 2018-08-21 11:00 | 0.31703 | [18 empty] | 1141.2941 | 34 | 233 | 5580 |  |  |  |  | 5572 | 742.7846
|  | 2018-08-21 12:00 | 0.3131 | [18 empty] | 1127.1664 | 34 | 233 | 5580 |  |  |  |  | 5573 | 0
|  | 2018-08-21 13:00 | 0.31111 | [18 empty] | 1119.9845 | 34 | 233 | 5581 |  |  |  |  | 5574 | 1265.3263
|  | 2018-08-21 14:00 | 0.30341 | [18 empty] | 1092.2779 | 34 | 233 | 5583 |  |  |  |  | 5575 | 713.1873
|  | 2018-08-21 15:00 | 0.30274 | [18 empty] | 1089.854 | 34 | 233 | 5583 |  |  |  |  | 5576 | 0
|  | 2018-08-21 16:00 | 0.29762 | [18 empty] | 1071.4148 | 34 | 233 | 5584 |  |  |  |  | 5577 | 1984.4378
|  | 2018-08-21 17:00 | 0.29783 | [18 empty] | 1072.1809 | 34 | 233 | 5586 |  |  |  |  | 5578 | 1100.5445
|  | 2018-08-21 18:00 | 0.30119 | [18 empty] | 1084.2755 | 34 | 233 | 5586 |  |  |  |  | 5579 | 0
|  | 2018-08-21 19:00 | 0.31334 | [18 empty] | 1128.0329 | 34 | 233 | 5587 |  |  |  |  | 5580 | 2268.4605
|  | 2018-08-21 20:00 | 0.32805 | [18 empty] | 1180.9817 | 34 | 233 | 5589 |  |  |  |  | 5581 | 1119.9845
|  | 2018-08-21 21:00 | 0.34186 | [18 empty] | 1230.7096 | 34 | 233 | 5589 |  |  |  |  | 5582 | 0
|  | 2018-08-21 22:00 | 0.34705 | [18 empty] | 1249.3685 | 34 | 233 | 5590 |  |  |  |  | 5583 | 2182.1319
|  | 2018-08-21 23:00 | 0.35122 | [18 empty] | 1264.3775 | 34 | 233 | 5592 |  |  |  |  | 5584 | 1071.4148
|  | 2018-08-22 | 0.33654 | [18 empty] | 1211.5286 | 34 | 233 | 5592 |  |  |  |  | 5585 | 0
|  | 2018-08-22 01:00 | 0.29721 | [18 empty] | 1069.9533 | 34 | 234 | 5593 |  |  |  |  | 5586 | 2156.4564
|  | 2018-08-22 02:00 | 0.25729 | [18 empty] | 926.2552 | 34 | 234 | 5595 |  |  |  |  | 5587 | 1128.0329
|  | 2018-08-22 03:00 | 0.22228 | [18 empty] | 800.1914 | 34 | 234 | 5595 |  |  |  |  | 5588 | 0
|  | 2018-08-22 04:00 | 0.20141 | [18 empty] | 725.0649 | 34 | 234 | 5596 |  |  |  |  | 5589 | 2411.6914
|  | 2018-08-22 05:00 | 0.16309 | [18 empty] | 587.1328 | 34 | 234 | 5598 |  |  |  |  | 5590 | 1249.3685
|  | 2018-08-22 06:00 | 0.18521 | [18 empty] | 666.7591 | 34 | 234 | 5598 |  |  |  |  | 5591 | 0
|  | 2018-08-22 07:00 | 0.1925 | [18 empty] | 693.0145 | 34 | 234 | 5599 |  |  |  |  | 5592 | 2475.9061
|  | 2018-08-22 08:00 | 0.21317 | [18 empty] | 767.4002 | 34 | 234 | 5601 |  |  |  |  | 5593 | 1069.9533
|  | 2018-08-22 09:00 | 0.16774 | [18 empty] | 603.8586 | 34 | 234 | 5601 |  |  |  |  | 5594 | 0
|  | 2018-08-22 10:00 | 0.35522 | [18 empty] | 1278.8064 | 34 | 234 | 5602 |  |  |  |  | 5595 | 1726.4466
|  | 2018-08-22 11:00 | 0.20603 | [18 empty] | 741.6965 | 34 | 234 | 5604 |  |  |  |  | 5596 | 725.0649
|  | 2018-08-22 12:00 | 0.17574 | [18 empty] | 632.6694 | 34 | 234 | 5604 |  |  |  |  | 5597 | 0
|  | 2018-08-22 13:00 | 0.31478 | [18 empty] | 1133.2199 | 34 | 234 | 5605 |  |  |  |  | 5598 | 1253.8919
|  | 2018-08-22 14:00 | 0.33997 | [18 empty] | 1223.8947 | 34 | 234 | 5607 |  |  |  |  | 5599 | 693.0145
|  | 2018-08-22 15:00 | 0.39983 | [18 empty] | 1439.372 | 34 | 234 | 5607 |  |  |  |  | 5600 | 0
|  | 2018-08-22 16:00 | 0.40582 | [18 empty] | 1460.9688 | 34 | 234 | 5608 |  |  |  |  | 5601 | 1371.2588
|  | 2018-08-22 17:00 | 0.33317 | [18 empty] | 1199.4159 | 34 | 234 | 5610 |  |  |  |  | 5602 | 1278.8064
|  | 2018-08-22 18:00 | 0.30283 | [18 empty] | 1090.202 | 34 | 234 | 5610 |  |  |  |  | 5603 | 0
|  | 2018-08-22 19:00 | 0.31634 | [18 empty] | 1138.8262 | 34 | 234 | 5611 |  |  |  |  | 5604 | 1374.3659
|  | 2018-08-22 20:00 | 0.33861 | [18 empty] | 1218.9992 | 34 | 234 | 5613 |  |  |  |  | 5605 | 1133.2199
|  | 2018-08-22 21:00 | 0.34304 | [18 empty] | 1234.9524 | 34 | 234 | 5613 |  |  |  |  | 5606 | 0
|  | 2018-08-22 22:00 | 0.35297 | [18 empty] | 1270.6831 | 34 | 234 | 5614 |  |  |  |  | 5607 | 2663.2666
|  | 2018-08-22 23:00 | 0.35098 | [18 empty] | 1263.5408 | 34 | 234 | 5616 |  |  |  |  | 5608 | 1460.9688
|  | 2018-08-23 | 0.34162 | [18 empty] | 1229.8413 | 34 | 234 | 5616 |  |  |  |  | 5609 | 0
|  | 2018-08-23 01:00 | 0.29696 | [18 empty] | 1069.0577 | 34 | 235 | 5617 |  |  |  |  | 5610 | 2289.6179
|  | 2018-08-23 02:00 | 0.24423 | [18 empty] | 879.2362 | 34 | 235 | 5619 |  |  |  |  | 5611 | 1138.8262
|  | 2018-08-23 03:00 | 0.22648 | [18 empty] | 815.3194 | 34 | 235 | 5619 |  |  |  |  | 5612 | 0
|  | 2018-08-23 04:00 | 0.19181 | [18 empty] | 690.5152 | 34 | 235 | 5620 |  |  |  |  | 5613 | 2453.9516
|  | 2018-08-23 05:00 | 0.17043 | [18 empty] | 613.5331 | 34 | 235 | 5622 |  |  |  |  | 5614 | 1270.6831
|  | 2018-08-23 06:00 | 0.18283 | [18 empty] | 658.1813 | 34 | 235 | 5622 |  |  |  |  | 5615 | 0
|  | 2018-08-23 07:00 | 0.18531 | [18 empty] | 667.1119 | 34 | 235 | 5623 |  |  |  |  | 5616 | 2493.3822
|  | 2018-08-23 08:00 | 0.17876 | [18 empty] | 643.5334 | 34 | 235 | 5625 |  |  |  |  | 5617 | 1069.0577
|  | 2018-08-23 09:00 | 0.1693 | [18 empty] | 609.4772 | 34 | 235 | 5625 |  |  |  |  | 5618 | 0
|  | 2018-08-23 10:00 | 0.1712 | [18 empty] | 616.31 | 34 | 235 | 5626 |  |  |  |  | 5619 | 1694.5557
|  | 2018-08-23 11:00 | 0.17484 | [18 empty] | 629.4117 | 34 | 235 | 5628 |  |  |  |  | 5620 | 690.5152
|  | 2018-08-23 12:00 | 0.27345 | [18 empty] | 984.4253 | 34 | 235 | 5628 |  |  |  |  | 5621 | 0
|  | 2018-08-23 13:00 | 0.36074 | [18 empty] | 1298.6791 | 34 | 235 | 5629 |  |  |  |  | 5622 | 1271.7144
|  | 2018-08-23 14:00 | 0.39758 | [18 empty] | 1431.2972 | 34 | 235 | 5631 |  |  |  |  | 5623 | 667.1119
|  | 2018-08-23 15:00 | 0.39902 | [18 empty] | 1436.4753 | 34 | 235 | 5631 |  |  |  |  | 5624 | 0
|  | 2018-08-23 16:00 | 0.39732 | [18 empty] | 1430.3696 | 34 | 235 | 5632 |  |  |  |  | 5625 | 1253.0106
|  | 2018-08-23 17:00 | 0.38882 | [18 empty] | 1399.7442 | 34 | 235 | 5634 |  |  |  |  | 5626 | 616.31
|  | 2018-08-23 18:00 | 0.31928 | [18 empty] | 1149.3975 | 34 | 235 | 5634 |  |  |  |  | 5627 | 0
|  | 2018-08-23 19:00 | 0.3224 | [18 empty] | 1160.6358 | 34 | 235 | 5635 |  |  |  |  | 5628 | 1613.837
|  | 2018-08-23 20:00 | 0.33348 | [18 empty] | 1200.5112 | 34 | 235 | 5637 |  |  |  |  | 5629 | 1298.6791
|  | 2018-08-23 21:00 | 0.33978 | [18 empty] | 1223.1916 | 34 | 235 | 5637 |  |  |  |  | 5630 | 0
|  | 2018-08-23 22:00 | 0.35033 | [18 empty] | 1261.1874 | 34 | 235 | 5638 |  |  |  |  | 5631 | 2867.7725
|  | 2018-08-23 23:00 | 0.35066 | [18 empty] | 1262.3911 | 34 | 235 | 5640 |  |  |  |  | 5632 | 1430.3696
|  | 2018-08-24 | 0.33219 | [18 empty] | 1195.8705 | 34 | 235 | 5640 |  |  |  |  | 5633 | 0
|  | 2018-08-24 01:00 | 0.29364 | [18 empty] | 1057.0917 | 34 | 236 | 5641 |  |  |  |  | 5634 | 2549.1417
|  | 2018-08-24 02:00 | 0.2506 | [18 empty] | 902.1701 | 34 | 236 | 5643 |  |  |  |  | 5635 | 1160.6358
|  | 2018-08-24 03:00 | 0.21552 | [18 empty] | 775.8604 | 34 | 236 | 5643 |  |  |  |  | 5636 | 0
|  | 2018-08-24 04:00 | 0.18664 | [18 empty] | 671.9007 | 34 | 236 | 5644 |  |  |  |  | 5637 | 2423.7028
|  | 2018-08-24 05:00 | 0.18632 | [18 empty] | 670.7471 | 34 | 236 | 5646 |  |  |  |  | 5638 | 1261.1874
|  | 2018-08-24 06:00 | 0.17522 | [18 empty] | 630.8091 | 34 | 236 | 5646 |  |  |  |  | 5639 | 0
|  | 2018-08-24 07:00 | 0.19383 | [18 empty] | 697.794 | 34 | 236 | 5647 |  |  |  |  | 5640 | 2458.2616
|  | 2018-08-24 08:00 | 0.2336 | [18 empty] | 840.9503 | 34 | 236 | 5649 |  |  |  |  | 5641 | 1057.0917
|  | 2018-08-24 09:00 | 0.29058 | [18 empty] | 1046.0882 | 34 | 236 | 5649 |  |  |  |  | 5642 | 0
|  | 2018-08-24 10:00 | 0.30624 | [18 empty] | 1102.4474 | 34 | 236 | 5650 |  |  |  |  | 5643 | 1678.0305
|  | 2018-08-24 11:00 | 0.32019 | [18 empty] | 1152.6898 | 34 | 236 | 5652 |  |  |  |  | 5644 | 671.9007
|  | 2018-08-24 12:00 | 0.32286 | [18 empty] | 1162.3072 | 34 | 236 | 5652 |  |  |  |  | 5645 | 0
|  | 2018-08-24 13:00 | 0.3228 | [18 empty] | 1162.0698 | 34 | 236 | 5653 |  |  |  |  | 5646 | 1301.5562
|  | 2018-08-24 14:00 | 0.31057 | [18 empty] | 1118.0418 | 34 | 236 | 5655 |  |  |  |  | 5647 | 697.794
|  | 2018-08-24 15:00 | 0.31001 | [18 empty] | 1116.0281 | 34 | 236 | 5655 |  |  |  |  | 5648 | 0
|  | 2018-08-24 16:00 | 0.30901 | [18 empty] | 1112.4374 | 34 | 236 | 5656 |  |  |  |  | 5649 | 1887.0385
|  | 2018-08-24 17:00 | 0.30322 | [18 empty] | 1091.6012 | 34 | 236 | 5658 |  |  |  |  | 5650 | 1102.4474
|  | 2018-08-24 18:00 | 0.31063 | [18 empty] | 1118.2561 | 34 | 236 | 5658 |  |  |  |  | 5651 | 0
|  | 2018-08-24 19:00 | 0.32393 | [18 empty] | 1166.1447 | 34 | 236 | 5659 |  |  |  |  | 5652 | 2314.9971
|  | 2018-08-24 20:00 | 0.38966 | [18 empty] | 1402.773 | 34 | 236 | 5661 |  |  |  |  | 5653 | 1162.0698
|  | 2018-08-24 21:00 | 0.55433 | [18 empty] | 1995.5765 | 34 | 236 | 5661 |  |  |  |  | 5654 | 0
|  | 2018-08-24 22:00 | 0.63196 | [18 empty] | 2275.042 | 34 | 236 | 5662 |  |  |  |  | 5655 | 2234.0699
|  | 2018-08-24 23:00 | 0.61269 | [18 empty] | 2205.6947 | 34 | 236 | 5664 |  |  |  |  | 5656 | 1112.4374
|  | 2018-08-25 | 0.54679 | [18 empty] | 1968.4271 | 34 | 236 | 5664 |  |  |  |  | 5657 | 0
|  | 2018-08-25 01:00 | 0.47985 | [18 empty] | 1727.4484 | 34 | 237 | 5665 |  |  |  |  | 5658 | 2209.8574
|  | 2018-08-25 02:00 | 0.40375 | [18 empty] | 1453.5148 | 34 | 237 | 5667 |  |  |  |  | 5659 | 1166.1447
|  | 2018-08-25 03:00 | 0.33596 | [18 empty] | 1209.4598 | 34 | 237 | 5667 |  |  |  |  | 5660 | 0
|  | 2018-08-25 04:00 | 0.27932 | [18 empty] | 1005.5672 | 34 | 237 | 5668 |  |  |  |  | 5661 | 3398.3495
|  | 2018-08-25 05:00 | 0.23836 | [18 empty] | 858.0941 | 34 | 237 | 5670 |  |  |  |  | 5662 | 2275.042
|  | 2018-08-25 06:00 | 0.22258 | [18 empty] | 801.2943 | 34 | 237 | 5670 |  |  |  |  | 5663 | 0
|  | 2018-08-25 07:00 | 0.21278 | [18 empty] | 766.0151 | 34 | 237 | 5671 |  |  |  |  | 5664 | 4174.1218
|  | 2018-08-25 08:00 | 0.20457 | [18 empty] | 736.4511 | 34 | 237 | 5673 |  |  |  |  | 5665 | 1727.4484
|  | 2018-08-25 09:00 | 0.2522 | [18 empty] | 907.9146 | 34 | 237 | 5673 |  |  |  |  | 5666 | 0
|  | 2018-08-25 10:00 | 0.27285 | [18 empty] | 982.2473 | 34 | 237 | 5674 |  |  |  |  | 5667 | 2662.9746
|  | 2018-08-25 11:00 | 0.32412 | [18 empty] | 1166.8318 | 34 | 237 | 5676 |  |  |  |  | 5668 | 1005.5672
|  | 2018-08-25 12:00 | 0.34353 | [18 empty] | 1236.7091 | 34 | 237 | 5676 |  |  |  |  | 5669 | 0
|  | 2018-08-25 13:00 | 0.37586 | [18 empty] | 1353.0873 | 34 | 237 | 5677 |  |  |  |  | 5670 | 1659.3884
|  | 2018-08-25 14:00 | 0.37811 | [18 empty] | 1361.1945 | 34 | 237 | 5679 |  |  |  |  | 5671 | 766.0151
|  | 2018-08-25 15:00 | 0.37479 | [18 empty] | 1349.2365 | 34 | 237 | 5679 |  |  |  |  | 5672 | 0
|  | 2018-08-25 16:00 | 0.3562 | [18 empty] | 1282.3308 | 34 | 237 | 5680 |  |  |  |  | 5673 | 1644.3657
|  | 2018-08-25 17:00 | 0.3487 | [18 empty] | 1255.3229 | 34 | 237 | 5682 |  |  |  |  | 5674 | 982.2473
|  | 2018-08-25 18:00 | 0.33696 | [18 empty] | 1213.0736 | 34 | 237 | 5682 |  |  |  |  | 5675 | 0
|  | 2018-08-25 19:00 | 0.33015 | [18 empty] | 1188.5244 | 34 | 237 | 5683 |  |  |  |  | 5676 | 2403.5409
|  | 2018-08-25 20:00 | 0.32635 | [18 empty] | 1174.8579 | 34 | 237 | 5685 |  |  |  |  | 5677 | 1353.0873
|  | 2018-08-25 21:00 | 0.32521 | [18 empty] | 1170.7434 | 34 | 237 | 5685 |  |  |  |  | 5678 | 0
|  | 2018-08-25 22:00 | 0.31361 | [18 empty] | 1128.9988 | 34 | 237 | 5686 |  |  |  |  | 5679 | 2710.431
|  | 2018-08-25 23:00 | 0.30524 | [18 empty] | 1098.868 | 34 | 237 | 5688 |  |  |  |  | 5680 | 1282.3308
|  | 2018-08-26 | 0.29 | [18 empty] | 1044.006 | 34 | 237 | 5688 |  |  |  |  | 5681 | 0
|  | 2018-08-26 01:00 | 0.26959 | [18 empty] | 970.5332 | 34 | 238 | 5689 |  |  |  |  | 5682 | 2468.3965
|  | 2018-08-26 02:00 | 0.24207 | [18 empty] | 871.4364 | 34 | 238 | 5691 |  |  |  |  | 5683 | 1188.5244
|  | 2018-08-26 03:00 | 0.23902 | [18 empty] | 860.4849 | 34 | 238 | 5691 |  |  |  |  | 5684 | 0
|  | 2018-08-26 04:00 | 0.20615 | [18 empty] | 742.1272 | 34 | 238 | 5692 |  |  |  |  | 5685 | 2345.6013
|  | 2018-08-26 05:00 | 0.20908 | [18 empty] | 752.6741 | 34 | 238 | 5694 |  |  |  |  | 5686 | 1128.9988
|  | 2018-08-26 06:00 | 0.33029 | [18 empty] | 1189.0328 | 34 | 238 | 5694 |  |  |  |  | 5687 | 0
|  | 2018-08-26 07:00 | 0.39431 | [18 empty] | 1419.5021 | 34 | 238 | 5695 |  |  |  |  | 5688 | 2142.874
|  | 2018-08-26 08:00 | 0.46152 | [18 empty] | 1661.4637 | 34 | 238 | 5697 |  |  |  |  | 5689 | 970.5332
|  | 2018-08-26 09:00 | 0.51238 | [18 empty] | 1844.5832 | 34 | 238 | 5697 |  |  |  |  | 5690 | 0
|  | 2018-08-26 10:00 | 0.4983 | [18 empty] | 1793.8719 | 34 | 238 | 5698 |  |  |  |  | 5691 | 1731.9213
|  | 2018-08-26 11:00 | 0.46973 | [18 empty] | 1691.0247 | 34 | 238 | 5700 |  |  |  |  | 5692 | 742.1272
|  | 2018-08-26 12:00 | 0.47273 | [18 empty] | 1701.8241 | 34 | 238 | 5700 |  |  |  |  | 5693 | 0
|  | 2018-08-26 13:00 | 0.51755 | [18 empty] | 1863.1822 | 34 | 238 | 5701 |  |  |  |  | 5694 | 1941.7069
|  | 2018-08-26 14:00 | 0.55229 | [18 empty] | 1988.2305 | 34 | 238 | 5703 |  |  |  |  | 5695 | 1419.5021
|  | 2018-08-26 15:00 | 0.54106 | [18 empty] | 1947.8042 | 34 | 238 | 5703 |  |  |  |  | 5696 | 0
|  | 2018-08-26 16:00 | 0.50491 | [18 empty] | 1817.6922 | 34 | 238 | 5704 |  |  |  |  | 5697 | 3506.0469
|  | 2018-08-26 17:00 | 0.45424 | [18 empty] | 1635.2782 | 34 | 238 | 5706 |  |  |  |  | 5698 | 1793.8719
|  | 2018-08-26 18:00 | 0.44886 | [18 empty] | 1615.9008 | 34 | 238 | 5706 |  |  |  |  | 5699 | 0
|  | 2018-08-26 19:00 | 0.57291 | [18 empty] | 2062.4862 | 34 | 238 | 5707 |  |  |  |  | 5700 | 3392.8489
|  | 2018-08-26 20:00 | 0.63827 | [18 empty] | 2297.7639 | 34 | 238 | 5709 |  |  |  |  | 5701 | 1863.1822
|  | 2018-08-26 21:00 | 0.63244 | [18 empty] | 2276.799 | 34 | 238 | 5709 |  |  |  |  | 5702 | 0
|  | 2018-08-26 22:00 | 0.63532 | [18 empty] | 2287.1445 | 34 | 238 | 5710 |  |  |  |  | 5703 | 3936.0346
|  | 2018-08-26 23:00 | 0.65095 | [18 empty] | 2343.4308 | 34 | 238 | 5712 |  |  |  |  | 5704 | 1817.6922
|  | 2018-08-27 | 0.63648 | [18 empty] | 2291.3241 | 34 | 238 | 5712 |  |  |  |  | 5705 | 0
|  | 2018-08-27 01:00 | 0.60359 | [18 empty] | 2172.9312 | 35 | 239 | 5713 |  |  |  |  | 5706 | 3251.179
|  | 2018-08-27 02:00 | 0.44889 | [18 empty] | 1616.0125 | 35 | 239 | 5715 |  |  |  |  | 5707 | 2062.4862
|  | 2018-08-27 03:00 | 0.42379 | [18 empty] | 1525.6395 | 35 | 239 | 5715 |  |  |  |  | 5708 | 0
|  | 2018-08-27 04:00 | 0.42749 | [18 empty] | 1538.9468 | 35 | 239 | 5716 |  |  |  |  | 5709 | 4574.5629
|  | 2018-08-27 05:00 | 0.42425 | [18 empty] | 1527.2837 | 35 | 239 | 5718 |  |  |  |  | 5710 | 2287.1445
|  | 2018-08-27 06:00 | 0.42372 | [18 empty] | 1525.4028 | 35 | 239 | 5718 |  |  |  |  | 5711 | 0
|  | 2018-08-27 07:00 | 0.42515 | [18 empty] | 1530.5325 | 35 | 239 | 5719 |  |  |  |  | 5712 | 4634.7549
|  | 2018-08-27 08:00 | 0.41501 | [18 empty] | 1494.028 | 35 | 239 | 5721 |  |  |  |  | 5713 | 2172.9312
|  | 2018-08-27 09:00 | 0.41839 | [18 empty] | 1506.2125 | 35 | 239 | 5721 |  |  |  |  | 5714 | 0
|  | 2018-08-27 10:00 | 0.41071 | [18 empty] | 1478.5549 | 35 | 239 | 5722 |  |  |  |  | 5715 | 3141.652
|  | 2018-08-27 11:00 | 0.39 | [18 empty] | 1404.0135 | 35 | 239 | 5724 |  |  |  |  | 5716 | 1538.9468
|  | 2018-08-27 12:00 | 0.36969 | [18 empty] | 1330.8768 | 35 | 239 | 5724 |  |  |  |  | 5717 | 0
|  | 2018-08-27 13:00 | 0.36232 | [18 empty] | 1304.3581 | 35 | 239 | 5725 |  |  |  |  | 5718 | 3052.6865
|  | 2018-08-27 14:00 | 0.35796 | [18 empty] | 1288.6603 | 35 | 239 | 5727 |  |  |  |  | 5719 | 1530.5325
|  | 2018-08-27 15:00 | 0.34944 | [18 empty] | 1257.991 | 35 | 239 | 5727 |  |  |  |  | 5720 | 0
|  | 2018-08-27 16:00 | 0.33879 | [18 empty] | 1219.6415 | 35 | 239 | 5728 |  |  |  |  | 5721 | 3000.2404
|  | 2018-08-27 17:00 | 0.33857 | [18 empty] | 1218.8495 | 35 | 239 | 5730 |  |  |  |  | 5722 | 1478.5549
|  | 2018-08-27 18:00 | 0.34293 | [18 empty] | 1234.5442 | 35 | 239 | 5730 |  |  |  |  | 5723 | 0
|  | 2018-08-27 19:00 | 0.35197 | [18 empty] | 1267.0841 | 35 | 239 | 5731 |  |  |  |  | 5724 | 2734.8903
|  | 2018-08-27 20:00 | 0.36667 | [18 empty] | 1320.0141 | 35 | 239 | 5733 |  |  |  |  | 5725 | 1304.3581
|  | 2018-08-27 21:00 | 0.38454 | [18 empty] | 1384.3386 | 35 | 239 | 5733 |  |  |  |  | 5726 | 0
|  | 2018-08-27 22:00 | 0.39909 | [18 empty] | 1436.7405 | 35 | 239 | 5734 |  |  |  |  | 5727 | 2546.6513
|  | 2018-08-27 23:00 | 0.38498 | [18 empty] | 1385.9128 | 35 | 239 | 5736 |  |  |  |  | 5728 | 1219.6415
|  | 2018-08-28 | 0.36184 | [18 empty] | 1302.6189 | 35 | 239 | 5736 |  |  |  |  | 5729 | 0
|  | 2018-08-28 01:00 | 0.32475 | [18 empty] | 1169.1023 | 35 | 240 | 5737 |  |  |  |  | 5730 | 2453.3937
|  | 2018-08-28 02:00 | 0.27799 | [18 empty] | 1000.7718 | 35 | 240 | 5739 |  |  |  |  | 5731 | 1267.0841
|  | 2018-08-28 03:00 | 0.24378 | [18 empty] | 877.598 | 35 | 240 | 5739 |  |  |  |  | 5732 | 0
|  | 2018-08-28 04:00 | 0.22945 | [18 empty] | 826.0118 | 35 | 240 | 5740 |  |  |  |  | 5733 | 2704.3527
|  | 2018-08-28 05:00 | 0.22819 | [18 empty] | 821.4786 | 35 | 240 | 5742 |  |  |  |  | 5734 | 1436.7405
|  | 2018-08-28 06:00 | 0.26867 | [18 empty] | 967.2008 | 35 | 240 | 5742 |  |  |  |  | 5735 | 0
|  | 2018-08-28 07:00 | 0.30508 | [18 empty] | 1098.2813 | 35 | 240 | 5743 |  |  |  |  | 5736 | 2688.5317
|  | 2018-08-28 08:00 | 0.37614 | [18 empty] | 1354.1174 | 35 | 240 | 5745 |  |  |  |  | 5737 | 1169.1023
|  | 2018-08-28 09:00 | 0.37833 | [18 empty] | 1361.9749 | 35 | 240 | 5745 |  |  |  |  | 5738 | 0
|  | 2018-08-28 10:00 | 0.39703 | [18 empty] | 1429.3122 | 35 | 240 | 5746 |  |  |  |  | 5739 | 1878.3698
|  | 2018-08-28 11:00 | 0.39614 | [18 empty] | 1426.0952 | 35 | 240 | 5748 |  |  |  |  | 5740 | 826.0118
|  | 2018-08-28 12:00 | 0.37259 | [18 empty] | 1341.3155 | 35 | 240 | 5748 |  |  |  |  | 5741 | 0
|  | 2018-08-28 13:00 | 0.34804 | [18 empty] | 1252.9507 | 35 | 240 | 5749 |  |  |  |  | 5742 | 1788.6794
|  | 2018-08-28 14:00 | 0.34097 | [18 empty] | 1227.5025 | 35 | 240 | 5751 |  |  |  |  | 5743 | 1098.2813
|  | 2018-08-28 15:00 | 0.33871 | [18 empty] | 1219.3677 | 35 | 240 | 5751 |  |  |  |  | 5744 | 0
|  | 2018-08-28 16:00 | 0.33973 | [18 empty] | 1223.0188 | 35 | 240 | 5752 |  |  |  |  | 5745 | 2716.0923
|  | 2018-08-28 17:00 | 0.33852 | [18 empty] | 1218.6743 | 35 | 240 | 5754 |  |  |  |  | 5746 | 1429.3122
|  | 2018-08-28 18:00 | 0.35282 | [18 empty] | 1270.1621 | 35 | 240 | 5754 |  |  |  |  | 5747 | 0
|  | 2018-08-28 19:00 | 0.36326 | [18 empty] | 1307.7191 | 35 | 240 | 5755 |  |  |  |  | 5748 | 2767.4107
|  | 2018-08-28 20:00 | 0.37949 | [18 empty] | 1366.1691 | 35 | 240 | 5757 |  |  |  |  | 5749 | 1252.9507
|  | 2018-08-28 21:00 | 0.38725 | [18 empty] | 1394.0881 | 35 | 240 | 5757 |  |  |  |  | 5750 | 0
|  | 2018-08-28 22:00 | 0.39586 | [18 empty] | 1425.1068 | 35 | 240 | 5758 |  |  |  |  | 5751 | 2446.8702
|  | 2018-08-28 23:00 | 0.38444 | [18 empty] | 1383.9915 | 35 | 240 | 5760 |  |  |  |  | 5752 | 1223.0188
|  | 2018-08-29 | 0.36792 | [18 empty] | 1324.4984 | 35 | 240 | 5760 |  |  |  |  | 5753 | 0
|  | 2018-08-29 01:00 | 0.32288 | [18 empty] | 1162.3723 | 35 | 241 | 5761 |  |  |  |  | 5754 | 2488.8364
|  | 2018-08-29 02:00 | 0.28035 | [18 empty] | 1009.2586 | 35 | 241 | 5763 |  |  |  |  | 5755 | 1307.7191
|  | 2018-08-29 03:00 | 0.23567 | [18 empty] | 848.3968 | 35 | 241 | 5763 |  |  |  |  | 5756 | 0
|  | 2018-08-29 04:00 | 0.21995 | [18 empty] | 791.8189 | 35 | 241 | 5764 |  |  |  |  | 5757 | 2760.2572
|  | 2018-08-29 05:00 | 0.20139 | [18 empty] | 724.9886 | 35 | 241 | 5766 |  |  |  |  | 5758 | 1425.1068
|  | 2018-08-29 06:00 | 0.18826 | [18 empty] | 677.7188 | 35 | 241 | 5766 |  |  |  |  | 5759 | 0
|  | 2018-08-29 07:00 | 0.24431 | [18 empty] | 879.5091 | 35 | 241 | 5767 |  |  |  |  | 5760 | 2708.4898
|  | 2018-08-29 08:00 | 0.30817 | [18 empty] | 1109.4265 | 35 | 241 | 5769 |  |  |  |  | 5761 | 1162.3723
|  | 2018-08-29 09:00 | 0.32863 | [18 empty] | 1183.0555 | 35 | 241 | 5769 |  |  |  |  | 5762 | 0
|  | 2018-08-29 10:00 | 0.3403 | [18 empty] | 1225.0916 | 35 | 241 | 5770 |  |  |  |  | 5763 | 1857.6554
|  | 2018-08-29 11:00 | 0.33902 | [18 empty] | 1220.4646 | 35 | 241 | 5772 |  |  |  |  | 5764 | 791.8189
|  | 2018-08-29 12:00 | 0.33092 | [18 empty] | 1191.3295 | 35 | 241 | 5772 |  |  |  |  | 5765 | 0
|  | 2018-08-29 13:00 | 0.33785 | [18 empty] | 1216.2455 | 35 | 241 | 5773 |  |  |  |  | 5766 | 1402.7075
|  | 2018-08-29 14:00 | 0.32373 | [18 empty] | 1165.4179 | 35 | 241 | 5775 |  |  |  |  | 5767 | 879.5091
|  | 2018-08-29 15:00 | 0.32736 | [18 empty] | 1178.4981 | 35 | 241 | 5775 |  |  |  |  | 5768 | 0
|  | 2018-08-29 16:00 | 0.31867 | [18 empty] | 1147.2278 | 35 | 241 | 5776 |  |  |  |  | 5769 | 2292.482
|  | 2018-08-29 17:00 | 0.31558 | [18 empty] | 1136.086 | 35 | 241 | 5778 |  |  |  |  | 5770 | 1225.0916
|  | 2018-08-29 18:00 | 0.31371 | [18 empty] | 1129.3472 | 35 | 241 | 5778 |  |  |  |  | 5771 | 0
|  | 2018-08-29 19:00 | 0.34086 | [18 empty] | 1227.0922 | 35 | 241 | 5779 |  |  |  |  | 5772 | 2411.794
|  | 2018-08-29 20:00 | 0.35043 | [18 empty] | 1261.5591 | 35 | 241 | 5781 |  |  |  |  | 5773 | 1216.2455
|  | 2018-08-29 21:00 | 0.37377 | [18 empty] | 1345.5827 | 35 | 241 | 5781 |  |  |  |  | 5774 | 0
|  | 2018-08-29 22:00 | 0.39436 | [18 empty] | 1419.6837 | 35 | 241 | 5782 |  |  |  |  | 5775 | 2343.916
|  | 2018-08-29 23:00 | 0.40389 | [18 empty] | 1454.0219 | 35 | 241 | 5784 |  |  |  |  | 5776 | 1147.2278
|  | 2018-08-30 | 0.38273 | [18 empty] | 1377.838 | 35 | 241 | 5784 |  |  |  |  | 5777 | 0
|  | 2018-08-30 01:00 | 0.33424 | [18 empty] | 1203.2613 | 35 | 242 | 5785 |  |  |  |  | 5778 | 2265.4333
|  | 2018-08-30 02:00 | 0.26675 | [18 empty] | 960.2826 | 35 | 242 | 5787 |  |  |  |  | 5779 | 1227.0922
|  | 2018-08-30 03:00 | 0.22989 | [18 empty] | 827.6203 | 35 | 242 | 5787 |  |  |  |  | 5780 | 0
|  | 2018-08-30 04:00 | 0.21431 | [18 empty] | 771.5098 | 35 | 242 | 5788 |  |  |  |  | 5781 | 2607.1417
|  | 2018-08-30 05:00 | 0.17471 | [18 empty] | 628.9441 | 35 | 242 | 5790 |  |  |  |  | 5782 | 1419.6837
|  | 2018-08-30 06:00 | 0.19528 | [18 empty] | 702.991 | 35 | 242 | 5790 |  |  |  |  | 5783 | 0
|  | 2018-08-30 07:00 | 0.21348 | [18 empty] | 768.5145 | 35 | 242 | 5791 |  |  |  |  | 5784 | 2831.86
|  | 2018-08-30 08:00 | 0.25955 | [18 empty] | 934.3644 | 35 | 242 | 5793 |  |  |  |  | 5785 | 1203.2613
|  | 2018-08-30 09:00 | 0.29686 | [18 empty] | 1068.7137 | 35 | 242 | 5793 |  |  |  |  | 5786 | 0
|  | 2018-08-30 10:00 | 0.31959 | [18 empty] | 1150.5419 | 35 | 242 | 5794 |  |  |  |  | 5787 | 1787.9029
|  | 2018-08-30 11:00 | 0.33587 | [18 empty] | 1209.1334 | 35 | 242 | 5796 |  |  |  |  | 5788 | 771.5098
|  | 2018-08-30 12:00 | 0.35679 | [18 empty] | 1284.4269 | 35 | 242 | 5796 |  |  |  |  | 5789 | 0
|  | 2018-08-30 13:00 | 0.35707 | [18 empty] | 1285.4418 | 35 | 242 | 5797 |  |  |  |  | 5790 | 1331.9351
|  | 2018-08-30 14:00 | 0.34526 | [18 empty] | 1242.9492 | 35 | 242 | 5799 |  |  |  |  | 5791 | 768.5145
|  | 2018-08-30 15:00 | 0.33118 | [18 empty] | 1192.2636 | 35 | 242 | 5799 |  |  |  |  | 5792 | 0
|  | 2018-08-30 16:00 | 0.31671 | [18 empty] | 1140.1546 | 35 | 242 | 5800 |  |  |  |  | 5793 | 2003.078
|  | 2018-08-30 17:00 | 0.3127 | [18 empty] | 1125.7081 | 35 | 242 | 5802 |  |  |  |  | 5794 | 1150.5419
|  | 2018-08-30 18:00 | 0.30907 | [18 empty] | 1112.6562 | 35 | 242 | 5802 |  |  |  |  | 5795 | 0
|  | 2018-08-30 19:00 | 0.33393 | [18 empty] | 1202.1469 | 35 | 242 | 5803 |  |  |  |  | 5796 | 2493.5603
|  | 2018-08-30 20:00 | 0.34251 | [18 empty] | 1233.0508 | 35 | 242 | 5805 |  |  |  |  | 5797 | 1285.4418
|  | 2018-08-30 21:00 | 0.36168 | [18 empty] | 1302.0577 | 35 | 242 | 5805 |  |  |  |  | 5798 | 0
|  | 2018-08-30 22:00 | 0.36144 | [18 empty] | 1301.1667 | 35 | 242 | 5806 |  |  |  |  | 5799 | 2435.2128
|  | 2018-08-30 23:00 | 0.36536 | [18 empty] | 1315.2916 | 35 | 242 | 5808 |  |  |  |  | 5800 | 1140.1546
|  | 2018-08-31 | 0.34903 | [18 empty] | 1256.4991 | 35 | 242 | 5808 |  |  |  |  | 5801 | 0
|  | 2018-08-31 01:00 | 0.30868 | [18 empty] | 1111.2657 | 35 | 243 | 5809 |  |  |  |  | 5802 | 2238.3644
|  | 2018-08-31 02:00 | 0.26012 | [18 empty] | 936.4305 | 35 | 243 | 5811 |  |  |  |  | 5803 | 1202.1469
|  | 2018-08-31 03:00 | 0.22846 | [18 empty] | 822.4679 | 35 | 243 | 5811 |  |  |  |  | 5804 | 0
|  | 2018-08-31 04:00 | 0.21188 | [18 empty] | 762.7794 | 35 | 243 | 5812 |  |  |  |  | 5805 | 2535.1085
|  | 2018-08-31 05:00 | 0.17647 | [18 empty] | 635.2976 | 35 | 243 | 5814 |  |  |  |  | 5806 | 1301.1667
|  | 2018-08-31 06:00 | 0.18329 | [18 empty] | 659.8484 | 35 | 243 | 5814 |  |  |  |  | 5807 | 0
|  | 2018-08-31 07:00 | 0.21646 | [18 empty] | 779.2691 | 35 | 243 | 5815 |  |  |  |  | 5808 | 2571.7907
|  | 2018-08-31 08:00 | 0.25875 | [18 empty] | 931.4915 | 35 | 243 | 5817 |  |  |  |  | 5809 | 1111.2657
|  | 2018-08-31 09:00 | 0.30213 | [18 empty] | 1087.6621 | 35 | 243 | 5817 |  |  |  |  | 5810 | 0
|  | 2018-08-31 10:00 | 0.34256 | [18 empty] | 1233.2333 | 35 | 243 | 5818 |  |  |  |  | 5811 | 1758.8984
|  | 2018-08-31 11:00 | 0.38228 | [18 empty] | 1376.214 | 35 | 243 | 5820 |  |  |  |  | 5812 | 762.7794
|  | 2018-08-31 12:00 | 0.44514 | [18 empty] | 1602.5085 | 35 | 243 | 5820 |  |  |  |  | 5813 | 0
|  | 2018-08-31 13:00 | 0.45184 | [18 empty] | 1626.6105 | 35 | 243 | 5821 |  |  |  |  | 5814 | 1295.146
|  | 2018-08-31 14:00 | 0.43822 | [18 empty] | 1577.5867 | 35 | 243 | 5823 |  |  |  |  | 5815 | 779.2691
|  | 2018-08-31 15:00 | 0.38901 | [18 empty] | 1400.4368 | 35 | 243 | 5823 |  |  |  |  | 5816 | 0
|  | 2018-08-31 16:00 | 0.36169 | [18 empty] | 1302.0764 | 35 | 243 | 5824 |  |  |  |  | 5817 | 2019.1535
|  | 2018-08-31 17:00 | 0.35063 | [18 empty] | 1262.2654 | 35 | 243 | 5826 |  |  |  |  | 5818 | 1233.2333
|  | 2018-08-31 18:00 | 0.34715 | [18 empty] | 1249.7411 | 35 | 243 | 5826 |  |  |  |  | 5819 | 0
|  | 2018-08-31 19:00 | 0.35986 | [18 empty] | 1295.4896 | 35 | 243 | 5827 |  |  |  |  | 5820 | 2978.7225
|  | 2018-08-31 20:00 | 0.38527 | [18 empty] | 1386.9794 | 35 | 243 | 5829 |  |  |  |  | 5821 | 1626.6105
|  | 2018-08-31 21:00 | 0.41487 | [18 empty] | 1493.5298 | 35 | 243 | 5829 |  |  |  |  | 5822 | 0
|  | 2018-08-31 22:00 | 0.43465 | [18 empty] | 1564.7496 | 35 | 243 | 5830 |  |  |  |  | 5823 | 2978.0235
|  | 2018-08-31 23:00 | 0.42735 | [18 empty] | 1538.4683 | 35 | 243 | 5832 |  |  |  |  | 5824 | 1302.0764
|  | 2018-09-01 | 0.41827 | [18 empty] | 1505.7797 | 35 | 243 | 5832 |  |  |  |  | 5825 | 0
|  | 2018-09-01 01:00 | 0.38624 | [18 empty] | 1390.4507 | 35 | 244 | 5833 |  |  |  |  | 5826 | 2512.0065
|  | 2018-09-01 02:00 | 0.33761 | [18 empty] | 1215.4035 | 35 | 244 | 5835 |  |  |  |  | 5827 | 1295.4896
|  | 2018-09-01 03:00 | 0.29154 | [18 empty] | 1049.5462 | 35 | 244 | 5835 |  |  |  |  | 5828 | 0
|  | 2018-09-01 04:00 | 0.23511 | [18 empty] | 846.4116 | 35 | 244 | 5836 |  |  |  |  | 5829 | 2880.5093
|  | 2018-09-01 05:00 | 0.21015 | [18 empty] | 756.5337 | 35 | 244 | 5838 |  |  |  |  | 5830 | 1564.7496
|  | 2018-09-01 06:00 | 0.21628 | [18 empty] | 778.6207 | 35 | 244 | 5838 |  |  |  |  | 5831 | 0
|  | 2018-09-01 07:00 | 0.20327 | [18 empty] | 731.7816 | 35 | 244 | 5839 |  |  |  |  | 5832 | 3044.248
|  | 2018-09-01 08:00 | 0.20473 | [18 empty] | 737.026 | 35 | 244 | 5841 |  |  |  |  | 5833 | 1390.4507
|  | 2018-09-01 09:00 | 0.23628 | [18 empty] | 850.6223 | 35 | 244 | 5841 |  |  |  |  | 5834 | 0
|  | 2018-09-01 10:00 | 0.27789 | [18 empty] | 1000.4001 | 35 | 244 | 5842 |  |  |  |  | 5835 | 2264.9497
|  | 2018-09-01 11:00 | 0.32427 | [18 empty] | 1167.373 | 35 | 244 | 5844 |  |  |  |  | 5836 | 846.4116
|  | 2018-09-01 12:00 | 0.34742 | [18 empty] | 1250.7135 | 35 | 244 | 5844 |  |  |  |  | 5837 | 0
|  | 2018-09-01 13:00 | 0.38285 | [18 empty] | 1378.2428 | 35 | 244 | 5845 |  |  |  |  | 5838 | 1535.1544
|  | 2018-09-01 14:00 | 0.392 | [18 empty] | 1411.1916 | 35 | 244 | 5847 |  |  |  |  | 5839 | 731.7816
|  | 2018-09-01 15:00 | 0.38491 | [18 empty] | 1385.6641 | 35 | 244 | 5847 |  |  |  |  | 5840 | 0
|  | 2018-09-01 16:00 | 0.37278 | [18 empty] | 1342.0153 | 35 | 244 | 5848 |  |  |  |  | 5841 | 1587.6484
|  | 2018-09-01 17:00 | 0.36178 | [18 empty] | 1302.4155 | 35 | 244 | 5850 |  |  |  |  | 5842 | 1000.4001
|  | 2018-09-01 18:00 | 0.35258 | [18 empty] | 1269.2846 | 35 | 244 | 5850 |  |  |  |  | 5843 | 0
|  | 2018-09-01 19:00 | 0.34654 | [18 empty] | 1247.5408 | 35 | 244 | 5851 |  |  |  |  | 5844 | 2418.0865
|  | 2018-09-01 20:00 | 0.33883 | [18 empty] | 1219.7916 | 35 | 244 | 5853 |  |  |  |  | 5845 | 1378.2428
|  | 2018-09-01 21:00 | 0.33983 | [18 empty] | 1223.3967 | 35 | 244 | 5853 |  |  |  |  | 5846 | 0
|  | 2018-09-01 22:00 | 0.33117 | [18 empty] | 1192.1985 | 35 | 244 | 5854 |  |  |  |  | 5847 | 2796.8557
|  | 2018-09-01 23:00 | 0.3161 | [18 empty] | 1137.9757 | 35 | 244 | 5856 |  |  |  |  | 5848 | 1342.0153
|  | 2018-09-02 | 0.29882 | [18 empty] | 1075.7677 | 35 | 244 | 5856 |  |  |  |  | 5849 | 0
|  | 2018-09-02 01:00 | 0.2822 | [18 empty] | 1015.9236 | 35 | 245 | 5857 |  |  |  |  | 5850 | 2571.7001
|  | 2018-09-02 02:00 | 0.26172 | [18 empty] | 942.1779 | 35 | 245 | 5859 |  |  |  |  | 5851 | 1247.5408
|  | 2018-09-02 03:00 | 0.25303 | [18 empty] | 910.9148 | 35 | 245 | 5859 |  |  |  |  | 5852 | 0
|  | 2018-09-02 07:00 | 0.27574 | [18 empty] | 3970.7203 | 35 | 245 | 5863 |  |  |  |  | 5853 | 2443.1883
|  | 2018-09-02 08:00 | 0.21272 | [18 empty] | 765.7851 | 35 | 245 | 5865 |  |  |  |  | 5854 | 1192.1985
|  | 2018-09-02 09:00 | 0.24549 | [18 empty] | 883.771 | 35 | 245 | 5865 |  |  |  |  | 5855 | 0
|  | 2018-09-02 10:00 | 0.2597 | [18 empty] | 934.9295 | 35 | 245 | 5866 |  |  |  |  | 5856 | 2213.7435
|  | 2018-09-02 11:00 | 0.29805 | [18 empty] | 1072.9902 | 35 | 245 | 5868 |  |  |  |  | 5857 | 1015.9236
|  | 2018-09-02 12:00 | 0.33283 | [18 empty] | 1198.2017 | 35 | 245 | 5868 |  |  |  |  | 5858 | 0
|  | 2018-09-02 13:00 | 0.37031 | [18 empty] | 1333.1245 | 35 | 245 | 5869 |  |  |  |  | 5859 | 1853.0927
|  | 2018-09-02 14:00 | 0.37671 | [18 empty] | 1356.1735 | 35 | 245 | 5871 |  |  |  |  | 5860 | 0
|  | 2018-09-02 15:00 | 0.37263 | [18 empty] | 1341.456 | 35 | 245 | 5871 |  |  |  |  | 5861 | 0
|  | 2018-09-02 16:00 | 0.35713 | [18 empty] | 1285.682 | 35 | 245 | 5872 |  |  |  |  | 5862 | 0
|  | 2018-09-02 17:00 | 0.35244 | [18 empty] | 1268.7895 | 35 | 245 | 5874 |  |  |  |  | 5863 | 3970.7203
|  | 2018-09-02 18:00 | 0.34513 | [18 empty] | 1242.457 | 35 | 245 | 5874 |  |  |  |  | 5864 | 0
|  | 2018-09-02 19:00 | 0.34689 | [18 empty] | 1248.8059 | 35 | 245 | 5875 |  |  |  |  | 5865 | 1649.5561
|  | 2018-09-02 20:00 | 0.35169 | [18 empty] | 1266.0794 | 35 | 245 | 5877 |  |  |  |  | 5866 | 934.9295
|  | 2018-09-02 21:00 | 0.37219 | [18 empty] | 1339.8839 | 35 | 245 | 5877 |  |  |  |  | 5867 | 0
|  | 2018-09-02 22:00 | 0.37328 | [18 empty] | 1343.7917 | 35 | 245 | 5878 |  |  |  |  | 5868 | 2271.1919
|  | 2018-09-02 23:00 | 0.37036 | [18 empty] | 1333.3119 | 35 | 245 | 5880 |  |  |  |  | 5869 | 1333.1245
|  | 2018-09-03 | 0.34974 | [18 empty] | 1259.064 | 35 | 245 | 5880 |  |  |  |  | 5870 | 0
|  | 2018-09-03 01:00 | 0.30944 | [18 empty] | 1113.9943 | 36 | 246 | 5881 |  |  |  |  | 5871 | 2697.6296
|  | 2018-09-03 02:00 | 0.26405 | [18 empty] | 950.5779 | 36 | 246 | 5883 |  |  |  |  | 5872 | 1285.682
|  | 2018-09-03 03:00 | 0.22738 | [18 empty] | 818.5522 | 36 | 246 | 5883 |  |  |  |  | 5873 | 0
|  | 2018-09-03 04:00 | 0.19554 | [18 empty] | 703.9312 | 36 | 246 | 5884 |  |  |  |  | 5874 | 2511.2464
|  | 2018-09-03 05:00 | 0.18109 | [18 empty] | 651.9073 | 36 | 246 | 5886 |  |  |  |  | 5875 | 1248.8059
|  | 2018-09-03 06:00 | 0.19252 | [18 empty] | 693.0637 | 36 | 246 | 5886 |  |  |  |  | 5876 | 0
|  | 2018-09-03 07:00 | 0.19837 | [18 empty] | 714.1436 | 36 | 246 | 5887 |  |  |  |  | 5877 | 2605.9633
|  | 2018-09-03 08:00 | 0.24911 | [18 empty] | 896.803 | 36 | 246 | 5889 |  |  |  |  | 5878 | 1343.7917
|  | 2018-09-03 09:00 | 0.30217 | [18 empty] | 1087.8214 | 36 | 246 | 5889 |  |  |  |  | 5879 | 0
|  | 2018-09-03 10:00 | 0.34497 | [18 empty] | 1241.8863 | 36 | 246 | 5890 |  |  |  |  | 5880 | 2592.3758
|  | 2018-09-03 11:00 | 0.35851 | [18 empty] | 1290.6193 | 36 | 246 | 5892 |  |  |  |  | 5881 | 1113.9943
|  | 2018-09-03 12:00 | 0.35672 | [18 empty] | 1284.1866 | 36 | 246 | 5892 |  |  |  |  | 5882 | 0
|  | 2018-09-03 13:00 | 0.35266 | [18 empty] | 1269.5842 | 36 | 246 | 5893 |  |  |  |  | 5883 | 1769.1301
|  | 2018-09-03 14:00 | 0.33936 | [18 empty] | 1221.7087 | 36 | 246 | 5895 |  |  |  |  | 5884 | 703.9312
|  | 2018-09-03 15:00 | 0.3117 | [18 empty] | 1122.1057 | 36 | 246 | 5895 |  |  |  |  | 5885 | 0
|  | 2018-09-03 16:00 | 0.30248 | [18 empty] | 1088.9163 | 36 | 246 | 5896 |  |  |  |  | 5886 | 1344.971
|  | 2018-09-03 17:00 | 0.30073 | [18 empty] | 1082.6292 | 36 | 246 | 5898 |  |  |  |  | 5887 | 714.1436
|  | 2018-09-03 18:00 | 0.30383 | [18 empty] | 1093.7746 | 36 | 246 | 5898 |  |  |  |  | 5888 | 0
|  | 2018-09-03 19:00 | 0.31869 | [18 empty] | 1147.2969 | 36 | 246 | 5899 |  |  |  |  | 5889 | 1984.6244
|  | 2018-09-03 20:00 | 0.34114 | [18 empty] | 1228.1073 | 36 | 246 | 5901 |  |  |  |  | 5890 | 1241.8863
|  | 2018-09-03 21:00 | 0.35533 | [18 empty] | 1279.1731 | 36 | 246 | 5901 |  |  |  |  | 5891 | 0
|  | 2018-09-03 22:00 | 0.36257 | [18 empty] | 1305.2352 | 36 | 246 | 5902 |  |  |  |  | 5892 | 2574.8059
|  | 2018-09-03 23:00 | 0.35796 | [18 empty] | 1288.6692 | 36 | 246 | 5904 |  |  |  |  | 5893 | 1269.5842
|  | 2018-09-04 | 0.33682 | [18 empty] | 1212.5594 | 36 | 246 | 5904 |  |  |  |  | 5894 | 0
|  | 2018-09-04 01:00 | 0.30044 | [18 empty] | 1081.5904 | 36 | 247 | 5905 |  |  |  |  | 5895 | 2343.8144
|  | 2018-09-04 02:00 | 0.2788 | [18 empty] | 1003.6967 | 36 | 247 | 5907 |  |  |  |  | 5896 | 1088.9163
|  | 2018-09-04 03:00 | 0.24894 | [18 empty] | 896.199 | 36 | 247 | 5907 |  |  |  |  | 5897 | 0
|  | 2018-09-04 04:00 | 0.21814 | [18 empty] | 785.3061 | 36 | 247 | 5908 |  |  |  |  | 5898 | 2176.4039
|  | 2018-09-04 05:00 | 0.18476 | [18 empty] | 665.1225 | 36 | 247 | 5910 |  |  |  |  | 5899 | 1147.2969
|  | 2018-09-04 06:00 | 0.17032 | [18 empty] | 613.1402 | 36 | 247 | 5910 |  |  |  |  | 5900 | 0
|  | 2018-09-04 07:00 | 0.19237 | [18 empty] | 692.5458 | 36 | 247 | 5911 |  |  |  |  | 5901 | 2507.2804
|  | 2018-09-04 08:00 | 0.24105 | [18 empty] | 867.7815 | 36 | 247 | 5913 |  |  |  |  | 5902 | 1305.2352
|  | 2018-09-04 09:00 | 0.28749 | [18 empty] | 1034.9664 | 36 | 247 | 5913 |  |  |  |  | 5903 | 0
|  | 2018-09-04 10:00 | 0.31736 | [18 empty] | 1142.503 | 36 | 247 | 5914 |  |  |  |  | 5904 | 2501.2286
|  | 2018-09-04 11:00 | 0.31834 | [18 empty] | 1146.0126 | 36 | 247 | 5916 |  |  |  |  | 5905 | 1081.5904
|  | 2018-09-04 12:00 | 0.32102 | [18 empty] | 1155.6625 | 36 | 247 | 5916 |  |  |  |  | 5906 | 0
|  | 2018-09-04 13:00 | 0.31057 | [18 empty] | 1118.0386 | 36 | 247 | 5917 |  |  |  |  | 5907 | 1899.8957
|  | 2018-09-04 14:00 | 0.30729 | [18 empty] | 1106.2555 | 36 | 247 | 5919 |  |  |  |  | 5908 | 785.3061
|  | 2018-09-04 15:00 | 0.30011 | [18 empty] | 1080.3781 | 36 | 247 | 5919 |  |  |  |  | 5909 | 0
|  | 2018-09-04 16:00 | 0.30278 | [18 empty] | 1090.0011 | 36 | 247 | 5920 |  |  |  |  | 5910 | 1278.2626
|  | 2018-09-04 17:00 | 0.29747 | [18 empty] | 1070.8936 | 36 | 247 | 5922 |  |  |  |  | 5911 | 692.5458
|  | 2018-09-04 18:00 | 0.30815 | [18 empty] | 1109.3289 | 36 | 247 | 5922 |  |  |  |  | 5912 | 0
|  | 2018-09-04 19:00 | 0.31491 | [18 empty] | 1133.6838 | 36 | 247 | 5923 |  |  |  |  | 5913 | 1902.7479
|  | 2018-09-04 20:00 | 0.34052 | [18 empty] | 1225.8587 | 36 | 247 | 5925 |  |  |  |  | 5914 | 1142.503
|  | 2018-09-04 21:00 | 0.34852 | [18 empty] | 1254.6729 | 36 | 247 | 5925 |  |  |  |  | 5915 | 0
|  | 2018-09-04 22:00 | 0.36546 | [18 empty] | 1315.6435 | 36 | 247 | 5926 |  |  |  |  | 5916 | 2301.6751
|  | 2018-09-04 23:00 | 0.35849 | [18 empty] | 1290.5813 | 36 | 247 | 5928 |  |  |  |  | 5917 | 1118.0386
|  | 2018-09-05 | 0.34275 | [18 empty] | 1233.9114 | 36 | 247 | 5928 |  |  |  |  | 5918 | 0
|  | 2018-09-05 01:00 | 0.32039 | [18 empty] | 1153.4029 | 36 | 248 | 5929 |  |  |  |  | 5919 | 2186.6336
|  | 2018-09-05 02:00 | 0.29149 | [18 empty] | 1049.3481 | 36 | 248 | 5931 |  |  |  |  | 5920 | 1090.0011
|  | 2018-09-05 03:00 | 0.23407 | [18 empty] | 842.6697 | 36 | 248 | 5931 |  |  |  |  | 5921 | 0
|  | 2018-09-05 04:00 | 0.21091 | [18 empty] | 759.291 | 36 | 248 | 5932 |  |  |  |  | 5922 | 2180.2224
|  | 2018-09-05 05:00 | 0.1816 | [18 empty] | 653.7482 | 36 | 248 | 5934 |  |  |  |  | 5923 | 1133.6838
|  | 2018-09-05 06:00 | 0.17609 | [18 empty] | 633.9123 | 36 | 248 | 5934 |  |  |  |  | 5924 | 0
|  | 2018-09-05 07:00 | 0.20263 | [18 empty] | 729.4509 | 36 | 248 | 5935 |  |  |  |  | 5925 | 2480.5316
|  | 2018-09-05 08:00 | 0.24281 | [18 empty] | 874.1091 | 36 | 248 | 5937 |  |  |  |  | 5926 | 1315.6435
|  | 2018-09-05 09:00 | 0.291 | [18 empty] | 1047.5892 | 36 | 248 | 5937 |  |  |  |  | 5927 | 0
|  | 2018-09-05 10:00 | 0.30548 | [18 empty] | 1099.7428 | 36 | 248 | 5938 |  |  |  |  | 5928 | 2524.4926
|  | 2018-09-05 11:00 | 0.32695 | [18 empty] | 1177.0057 | 36 | 248 | 5940 |  |  |  |  | 5929 | 1153.4029
|  | 2018-09-05 12:00 | 0.31338 | [18 empty] | 1128.1835 | 36 | 248 | 5940 |  |  |  |  | 5930 | 0
|  | 2018-09-05 13:00 | 0.28878 | [18 empty] | 1039.5973 | 36 | 248 | 5941 |  |  |  |  | 5931 | 1892.0178
|  | 2018-09-05 14:00 | 0.31087 | [18 empty] | 1119.1406 | 36 | 248 | 5943 |  |  |  |  | 5932 | 759.291
|  | 2018-09-05 15:00 | 0.33331 | [18 empty] | 1199.9262 | 36 | 248 | 5943 |  |  |  |  | 5933 | 0
|  | 2018-09-05 16:00 | 0.3233 | [18 empty] | 1163.881 | 36 | 248 | 5944 |  |  |  |  | 5934 | 1287.6605
|  | 2018-09-05 17:00 | 0.31823 | [18 empty] | 1145.64 | 36 | 248 | 5946 |  |  |  |  | 5935 | 729.4509
|  | 2018-09-05 18:00 | 0.29006 | [18 empty] | 1044.2118 | 36 | 248 | 5946 |  |  |  |  | 5936 | 0
|  | 2018-09-05 19:00 | 0.32122 | [18 empty] | 1156.3775 | 36 | 248 | 5947 |  |  |  |  | 5937 | 1921.6983
|  | 2018-09-05 20:00 | 0.33346 | [18 empty] | 1200.4473 | 36 | 248 | 5949 |  |  |  |  | 5938 | 1099.7428
|  | 2018-09-05 21:00 | 0.35617 | [18 empty] | 1282.2184 | 36 | 248 | 5949 |  |  |  |  | 5939 | 0
|  | 2018-09-05 22:00 | 0.3626 | [18 empty] | 1305.3456 | 36 | 248 | 5950 |  |  |  |  | 5940 | 2305.1892
|  | 2018-09-05 23:00 | 0.35997 | [18 empty] | 1295.8806 | 36 | 248 | 5952 |  |  |  |  | 5941 | 1039.5973
|  | 2018-09-06 | 0.33519 | [18 empty] | 1206.6765 | 36 | 248 | 5952 |  |  |  |  | 5942 | 0
|  | 2018-09-06 01:00 | 0.29811 | [18 empty] | 1073.1996 | 36 | 249 | 5953 |  |  |  |  | 5943 | 2319.0668
|  | 2018-09-06 02:00 | 0.2451 | [18 empty] | 882.358 | 36 | 249 | 5955 |  |  |  |  | 5944 | 1163.881
|  | 2018-09-06 03:00 | 0.2164 | [18 empty] | 779.0561 | 36 | 249 | 5955 |  |  |  |  | 5945 | 0
|  | 2018-09-06 04:00 | 0.19377 | [18 empty] | 697.5803 | 36 | 249 | 5956 |  |  |  |  | 5946 | 2189.8518
|  | 2018-09-06 05:00 | 0.16612 | [18 empty] | 598.0379 | 36 | 249 | 5958 |  |  |  |  | 5947 | 1156.3775
|  | 2018-09-06 06:00 | 0.18479 | [18 empty] | 665.2568 | 36 | 249 | 5958 |  |  |  |  | 5948 | 0
|  | 2018-09-06 07:00 | 0.19355 | [18 empty] | 696.7945 | 36 | 249 | 5959 |  |  |  |  | 5949 | 2482.6658
|  | 2018-09-06 08:00 | 0.23718 | [18 empty] | 853.8356 | 36 | 249 | 5961 |  |  |  |  | 5950 | 1305.3456
|  | 2018-09-06 09:00 | 0.27817 | [18 empty] | 1001.4251 | 36 | 249 | 5961 |  |  |  |  | 5951 | 0
|  | 2018-09-06 10:00 | 0.30955 | [18 empty] | 1114.3754 | 36 | 249 | 5962 |  |  |  |  | 5952 | 2502.5571
|  | 2018-09-06 11:00 | 0.31123 | [18 empty] | 1120.4148 | 36 | 249 | 5964 |  |  |  |  | 5953 | 1073.1996
|  | 2018-09-06 12:00 | 0.31831 | [18 empty] | 1145.9133 | 36 | 249 | 5964 |  |  |  |  | 5954 | 0
|  | 2018-09-06 13:00 | 0.30346 | [18 empty] | 1092.4733 | 36 | 249 | 5965 |  |  |  |  | 5955 | 1661.414
|  | 2018-09-06 14:00 | 0.30299 | [18 empty] | 1090.7638 | 36 | 249 | 5967 |  |  |  |  | 5956 | 697.5803
|  | 2018-09-06 15:00 | 0.29536 | [18 empty] | 1063.2791 | 36 | 249 | 5967 |  |  |  |  | 5957 | 0
|  | 2018-09-06 16:00 | 0.29805 | [18 empty] | 1072.9663 | 36 | 249 | 5968 |  |  |  |  | 5958 | 1263.2947
|  | 2018-09-06 17:00 | 0.29309 | [18 empty] | 1055.1388 | 36 | 249 | 5970 |  |  |  |  | 5959 | 696.7945
|  | 2018-09-06 18:00 | 0.31376 | [18 empty] | 1129.5357 | 36 | 249 | 5970 |  |  |  |  | 5960 | 0
|  | 2018-09-06 19:00 | 0.33615 | [18 empty] | 1210.1231 | 36 | 249 | 5971 |  |  |  |  | 5961 | 1855.2607
|  | 2018-09-06 20:00 | 0.373 | [18 empty] | 1342.7949 | 36 | 249 | 5973 |  |  |  |  | 5962 | 1114.3754
|  | 2018-09-06 21:00 | 0.37354 | [18 empty] | 1344.7317 | 36 | 249 | 5973 |  |  |  |  | 5963 | 0
|  | 2018-09-06 22:00 | 0.38562 | [18 empty] | 1388.2293 | 36 | 249 | 5974 |  |  |  |  | 5964 | 2266.3281
|  | 2018-09-06 23:00 | 0.38108 | [18 empty] | 1371.8938 | 36 | 249 | 5976 |  |  |  |  | 5965 | 1092.4733
|  | 2018-09-07 | 0.33681 | [18 empty] | 1212.5154 | 36 | 249 | 5976 |  |  |  |  | 5966 | 0
|  | 2018-09-07 01:00 | 0.29547 | [18 empty] | 1063.7078 | 36 | 250 | 5977 |  |  |  |  | 5967 | 2154.0429
|  | 2018-09-07 02:00 | 0.25075 | [18 empty] | 902.6998 | 36 | 250 | 5979 |  |  |  |  | 5968 | 1072.9663
|  | 2018-09-07 03:00 | 0.21896 | [18 empty] | 788.2559 | 36 | 250 | 5979 |  |  |  |  | 5969 | 0
|  | 2018-09-07 04:00 | 0.1884 | [18 empty] | 678.2481 | 36 | 250 | 5980 |  |  |  |  | 5970 | 2184.6745
|  | 2018-09-07 05:00 | 0.16706 | [18 empty] | 601.4061 | 36 | 250 | 5982 |  |  |  |  | 5971 | 1210.1231
|  | 2018-09-07 06:00 | 0.18585 | [18 empty] | 669.0691 | 36 | 250 | 5982 |  |  |  |  | 5972 | 0
|  | 2018-09-07 07:00 | 0.18381 | [18 empty] | 661.7257 | 36 | 250 | 5983 |  |  |  |  | 5973 | 2687.5265
|  | 2018-09-07 08:00 | 0.256 | [18 empty] | 921.599 | 36 | 250 | 5985 |  |  |  |  | 5974 | 1388.2293
|  | 2018-09-07 09:00 | 0.27938 | [18 empty] | 1005.7835 | 36 | 250 | 5985 |  |  |  |  | 5975 | 0
|  | 2018-09-07 10:00 | 0.30913 | [18 empty] | 1112.8546 | 36 | 250 | 5986 |  |  |  |  | 5976 | 2584.4093
|  | 2018-09-07 11:00 | 0.3178 | [18 empty] | 1144.0722 | 36 | 250 | 5988 |  |  |  |  | 5977 | 1063.7078
|  | 2018-09-07 12:00 | 0.31968 | [18 empty] | 1150.8428 | 36 | 250 | 5988 |  |  |  |  | 5978 | 0
|  | 2018-09-07 13:00 | 0.31095 | [18 empty] | 1119.4125 | 36 | 250 | 5989 |  |  |  |  | 5979 | 1690.9557
|  | 2018-09-07 14:00 | 0.31525 | [18 empty] | 1134.9042 | 36 | 250 | 5991 |  |  |  |  | 5980 | 678.2481
|  | 2018-09-07 15:00 | 0.30485 | [18 empty] | 1097.4433 | 36 | 250 | 5991 |  |  |  |  | 5981 | 0
|  | 2018-09-07 16:00 | 0.30889 | [18 empty] | 1111.9951 | 36 | 250 | 5992 |  |  |  |  | 5982 | 1270.4752
|  | 2018-09-07 17:00 | 0.30484 | [18 empty] | 1097.4317 | 36 | 250 | 5994 |  |  |  |  | 5983 | 661.7257
|  | 2018-09-07 18:00 | 0.3138 | [18 empty] | 1129.6831 | 36 | 250 | 5994 |  |  |  |  | 5984 | 0
|  | 2018-09-07 19:00 | 0.3196 | [18 empty] | 1150.5659 | 36 | 250 | 5995 |  |  |  |  | 5985 | 1927.3826
|  | 2018-09-07 20:00 | 0.32946 | [18 empty] | 1186.0701 | 36 | 250 | 5997 |  |  |  |  | 5986 | 1112.8546
|  | 2018-09-07 21:00 | 0.33114 | [18 empty] | 1192.0961 | 36 | 250 | 5997 |  |  |  |  | 5987 | 0
|  | 2018-09-07 22:00 | 0.33449 | [18 empty] | 1204.151 | 36 | 250 | 5998 |  |  |  |  | 5988 | 2294.915
|  | 2018-09-07 23:00 | 0.31736 | [18 empty] | 1142.4888 | 36 | 250 | 6000 |  |  |  |  | 5989 | 1119.4125
|  | 2018-09-08 | 0.3349 | [18 empty] | 1205.6373 | 36 | 250 | 6000 |  |  |  |  | 5990 | 0
|  | 2018-09-08 01:00 | 0.30708 | [18 empty] | 1105.4782 | 36 | 251 | 6001 |  |  |  |  | 5991 | 2232.3474
|  | 2018-09-08 02:00 | 0.2823 | [18 empty] | 1016.2797 | 36 | 251 | 6003 |  |  |  |  | 5992 | 1111.9951
|  | 2018-09-08 03:00 | 0.24385 | [18 empty] | 877.8611 | 36 | 251 | 6003 |  |  |  |  | 5993 | 0
|  | 2018-09-08 04:00 | 0.22244 | [18 empty] | 800.7864 | 36 | 251 | 6004 |  |  |  |  | 5994 | 2227.1148
|  | 2018-09-08 05:00 | 0.17478 | [18 empty] | 629.1919 | 36 | 251 | 6006 |  |  |  |  | 5995 | 1150.5659
|  | 2018-09-08 06:00 | 0.18701 | [18 empty] | 673.2396 | 36 | 251 | 6006 |  |  |  |  | 5996 | 0
|  | 2018-09-08 07:00 | 0.17175 | [18 empty] | 618.2878 | 36 | 251 | 6007 |  |  |  |  | 5997 | 2378.1662
|  | 2018-09-08 08:00 | 0.17917 | [18 empty] | 644.9975 | 36 | 251 | 6009 |  |  |  |  | 5998 | 1204.151
|  | 2018-09-08 09:00 | 0.22313 | [18 empty] | 803.26 | 36 | 251 | 6009 |  |  |  |  | 5999 | 0
|  | 2018-09-08 10:00 | 0.24782 | [18 empty] | 892.1582 | 36 | 251 | 6010 |  |  |  |  | 6000 | 2348.1261
|  | 2018-09-08 11:00 | 0.31503 | [18 empty] | 1134.0916 | 36 | 251 | 6012 |  |  |  |  | 6001 | 1105.4782
|  | 2018-09-08 12:00 | 0.33464 | [18 empty] | 1204.7156 | 36 | 251 | 6012 |  |  |  |  | 6002 | 0
|  | 2018-09-08 13:00 | 0.36347 | [18 empty] | 1308.4829 | 36 | 251 | 6013 |  |  |  |  | 6003 | 1894.1408
|  | 2018-09-08 14:00 | 0.37069 | [18 empty] | 1334.4825 | 36 | 251 | 6015 |  |  |  |  | 6004 | 800.7864
|  | 2018-09-08 15:00 | 0.37203 | [18 empty] | 1339.307 | 36 | 251 | 6015 |  |  |  |  | 6005 | 0
|  | 2018-09-08 16:00 | 0.3809 | [18 empty] | 1371.2352 | 36 | 251 | 6016 |  |  |  |  | 6006 | 1302.4316
|  | 2018-09-08 17:00 | 0.37808 | [18 empty] | 1361.0742 | 36 | 251 | 6018 |  |  |  |  | 6007 | 618.2878
|  | 2018-09-08 18:00 | 0.36749 | [18 empty] | 1322.9733 | 36 | 251 | 6018 |  |  |  |  | 6008 | 0
|  | 2018-09-08 19:00 | 0.34543 | [18 empty] | 1243.5343 | 36 | 251 | 6019 |  |  |  |  | 6009 | 1448.2575
|  | 2018-09-08 20:00 | 0.3265 | [18 empty] | 1175.3831 | 36 | 251 | 6021 |  |  |  |  | 6010 | 892.1582
|  | 2018-09-08 21:00 | 0.32485 | [18 empty] | 1169.4699 | 36 | 251 | 6021 |  |  |  |  | 6011 | 0
|  | 2018-09-08 22:00 | 0.31376 | [18 empty] | 1129.5453 | 36 | 251 | 6022 |  |  |  |  | 6012 | 2338.8072
|  | 2018-09-08 23:00 | 0.30329 | [18 empty] | 1091.8531 | 36 | 251 | 6024 |  |  |  |  | 6013 | 1308.4829
|  | 2018-09-09 | 0.28772 | [18 empty] | 1035.7931 | 36 | 251 | 6024 |  |  |  |  | 6014 | 0
|  | 2018-09-09 01:00 | 0.26811 | [18 empty] | 965.185 | 36 | 252 | 6025 |  |  |  |  | 6015 | 2673.7894
|  | 2018-09-09 02:00 | 0.24072 | [18 empty] | 866.5945 | 36 | 252 | 6027 |  |  |  |  | 6016 | 1371.2352
|  | 2018-09-09 03:00 | 0.21695 | [18 empty] | 781.0144 | 36 | 252 | 6027 |  |  |  |  | 6017 | 0
|  | 2018-09-09 04:00 | 0.19702 | [18 empty] | 709.2822 | 36 | 252 | 6028 |  |  |  |  | 6018 | 2684.0475
|  | 2018-09-09 05:00 | 0.18425 | [18 empty] | 663.3094 | 36 | 252 | 6030 |  |  |  |  | 6019 | 1243.5343
|  | 2018-09-09 06:00 | 0.17291 | [18 empty] | 622.4913 | 36 | 252 | 6030 |  |  |  |  | 6020 | 0
|  | 2018-09-09 07:00 | 0.17424 | [18 empty] | 627.2499 | 36 | 252 | 6031 |  |  |  |  | 6021 | 2344.853
|  | 2018-09-09 08:00 | 0.18481 | [18 empty] | 665.3136 | 36 | 252 | 6033 |  |  |  |  | 6022 | 1129.5453
|  | 2018-09-09 09:00 | 0.19241 | [18 empty] | 692.6788 | 36 | 252 | 6033 |  |  |  |  | 6023 | 0
|  | 2018-09-09 10:00 | 0.23958 | [18 empty] | 862.4869 | 36 | 252 | 6034 |  |  |  |  | 6024 | 2127.6463
|  | 2018-09-09 11:00 | 0.29968 | [18 empty] | 1078.8361 | 36 | 252 | 6036 |  |  |  |  | 6025 | 965.185
|  | 2018-09-09 12:00 | 0.32706 | [18 empty] | 1177.4112 | 36 | 252 | 6036 |  |  |  |  | 6026 | 0
|  | 2018-09-09 13:00 | 0.3442 | [18 empty] | 1239.1267 | 36 | 252 | 6037 |  |  |  |  | 6027 | 1647.609
|  | 2018-09-09 14:00 | 0.36952 | [18 empty] | 1330.2831 | 36 | 252 | 6039 |  |  |  |  | 6028 | 709.2822
|  | 2018-09-09 15:00 | 0.3691 | [18 empty] | 1328.7628 | 36 | 252 | 6039 |  |  |  |  | 6029 | 0
|  | 2018-09-09 16:00 | 0.3509 | [18 empty] | 1263.225 | 36 | 252 | 6040 |  |  |  |  | 6030 | 1285.8006
|  | 2018-09-09 17:00 | 0.34706 | [18 empty] | 1249.4066 | 36 | 252 | 6042 |  |  |  |  | 6031 | 627.2499
|  | 2018-09-09 18:00 | 0.3407 | [18 empty] | 1226.5115 | 36 | 252 | 6042 |  |  |  |  | 6032 | 0
|  | 2018-09-09 19:00 | 0.34059 | [18 empty] | 1226.1129 | 36 | 252 | 6043 |  |  |  |  | 6033 | 1357.9924
|  | 2018-09-09 20:00 | 0.3629 | [18 empty] | 1306.4469 | 36 | 252 | 6045 |  |  |  |  | 6034 | 862.4869
|  | 2018-09-09 21:00 | 0.38601 | [18 empty] | 1389.6537 | 36 | 252 | 6045 |  |  |  |  | 6035 | 0
|  | 2018-09-09 22:00 | 0.39029 | [18 empty] | 1405.0428 | 36 | 252 | 6046 |  |  |  |  | 6036 | 2256.2473
|  | 2018-09-09 23:00 | 0.38147 | [18 empty] | 1373.3018 | 36 | 252 | 6048 |  |  |  |  | 6037 | 1239.1267
|  | 2018-09-10 | 0.3553 | [18 empty] | 1279.0702 | 36 | 252 | 6048 |  |  |  |  | 6038 | 0
|  | 2018-09-10 01:00 | 0.30473 | [18 empty] | 1097.0422 | 37 | 253 | 6049 |  |  |  |  | 6039 | 2659.046
|  | 2018-09-10 02:00 | 0.25008 | [18 empty] | 900.2798 | 37 | 253 | 6051 |  |  |  |  | 6040 | 1263.225
|  | 2018-09-10 03:00 | 0.21117 | [18 empty] | 760.2168 | 37 | 253 | 6051 |  |  |  |  | 6041 | 0
|  | 2018-09-10 04:00 | 0.19395 | [18 empty] | 698.2055 | 37 | 253 | 6052 |  |  |  |  | 6042 | 2475.9181
|  | 2018-09-10 05:00 | 0.18458 | [18 empty] | 664.4734 | 37 | 253 | 6054 |  |  |  |  | 6043 | 1226.1129
|  | 2018-09-10 06:00 | 0.16632 | [18 empty] | 598.7518 | 37 | 253 | 6054 |  |  |  |  | 6044 | 0
|  | 2018-09-10 07:00 | 0.18598 | [18 empty] | 669.5184 | 37 | 253 | 6055 |  |  |  |  | 6045 | 2696.1007
|  | 2018-09-10 08:00 | 0.25149 | [18 empty] | 905.3647 | 37 | 253 | 6057 |  |  |  |  | 6046 | 1405.0428
|  | 2018-09-10 09:00 | 0.27469 | [18 empty] | 988.8804 | 37 | 253 | 6057 |  |  |  |  | 6047 | 0
|  | 2018-09-10 10:00 | 0.30329 | [18 empty] | 1091.8491 | 37 | 253 | 6058 |  |  |  |  | 6048 | 2652.372
|  | 2018-09-10 11:00 | 0.31068 | [18 empty] | 1118.4561 | 37 | 253 | 6060 |  |  |  |  | 6049 | 1097.0422
|  | 2018-09-10 12:00 | 0.31614 | [18 empty] | 1138.1207 | 37 | 253 | 6060 |  |  |  |  | 6050 | 0
|  | 2018-09-10 13:00 | 0.30837 | [18 empty] | 1110.1308 | 37 | 253 | 6061 |  |  |  |  | 6051 | 1660.4966
|  | 2018-09-10 14:00 | 0.30361 | [18 empty] | 1092.996 | 37 | 253 | 6063 |  |  |  |  | 6052 | 698.2055
|  | 2018-09-10 15:00 | 0.29405 | [18 empty] | 1058.5798 | 37 | 253 | 6063 |  |  |  |  | 6053 | 0
|  | 2018-09-10 16:00 | 0.30069 | [18 empty] | 1082.4716 | 37 | 253 | 6064 |  |  |  |  | 6054 | 1263.2252
|  | 2018-09-10 17:00 | 0.32478 | [18 empty] | 1169.2173 | 37 | 253 | 6066 |  |  |  |  | 6055 | 669.5184
|  | 2018-09-10 18:00 | 0.34637 | [18 empty] | 1246.9187 | 37 | 253 | 6066 |  |  |  |  | 6056 | 0
|  | 2018-09-10 19:00 | 0.38324 | [18 empty] | 1379.6684 | 37 | 253 | 6067 |  |  |  |  | 6057 | 1894.2451
|  | 2018-09-10 20:00 | 0.44857 | [18 empty] | 1614.8568 | 37 | 253 | 6069 |  |  |  |  | 6058 | 1091.8491
|  | 2018-09-10 21:00 | 0.47704 | [18 empty] | 1717.3316 | 37 | 253 | 6069 |  |  |  |  | 6059 | 0
|  | 2018-09-10 22:00 | 0.49588 | [18 empty] | 1785.1613 | 37 | 253 | 6070 |  |  |  |  | 6060 | 2256.5768
|  | 2018-09-10 23:00 | 0.4648 | [18 empty] | 1673.2974 | 37 | 253 | 6072 |  |  |  |  | 6061 | 1110.1308
|  | 2018-09-11 | 0.41521 | [18 empty] | 1494.7536 | 37 | 253 | 6072 |  |  |  |  | 6062 | 0
|  | 2018-09-11 01:00 | 0.37375 | [18 empty] | 1345.4841 | 37 | 254 | 6073 |  |  |  |  | 6063 | 2151.5758
|  | 2018-09-11 02:00 | 0.31625 | [18 empty] | 1138.4976 | 37 | 254 | 6075 |  |  |  |  | 6064 | 1082.4716
|  | 2018-09-11 03:00 | 0.26159 | [18 empty] | 941.7177 | 37 | 254 | 6075 |  |  |  |  | 6065 | 0
|  | 2018-09-11 04:00 | 0.24184 | [18 empty] | 870.6164 | 37 | 254 | 6076 |  |  |  |  | 6066 | 2416.136
|  | 2018-09-11 05:00 | 0.20883 | [18 empty] | 751.7934 | 37 | 254 | 6078 |  |  |  |  | 6067 | 1379.6684
|  | 2018-09-11 06:00 | 0.18417 | [18 empty] | 663.0277 | 37 | 254 | 6078 |  |  |  |  | 6068 | 0
|  | 2018-09-11 07:00 | 0.2234 | [18 empty] | 804.2446 | 37 | 254 | 6079 |  |  |  |  | 6069 | 3332.1884
|  | 2018-09-11 08:00 | 0.26247 | [18 empty] | 944.8813 | 37 | 254 | 6081 |  |  |  |  | 6070 | 1785.1613
|  | 2018-09-11 09:00 | 0.31535 | [18 empty] | 1135.256 | 37 | 254 | 6081 |  |  |  |  | 6071 | 0
|  | 2018-09-11 10:00 | 0.31927 | [18 empty] | 1149.3756 | 37 | 254 | 6082 |  |  |  |  | 6072 | 3168.051
|  | 2018-09-11 11:00 | 0.32732 | [18 empty] | 1178.3373 | 37 | 254 | 6084 |  |  |  |  | 6073 | 1345.4841
|  | 2018-09-11 12:00 | 0.32155 | [18 empty] | 1157.5633 | 37 | 254 | 6084 |  |  |  |  | 6074 | 0
|  | 2018-09-11 13:00 | 0.3122 | [18 empty] | 1123.9373 | 37 | 254 | 6085 |  |  |  |  | 6075 | 2080.2153
|  | 2018-09-11 14:00 | 0.30551 | [18 empty] | 1099.8448 | 37 | 254 | 6087 |  |  |  |  | 6076 | 870.6164
|  | 2018-09-11 15:00 | 0.30515 | [18 empty] | 1098.5277 | 37 | 254 | 6087 |  |  |  |  | 6077 | 0
|  | 2018-09-11 16:00 | 0.30146 | [18 empty] | 1085.2573 | 37 | 254 | 6088 |  |  |  |  | 6078 | 1414.8211
|  | 2018-09-11 17:00 | 0.3405 | [18 empty] | 1225.7955 | 37 | 254 | 6090 |  |  |  |  | 6079 | 804.2446
|  | 2018-09-11 18:00 | 0.37382 | [18 empty] | 1345.7398 | 37 | 254 | 6090 |  |  |  |  | 6080 | 0
|  | 2018-09-11 19:00 | 0.39872 | [18 empty] | 1435.4089 | 37 | 254 | 6091 |  |  |  |  | 6081 | 2080.1373
|  | 2018-09-11 20:00 | 0.44243 | [18 empty] | 1592.7649 | 37 | 254 | 6093 |  |  |  |  | 6082 | 1149.3756
|  | 2018-09-11 21:00 | 0.44322 | [18 empty] | 1595.6054 | 37 | 254 | 6093 |  |  |  |  | 6083 | 0
|  | 2018-09-11 22:00 | 0.44126 | [18 empty] | 1588.535 | 37 | 254 | 6094 |  |  |  |  | 6084 | 2335.9006
|  | 2018-09-11 23:00 | 0.42915 | [18 empty] | 1544.9296 | 37 | 254 | 6096 |  |  |  |  | 6085 | 1123.9373
|  | 2018-09-12 | 0.41215 | [18 empty] | 1483.7342 | 37 | 254 | 6096 |  |  |  |  | 6086 | 0
|  | 2018-09-12 01:00 | 0.36617 | [18 empty] | 1318.2037 | 37 | 255 | 6097 |  |  |  |  | 6087 | 2198.3725
|  | 2018-09-12 02:00 | 0.30121 | [18 empty] | 1084.3548 | 37 | 255 | 6099 |  |  |  |  | 6088 | 1085.2573
|  | 2018-09-12 03:00 | 0.2359 | [18 empty] | 849.2511 | 37 | 255 | 6099 |  |  |  |  | 6089 | 0
|  | 2018-09-12 04:00 | 0.21212 | [18 empty] | 763.627 | 37 | 255 | 6100 |  |  |  |  | 6090 | 2571.5353
|  | 2018-09-12 05:00 | 0.18145 | [18 empty] | 653.2142 | 37 | 255 | 6102 |  |  |  |  | 6091 | 1435.4089
|  | 2018-09-12 06:00 | 0.1179 | [18 empty] | 424.4324 | 37 | 255 | 6102 |  |  |  |  | 6092 | 0
|  | 2018-09-12 07:00 | 0.13059 | [18 empty] | 470.1236 | 37 | 255 | 6103 |  |  |  |  | 6093 | 3188.3703
|  | 2018-09-12 08:00 | 0.1636 | [18 empty] | 588.9509 | 37 | 255 | 6105 |  |  |  |  | 6094 | 1588.535
|  | 2018-09-12 09:00 | 0.18233 | [18 empty] | 656.401 | 37 | 255 | 6105 |  |  |  |  | 6095 | 0
|  | 2018-09-12 10:00 | 0.18768 | [18 empty] | 675.6538 | 37 | 255 | 6106 |  |  |  |  | 6096 | 3028.6638
|  | 2018-09-12 11:00 | 0.18308 | [18 empty] | 659.1014 | 37 | 255 | 6108 |  |  |  |  | 6097 | 1318.2037
|  | 2018-09-12 12:00 | 0.17619 | [18 empty] | 634.2922 | 37 | 255 | 6108 |  |  |  |  | 6098 | 0
|  | 2018-09-12 13:00 | 0.17122 | [18 empty] | 616.4026 | 37 | 255 | 6109 |  |  |  |  | 6099 | 1933.606
|  | 2018-09-12 14:00 | 0.30975 | [18 empty] | 1115.0845 | 37 | 255 | 6111 |  |  |  |  | 6100 | 763.627
|  | 2018-09-12 15:00 | 0.45555 | [18 empty] | 1639.9751 | 37 | 255 | 6111 |  |  |  |  | 6101 | 0
|  | 2018-09-12 16:00 | 0.43574 | [18 empty] | 1568.6635 | 37 | 255 | 6112 |  |  |  |  | 6102 | 1077.6466
|  | 2018-09-12 17:00 | 0.41736 | [18 empty] | 1502.4944 | 37 | 255 | 6114 |  |  |  |  | 6103 | 470.1236
|  | 2018-09-12 18:00 | 0.4293 | [18 empty] | 1545.4713 | 37 | 255 | 6114 |  |  |  |  | 6104 | 0
|  | 2018-09-12 19:00 | 0.41809 | [18 empty] | 1505.1143 | 37 | 255 | 6115 |  |  |  |  | 6105 | 1245.3519
|  | 2018-09-12 20:00 | 0.42551 | [18 empty] | 1531.8244 | 37 | 255 | 6117 |  |  |  |  | 6106 | 675.6538
|  | 2018-09-12 21:00 | 0.42264 | [18 empty] | 1521.4866 | 37 | 255 | 6117 |  |  |  |  | 6107 | 0
|  | 2018-09-12 22:00 | 0.41194 | [18 empty] | 1482.982 | 37 | 255 | 6118 |  |  |  |  | 6108 | 1293.3936
|  | 2018-09-12 23:00 | 0.42673 | [18 empty] | 1536.2407 | 37 | 255 | 6120 |  |  |  |  | 6109 | 616.4026
|  | 2018-09-13 | 0.42526 | [18 empty] | 1530.9427 | 37 | 255 | 6120 |  |  |  |  | 6110 | 0
|  | 2018-09-13 01:00 | 0.38801 | [18 empty] | 1396.831 | 37 | 256 | 6121 |  |  |  |  | 6111 | 2755.0596
|  | 2018-09-13 02:00 | 0.27521 | [18 empty] | 990.7721 | 37 | 256 | 6123 |  |  |  |  | 6112 | 1568.6635
|  | 2018-09-13 03:00 | 0.22077 | [18 empty] | 794.7649 | 37 | 256 | 6123 |  |  |  |  | 6113 | 0
|  | 2018-09-13 04:00 | 0.17856 | [18 empty] | 642.8191 | 37 | 256 | 6124 |  |  |  |  | 6114 | 3047.9657
|  | 2018-09-13 05:00 | 0.18625 | [18 empty] | 670.5028 | 37 | 256 | 6126 |  |  |  |  | 6115 | 1505.1143
|  | 2018-09-13 06:00 | 0.1692 | [18 empty] | 609.1115 | 37 | 256 | 6126 |  |  |  |  | 6116 | 0
|  | 2018-09-13 07:00 | 0.20404 | [18 empty] | 734.5467 | 37 | 256 | 6127 |  |  |  |  | 6117 | 3053.311
|  | 2018-09-13 08:00 | 0.24827 | [18 empty] | 893.7781 | 37 | 256 | 6129 |  |  |  |  | 6118 | 1482.982
|  | 2018-09-13 09:00 | 0.28746 | [18 empty] | 1034.8499 | 37 | 256 | 6129 |  |  |  |  | 6119 | 0
|  | 2018-09-13 10:00 | 0.31165 | [18 empty] | 1121.9283 | 37 | 256 | 6130 |  |  |  |  | 6120 | 3067.1834
|  | 2018-09-13 11:00 | 0.32131 | [18 empty] | 1156.7296 | 37 | 256 | 6132 |  |  |  |  | 6121 | 1396.831
|  | 2018-09-13 12:00 | 0.31235 | [18 empty] | 1124.4664 | 37 | 256 | 6132 |  |  |  |  | 6122 | 0
|  | 2018-09-13 13:00 | 0.31399 | [18 empty] | 1130.362 | 37 | 256 | 6133 |  |  |  |  | 6123 | 1785.537
|  | 2018-09-13 14:00 | 0.29986 | [18 empty] | 1079.4913 | 37 | 256 | 6135 |  |  |  |  | 6124 | 642.8191
|  | 2018-09-13 15:00 | 0.2944 | [18 empty] | 1059.856 | 37 | 256 | 6135 |  |  |  |  | 6125 | 0
|  | 2018-09-13 16:00 | 0.28782 | [18 empty] | 1036.147 | 37 | 256 | 6136 |  |  |  |  | 6126 | 1279.6143
|  | 2018-09-13 17:00 | 0.2959 | [18 empty] | 1065.2374 | 37 | 256 | 6138 |  |  |  |  | 6127 | 734.5467
|  | 2018-09-13 18:00 | 0.30084 | [18 empty] | 1083.0174 | 37 | 256 | 6138 |  |  |  |  | 6128 | 0
|  | 2018-09-13 19:00 | 0.31773 | [18 empty] | 1143.8261 | 37 | 256 | 6139 |  |  |  |  | 6129 | 1928.628
|  | 2018-09-13 20:00 | 0.32507 | [18 empty] | 1170.2396 | 37 | 256 | 6141 |  |  |  |  | 6130 | 1121.9283
|  | 2018-09-13 21:00 | 0.35344 | [18 empty] | 1272.4016 | 37 | 256 | 6141 |  |  |  |  | 6131 | 0
|  | 2018-09-13 22:00 | 0.35637 | [18 empty] | 1282.9476 | 37 | 256 | 6142 |  |  |  |  | 6132 | 2281.196
|  | 2018-09-13 23:00 | 0.35874 | [18 empty] | 1291.4464 | 37 | 256 | 6144 |  |  |  |  | 6133 | 1130.362
|  | 2018-09-14 | 0.35425 | [18 empty] | 1275.3036 | 37 | 256 | 6144 |  |  |  |  | 6134 | 0
|  | 2018-09-14 01:00 | 0.32052 | [18 empty] | 1153.8609 | 37 | 257 | 6145 |  |  |  |  | 6135 | 2139.3473
|  | 2018-09-14 02:00 | 0.28037 | [18 empty] | 1009.3466 | 37 | 257 | 6147 |  |  |  |  | 6136 | 1036.147
|  | 2018-09-14 03:00 | 0.24285 | [18 empty] | 874.2447 | 37 | 257 | 6147 |  |  |  |  | 6137 | 0
|  | 2018-09-14 04:00 | 0.19142 | [18 empty] | 689.1185 | 37 | 257 | 6148 |  |  |  |  | 6138 | 2148.2548
|  | 2018-09-14 05:00 | 0.16591 | [18 empty] | 597.2782 | 37 | 257 | 6150 |  |  |  |  | 6139 | 1143.8261
|  | 2018-09-14 06:00 | 0.17567 | [18 empty] | 632.4142 | 37 | 257 | 6150 |  |  |  |  | 6140 | 0
|  | 2018-09-14 07:00 | 0.19152 | [18 empty] | 689.4746 | 37 | 257 | 6151 |  |  |  |  | 6141 | 2442.6411
|  | 2018-09-14 08:00 | 0.23564 | [18 empty] | 848.2953 | 37 | 257 | 6153 |  |  |  |  | 6142 | 1282.9476
|  | 2018-09-14 09:00 | 0.28612 | [18 empty] | 1030.0383 | 37 | 257 | 6153 |  |  |  |  | 6143 | 0
|  | 2018-09-14 10:00 | 0.30112 | [18 empty] | 1084.032 | 37 | 257 | 6154 |  |  |  |  | 6144 | 2566.75
|  | 2018-09-14 11:00 | 0.31095 | [18 empty] | 1119.4325 | 37 | 257 | 6156 |  |  |  |  | 6145 | 1153.8609
|  | 2018-09-14 12:00 | 0.3147 | [18 empty] | 1132.9217 | 37 | 257 | 6156 |  |  |  |  | 6146 | 0
|  | 2018-09-14 13:00 | 0.31224 | [18 empty] | 1124.0723 | 37 | 257 | 6157 |  |  |  |  | 6147 | 1883.5913
|  | 2018-09-14 14:00 | 0.31119 | [18 empty] | 1120.2994 | 37 | 257 | 6159 |  |  |  |  | 6148 | 689.1185
|  | 2018-09-14 15:00 | 0.30566 | [18 empty] | 1100.367 | 37 | 257 | 6159 |  |  |  |  | 6149 | 0
|  | 2018-09-14 16:00 | 0.30311 | [18 empty] | 1091.201 | 37 | 257 | 6160 |  |  |  |  | 6150 | 1229.6924
|  | 2018-09-14 17:00 | 0.30611 | [18 empty] | 1101.9832 | 37 | 257 | 6162 |  |  |  |  | 6151 | 689.4746
|  | 2018-09-14 18:00 | 0.31369 | [18 empty] | 1129.2976 | 37 | 257 | 6162 |  |  |  |  | 6152 | 0
|  | 2018-09-14 19:00 | 0.35099 | [18 empty] | 1263.547 | 37 | 257 | 6163 |  |  |  |  | 6153 | 1878.3336
|  | 2018-09-14 20:00 | 0.36257 | [18 empty] | 1305.2465 | 37 | 257 | 6165 |  |  |  |  | 6154 | 1084.032
|  | 2018-09-14 21:00 | 0.36897 | [18 empty] | 1328.2969 | 37 | 257 | 6165 |  |  |  |  | 6155 | 0
|  | 2018-09-14 22:00 | 0.3301 | [18 empty] | 1188.362 | 37 | 257 | 6166 |  |  |  |  | 6156 | 2252.3542
|  | 2018-09-14 23:00 | 0.32394 | [18 empty] | 1166.1872 | 37 | 257 | 6168 |  |  |  |  | 6157 | 1124.0723
|  | 2018-09-15 | 0.30129 | [18 empty] | 1084.6523 | 37 | 257 | 6168 |  |  |  |  | 6158 | 0
|  | 2018-09-15 01:00 | 0.27396 | [18 empty] | 986.2578 | 37 | 258 | 6169 |  |  |  |  | 6159 | 2220.6665
|  | 2018-09-15 02:00 | 0.25364 | [18 empty] | 913.0872 | 37 | 258 | 6171 |  |  |  |  | 6160 | 1091.201
|  | 2018-09-15 03:00 | 0.20486 | [18 empty] | 737.4916 | 37 | 258 | 6171 |  |  |  |  | 6161 | 0
|  | 2018-09-15 04:00 | 0.19386 | [18 empty] | 697.9037 | 37 | 258 | 6172 |  |  |  |  | 6162 | 2231.2808
|  | 2018-09-15 05:00 | 0.1916 | [18 empty] | 689.7736 | 37 | 258 | 6174 |  |  |  |  | 6163 | 1263.547
|  | 2018-09-15 06:00 | 0.16556 | [18 empty] | 596.0011 | 37 | 258 | 6174 |  |  |  |  | 6164 | 0
|  | 2018-09-15 07:00 | 0.18274 | [18 empty] | 657.8724 | 37 | 258 | 6175 |  |  |  |  | 6165 | 2633.5434
|  | 2018-09-15 08:00 | 0.17956 | [18 empty] | 646.4222 | 37 | 258 | 6177 |  |  |  |  | 6166 | 1188.362
|  | 2018-09-15 09:00 | 0.20734 | [18 empty] | 746.4399 | 37 | 258 | 6177 |  |  |  |  | 6167 | 0
|  | 2018-09-15 10:00 | 0.2591 | [18 empty] | 932.7685 | 37 | 258 | 6178 |  |  |  |  | 6168 | 2250.8396
|  | 2018-09-15 11:00 | 0.30623 | [18 empty] | 1102.4243 | 37 | 258 | 6180 |  |  |  |  | 6169 | 986.2578
|  | 2018-09-15 12:00 | 0.3308 | [18 empty] | 1190.8894 | 37 | 258 | 6180 |  |  |  |  | 6170 | 0
|  | 2018-09-15 13:00 | 0.37125 | [18 empty] | 1336.4898 | 37 | 258 | 6181 |  |  |  |  | 6171 | 1650.5787
|  | 2018-09-15 14:00 | 0.3792 | [18 empty] | 1365.1281 | 37 | 258 | 6183 |  |  |  |  | 6172 | 697.9037
|  | 2018-09-15 15:00 | 0.38171 | [18 empty] | 1374.1714 | 37 | 258 | 6183 |  |  |  |  | 6173 | 0
|  | 2018-09-15 16:00 | 0.38662 | [18 empty] | 1391.8472 | 37 | 258 | 6184 |  |  |  |  | 6174 | 1285.7747
|  | 2018-09-15 17:00 | 0.37898 | [18 empty] | 1364.3247 | 37 | 258 | 6186 |  |  |  |  | 6175 | 657.8724
|  | 2018-09-15 18:00 | 0.3699 | [18 empty] | 1331.6298 | 37 | 258 | 6186 |  |  |  |  | 6176 | 0
|  | 2018-09-15 19:00 | 0.34477 | [18 empty] | 1241.1679 | 37 | 258 | 6187 |  |  |  |  | 6177 | 1392.8621
|  | 2018-09-15 20:00 | 0.32495 | [18 empty] | 1169.8152 | 37 | 258 | 6189 |  |  |  |  | 6178 | 932.7685
|  | 2018-09-15 21:00 | 0.3338 | [18 empty] | 1201.6625 | 37 | 258 | 6189 |  |  |  |  | 6179 | 0
|  | 2018-09-15 22:00 | 0.31932 | [18 empty] | 1149.5564 | 37 | 258 | 6190 |  |  |  |  | 6180 | 2293.3137
|  | 2018-09-15 23:00 | 0.30521 | [18 empty] | 1098.7727 | 37 | 258 | 6192 |  |  |  |  | 6181 | 1336.4898
|  | 2018-09-16 | 0.27973 | [18 empty] | 1007.0394 | 37 | 258 | 6192 |  |  |  |  | 6182 | 0
|  | 2018-09-16 01:00 | 0.26501 | [18 empty] | 954.0505 | 37 | 259 | 6193 |  |  |  |  | 6183 | 2739.2995
|  | 2018-09-16 02:00 | 0.24206 | [18 empty] | 871.4154 | 37 | 259 | 6195 |  |  |  |  | 6184 | 1391.8472
|  | 2018-09-16 03:00 | 0.21779 | [18 empty] | 784.045 | 37 | 259 | 6195 |  |  |  |  | 6185 | 0
|  | 2018-09-16 04:00 | 0.19328 | [18 empty] | 695.7984 | 37 | 259 | 6196 |  |  |  |  | 6186 | 2695.9545
|  | 2018-09-16 05:00 | 0.17239 | [18 empty] | 620.6122 | 37 | 259 | 6198 |  |  |  |  | 6187 | 1241.1679
|  | 2018-09-16 06:00 | 0.18579 | [18 empty] | 668.861 | 37 | 259 | 6198 |  |  |  |  | 6188 | 0
|  | 2018-09-16 07:00 | 0.17606 | [18 empty] | 633.8202 | 37 | 259 | 6199 |  |  |  |  | 6189 | 2371.4777
|  | 2018-09-16 08:00 | 0.19873 | [18 empty] | 715.4387 | 37 | 259 | 6201 |  |  |  |  | 6190 | 1149.5564
|  | 2018-09-16 09:00 | 0.23793 | [18 empty] | 856.5471 | 37 | 259 | 6201 |  |  |  |  | 6191 | 0
|  | 2018-09-16 10:00 | 0.26237 | [18 empty] | 944.5262 | 37 | 259 | 6202 |  |  |  |  | 6192 | 2105.8121
|  | 2018-09-16 11:00 | 0.28836 | [18 empty] | 1038.1124 | 37 | 259 | 6204 |  |  |  |  | 6193 | 954.0505
|  | 2018-09-16 12:00 | 0.32942 | [18 empty] | 1185.9203 | 37 | 259 | 6204 |  |  |  |  | 6194 | 0
|  | 2018-09-16 13:00 | 0.34679 | [18 empty] | 1248.4602 | 37 | 259 | 6205 |  |  |  |  | 6195 | 1655.4604
|  | 2018-09-16 14:00 | 0.37415 | [18 empty] | 1346.9378 | 37 | 259 | 6207 |  |  |  |  | 6196 | 695.7984
|  | 2018-09-16 15:00 | 0.36397 | [18 empty] | 1310.2858 | 37 | 259 | 6207 |  |  |  |  | 6197 | 0
|  | 2018-09-16 16:00 | 0.36193 | [18 empty] | 1302.9523 | 37 | 259 | 6208 |  |  |  |  | 6198 | 1289.4732
|  | 2018-09-16 17:00 | 0.33952 | [18 empty] | 1222.2787 | 37 | 259 | 6210 |  |  |  |  | 6199 | 633.8202
|  | 2018-09-16 18:00 | 0.3438 | [18 empty] | 1237.6881 | 37 | 259 | 6210 |  |  |  |  | 6200 | 0
|  | 2018-09-16 19:00 | 0.3463 | [18 empty] | 1246.6956 | 37 | 259 | 6211 |  |  |  |  | 6201 | 1571.9859
|  | 2018-09-16 20:00 | 0.35853 | [18 empty] | 1290.6976 | 37 | 259 | 6213 |  |  |  |  | 6202 | 944.5262
|  | 2018-09-16 21:00 | 0.36385 | [18 empty] | 1309.8667 | 37 | 259 | 6213 |  |  |  |  | 6203 | 0
|  | 2018-09-16 22:00 | 0.36994 | [18 empty] | 1331.8017 | 37 | 259 | 6214 |  |  |  |  | 6204 | 2224.0327
|  | 2018-09-16 23:00 | 0.35917 | [18 empty] | 1292.9973 | 37 | 259 | 6216 |  |  |  |  | 6205 | 1248.4602
|  | 2018-09-17 | 0.33679 | [18 empty] | 1212.4571 | 37 | 259 | 6216 |  |  |  |  | 6206 | 0
|  | 2018-09-17 01:00 | 0.30173 | [18 empty] | 1086.2247 | 38 | 260 | 6217 |  |  |  |  | 6207 | 2657.2236
|  | 2018-09-17 02:00 | 0.28594 | [18 empty] | 1029.3798 | 38 | 260 | 6219 |  |  |  |  | 6208 | 1302.9523
|  | 2018-09-17 03:00 | 0.34794 | [18 empty] | 1252.5878 | 38 | 260 | 6219 |  |  |  |  | 6209 | 0
|  | 2018-09-17 04:00 | 0.47312 | [18 empty] | 1703.2381 | 38 | 260 | 6220 |  |  |  |  | 6210 | 2459.9668
|  | 2018-09-17 05:00 | 0.54084 | [18 empty] | 1947.034 | 38 | 260 | 6222 |  |  |  |  | 6211 | 1246.6956
|  | 2018-09-17 06:00 | 0.5686 | [18 empty] | 2046.9616 | 38 | 260 | 6222 |  |  |  |  | 6212 | 0
|  | 2018-09-17 07:00 | 0.55861 | [18 empty] | 2010.9974 | 38 | 260 | 6223 |  |  |  |  | 6213 | 2600.5643
|  | 2018-09-17 08:00 | 0.53932 | [18 empty] | 1941.5422 | 38 | 260 | 6225 |  |  |  |  | 6214 | 1331.8017
|  | 2018-09-17 09:00 | 0.52411 | [18 empty] | 1886.7899 | 38 | 260 | 6225 |  |  |  |  | 6215 | 0
|  | 2018-09-17 10:00 | 0.5347 | [18 empty] | 1924.9335 | 38 | 260 | 6226 |  |  |  |  | 6216 | 2505.4544
|  | 2018-09-17 11:00 | 0.54299 | [18 empty] | 1954.7715 | 38 | 260 | 6228 |  |  |  |  | 6217 | 1086.2247
|  | 2018-09-17 12:00 | 0.53591 | [18 empty] | 1929.2866 | 38 | 260 | 6228 |  |  |  |  | 6218 | 0
|  | 2018-09-17 13:00 | 0.53182 | [18 empty] | 1914.5491 | 38 | 260 | 6229 |  |  |  |  | 6219 | 2281.9676
|  | 2018-09-17 14:00 | 0.51711 | [18 empty] | 1861.5858 | 38 | 260 | 6231 |  |  |  |  | 6220 | 1703.2381
|  | 2018-09-17 15:00 | 0.4834 | [18 empty] | 1740.249 | 38 | 260 | 6231 |  |  |  |  | 6221 | 0
|  | 2018-09-17 16:00 | 0.4818 | [18 empty] | 1734.4851 | 38 | 260 | 6232 |  |  |  |  | 6222 | 3993.9956
|  | 2018-09-17 17:00 | 0.40189 | [18 empty] | 1446.8063 | 38 | 260 | 6234 |  |  |  |  | 6223 | 2010.9974
|  | 2018-09-17 18:00 | 0.38433 | [18 empty] | 1383.5775 | 38 | 260 | 6234 |  |  |  |  | 6224 | 0
|  | 2018-09-17 19:00 | 0.38609 | [18 empty] | 1389.9355 | 38 | 260 | 6235 |  |  |  |  | 6225 | 3828.3321
|  | 2018-09-17 20:00 | 0.38478 | [18 empty] | 1385.1924 | 38 | 260 | 6237 |  |  |  |  | 6226 | 1924.9335
|  | 2018-09-17 21:00 | 0.38838 | [18 empty] | 1398.1646 | 38 | 260 | 6237 |  |  |  |  | 6227 | 0
|  | 2018-09-17 22:00 | 0.38907 | [18 empty] | 1400.6349 | 38 | 260 | 6238 |  |  |  |  | 6228 | 3884.058
|  | 2018-09-17 23:00 | 0.37593 | [18 empty] | 1353.3619 | 38 | 260 | 6240 |  |  |  |  | 6229 | 1914.5491
|  | 2018-09-18 | 0.35434 | [18 empty] | 1275.6394 | 38 | 260 | 6240 |  |  |  |  | 6230 | 0
|  | 2018-09-18 01:00 | 0.31522 | [18 empty] | 1134.7755 | 38 | 261 | 6241 |  |  |  |  | 6231 | 3601.8348
|  | 2018-09-18 02:00 | 0.27186 | [18 empty] | 978.705 | 38 | 261 | 6243 |  |  |  |  | 6232 | 1734.4851
|  | 2018-09-18 03:00 | 0.23687 | [18 empty] | 852.7291 | 38 | 261 | 6243 |  |  |  |  | 6233 | 0
|  | 2018-09-18 04:00 | 0.20232 | [18 empty] | 728.3582 | 38 | 261 | 6244 |  |  |  |  | 6234 | 2830.3838
|  | 2018-09-18 05:00 | 0.18939 | [18 empty] | 681.8065 | 38 | 261 | 6246 |  |  |  |  | 6235 | 1389.9355
|  | 2018-09-18 06:00 | 0.20063 | [18 empty] | 722.2717 | 38 | 261 | 6246 |  |  |  |  | 6236 | 0
|  | 2018-09-18 07:00 | 0.21116 | [18 empty] | 760.1746 | 38 | 261 | 6247 |  |  |  |  | 6237 | 2783.3571
|  | 2018-09-18 08:00 | 0.2468 | [18 empty] | 888.4882 | 38 | 261 | 6249 |  |  |  |  | 6238 | 1400.6349
|  | 2018-09-18 09:00 | 0.3112 | [18 empty] | 1120.3256 | 38 | 261 | 6249 |  |  |  |  | 6239 | 0
|  | 2018-09-18 10:00 | 0.32006 | [18 empty] | 1152.2218 | 38 | 261 | 6250 |  |  |  |  | 6240 | 2629.0012
|  | 2018-09-18 11:00 | 0.33671 | [18 empty] | 1212.1718 | 38 | 261 | 6252 |  |  |  |  | 6241 | 1134.7755
|  | 2018-09-18 12:00 | 0.33456 | [18 empty] | 1204.3986 | 38 | 261 | 6252 |  |  |  |  | 6242 | 0
|  | 2018-09-18 13:00 | 0.3234 | [18 empty] | 1164.2392 | 38 | 261 | 6253 |  |  |  |  | 6243 | 1831.4341
|  | 2018-09-18 14:00 | 0.3155 | [18 empty] | 1135.7993 | 38 | 261 | 6255 |  |  |  |  | 6244 | 728.3582
|  | 2018-09-18 15:00 | 0.31455 | [18 empty] | 1132.3846 | 38 | 261 | 6255 |  |  |  |  | 6245 | 0
|  | 2018-09-18 16:00 | 0.30398 | [18 empty] | 1094.336 | 38 | 261 | 6256 |  |  |  |  | 6246 | 1404.0781
|  | 2018-09-18 17:00 | 0.30402 | [18 empty] | 1094.4793 | 38 | 261 | 6258 |  |  |  |  | 6247 | 760.1746
|  | 2018-09-18 18:00 | 0.31054 | [18 empty] | 1117.9568 | 38 | 261 | 6258 |  |  |  |  | 6248 | 0
|  | 2018-09-18 19:00 | 0.32066 | [18 empty] | 1154.3794 | 38 | 261 | 6259 |  |  |  |  | 6249 | 2008.8138
|  | 2018-09-18 20:00 | 0.3445 | [18 empty] | 1240.2017 | 38 | 261 | 6261 |  |  |  |  | 6250 | 1152.2218
|  | 2018-09-18 21:00 | 0.365 | [18 empty] | 1314.0165 | 38 | 261 | 6261 |  |  |  |  | 6251 | 0
|  | 2018-09-18 22:00 | 0.36689 | [18 empty] | 1320.8075 | 38 | 261 | 6262 |  |  |  |  | 6252 | 2416.5705
|  | 2018-09-18 23:00 | 0.36609 | [18 empty] | 1317.931 | 38 | 261 | 6264 |  |  |  |  | 6253 | 1164.2392
|  | 2018-09-19 | 0.33961 | [18 empty] | 1222.5986 | 38 | 261 | 6264 |  |  |  |  | 6254 | 0
|  | 2018-09-19 01:00 | 0.29685 | [18 empty] | 1068.6606 | 38 | 262 | 6265 |  |  |  |  | 6255 | 2268.184
|  | 2018-09-19 02:00 | 0.25761 | [18 empty] | 927.4051 | 38 | 262 | 6267 |  |  |  |  | 6256 | 1094.336
|  | 2018-09-19 03:00 | 0.21745 | [18 empty] | 782.8142 | 38 | 262 | 6267 |  |  |  |  | 6257 | 0
|  | 2018-09-19 04:00 | 0.20016 | [18 empty] | 720.5706 | 38 | 262 | 6268 |  |  |  |  | 6258 | 2212.4361
|  | 2018-09-19 05:00 | 0.20156 | [18 empty] | 725.6085 | 38 | 262 | 6270 |  |  |  |  | 6259 | 1154.3794
|  | 2018-09-19 06:00 | 0.21907 | [18 empty] | 788.6506 | 38 | 262 | 6270 |  |  |  |  | 6260 | 0
|  | 2018-09-19 07:00 | 0.21631 | [18 empty] | 778.7233 | 38 | 262 | 6271 |  |  |  |  | 6261 | 2554.2182
|  | 2018-09-19 08:00 | 0.27037 | [18 empty] | 973.3472 | 38 | 262 | 6273 |  |  |  |  | 6262 | 1320.8075
|  | 2018-09-19 09:00 | 0.2907 | [18 empty] | 1046.5148 | 38 | 262 | 6273 |  |  |  |  | 6263 | 0
|  | 2018-09-19 10:00 | 0.3153 | [18 empty] | 1135.0722 | 38 | 262 | 6274 |  |  |  |  | 6264 | 2540.5296
|  | 2018-09-19 11:00 | 0.31896 | [18 empty] | 1148.2715 | 38 | 262 | 6276 |  |  |  |  | 6265 | 1068.6606
|  | 2018-09-19 12:00 | 0.33377 | [18 empty] | 1201.5592 | 38 | 262 | 6276 |  |  |  |  | 6266 | 0
|  | 2018-09-19 13:00 | 0.31626 | [18 empty] | 1138.5393 | 38 | 262 | 6277 |  |  |  |  | 6267 | 1710.2193
|  | 2018-09-19 14:00 | 0.30909 | [18 empty] | 1112.7346 | 38 | 262 | 6279 |  |  |  |  | 6268 | 720.5706
|  | 2018-09-19 15:00 | 0.30034 | [18 empty] | 1081.2122 | 38 | 262 | 6279 |  |  |  |  | 6269 | 0
|  | 2018-09-19 16:00 | 0.30325 | [18 empty] | 1091.6983 | 38 | 262 | 6280 |  |  |  |  | 6270 | 1514.2591
|  | 2018-09-19 17:00 | 0.30115 | [18 empty] | 1084.1463 | 38 | 262 | 6282 |  |  |  |  | 6271 | 778.7233
|  | 2018-09-19 18:00 | 0.30682 | [18 empty] | 1104.5537 | 38 | 262 | 6282 |  |  |  |  | 6272 | 0
|  | 2018-09-19 19:00 | 0.31755 | [18 empty] | 1143.1667 | 38 | 262 | 6283 |  |  |  |  | 6273 | 2019.862
|  | 2018-09-19 20:00 | 0.33846 | [18 empty] | 1218.4382 | 38 | 262 | 6285 |  |  |  |  | 6274 | 1135.0722
|  | 2018-09-19 21:00 | 0.35039 | [18 empty] | 1261.3922 | 38 | 262 | 6285 |  |  |  |  | 6275 | 0
|  | 2018-09-19 22:00 | 0.34463 | [18 empty] | 1240.6752 | 38 | 262 | 6286 |  |  |  |  | 6276 | 2349.8307
|  | 2018-09-19 23:00 | 0.34134 | [18 empty] | 1228.812 | 38 | 262 | 6288 |  |  |  |  | 6277 | 1138.5393
|  | 2018-09-20 | 0.33409 | [18 empty] | 1202.739 | 38 | 262 | 6288 |  |  |  |  | 6278 | 0
|  | 2018-09-20 01:00 | 0.31878 | [18 empty] | 1147.5971 | 38 | 263 | 6289 |  |  |  |  | 6279 | 2193.9468
|  | 2018-09-20 02:00 | 0.27977 | [18 empty] | 1007.1624 | 38 | 263 | 6291 |  |  |  |  | 6280 | 1091.6983
|  | 2018-09-20 03:00 | 0.22683 | [18 empty] | 816.6015 | 38 | 263 | 6291 |  |  |  |  | 6281 | 0
|  | 2018-09-20 04:00 | 0.19452 | [18 empty] | 700.2788 | 38 | 263 | 6292 |  |  |  |  | 6282 | 2188.7
|  | 2018-09-20 05:00 | 0.1731 | [18 empty] | 623.1668 | 38 | 263 | 6294 |  |  |  |  | 6283 | 1143.1667
|  | 2018-09-20 06:00 | 0.18905 | [18 empty] | 680.5633 | 38 | 263 | 6294 |  |  |  |  | 6284 | 0
|  | 2018-09-20 07:00 | 0.19988 | [18 empty] | 719.5575 | 38 | 263 | 6295 |  |  |  |  | 6285 | 2479.8305
|  | 2018-09-20 08:00 | 0.24037 | [18 empty] | 865.3242 | 38 | 263 | 6297 |  |  |  |  | 6286 | 1240.6752
|  | 2018-09-20 09:00 | 0.2922 | [18 empty] | 1051.9368 | 38 | 263 | 6297 |  |  |  |  | 6287 | 0
|  | 2018-09-20 10:00 | 0.32629 | [18 empty] | 1174.6413 | 38 | 263 | 6298 |  |  |  |  | 6288 | 2431.5511
|  | 2018-09-20 11:00 | 0.33995 | [18 empty] | 1223.823 | 38 | 263 | 6300 |  |  |  |  | 6289 | 1147.5971
|  | 2018-09-20 12:00 | 0.35484 | [18 empty] | 1277.441 | 38 | 263 | 6300 |  |  |  |  | 6290 | 0
|  | 2018-09-20 13:00 | 0.34438 | [18 empty] | 1239.7657 | 38 | 263 | 6301 |  |  |  |  | 6291 | 1823.764
|  | 2018-09-20 14:00 | 0.32716 | [18 empty] | 1177.7907 | 38 | 263 | 6303 |  |  |  |  | 6292 | 700.2788
|  | 2018-09-20 15:00 | 0.29966 | [18 empty] | 1078.7742 | 38 | 263 | 6303 |  |  |  |  | 6293 | 0
|  | 2018-09-20 16:00 | 0.29177 | [18 empty] | 1050.3766 | 38 | 263 | 6304 |  |  |  |  | 6294 | 1303.7301
|  | 2018-09-20 17:00 | 0.29536 | [18 empty] | 1063.3035 | 38 | 263 | 6306 |  |  |  |  | 6295 | 719.5575
|  | 2018-09-20 18:00 | 0.30193 | [18 empty] | 1086.9416 | 38 | 263 | 6306 |  |  |  |  | 6296 | 0
|  | 2018-09-20 19:00 | 0.31896 | [18 empty] | 1148.2535 | 38 | 263 | 6307 |  |  |  |  | 6297 | 1917.261
|  | 2018-09-20 20:00 | 0.33076 | [18 empty] | 1190.7422 | 38 | 263 | 6309 |  |  |  |  | 6298 | 1174.6413
|  | 2018-09-20 21:00 | 0.35429 | [18 empty] | 1275.4618 | 38 | 263 | 6309 |  |  |  |  | 6299 | 0
|  | 2018-09-20 22:00 | 0.36421 | [18 empty] | 1311.1584 | 38 | 263 | 6310 |  |  |  |  | 6300 | 2501.264
|  | 2018-09-20 23:00 | 0.35322 | [18 empty] | 1271.5864 | 38 | 263 | 6312 |  |  |  |  | 6301 | 1239.7657
|  | 2018-09-21 | 0.32562 | [18 empty] | 1172.2143 | 38 | 263 | 6312 |  |  |  |  | 6302 | 0
|  | 2018-09-21 01:00 | 0.29542 | [18 empty] | 1063.5019 | 38 | 264 | 6313 |  |  |  |  | 6303 | 2256.5649
|  | 2018-09-21 02:00 | 0.26222 | [18 empty] | 943.9997 | 38 | 264 | 6315 |  |  |  |  | 6304 | 1050.3766
|  | 2018-09-21 03:00 | 0.20374 | [18 empty] | 733.4732 | 38 | 264 | 6315 |  |  |  |  | 6305 | 0
|  | 2018-09-21 04:00 | 0.1978 | [18 empty] | 712.0885 | 38 | 264 | 6316 |  |  |  |  | 6306 | 2150.2451
|  | 2018-09-21 05:00 | 0.18482 | [18 empty] | 665.3489 | 38 | 264 | 6318 |  |  |  |  | 6307 | 1148.2535
|  | 2018-09-21 06:00 | 0.17078 | [18 empty] | 614.8124 | 38 | 264 | 6318 |  |  |  |  | 6308 | 0
|  | 2018-09-21 07:00 | 0.21081 | [18 empty] | 758.9112 | 38 | 264 | 6319 |  |  |  |  | 6309 | 2466.204
|  | 2018-09-21 08:00 | 0.25111 | [18 empty] | 903.9832 | 38 | 264 | 6321 |  |  |  |  | 6310 | 1311.1584
|  | 2018-09-21 09:00 | 0.30435 | [18 empty] | 1095.6624 | 38 | 264 | 6321 |  |  |  |  | 6311 | 0
|  | 2018-09-21 10:00 | 0.31928 | [18 empty] | 1149.4087 | 38 | 264 | 6322 |  |  |  |  | 6312 | 2443.8007
|  | 2018-09-21 11:00 | 0.34841 | [18 empty] | 1254.2742 | 38 | 264 | 6324 |  |  |  |  | 6313 | 1063.5019
|  | 2018-09-21 12:00 | 0.3324 | [18 empty] | 1196.6527 | 38 | 264 | 6324 |  |  |  |  | 6314 | 0
|  | 2018-09-21 13:00 | 0.33321 | [18 empty] | 1199.5705 | 38 | 264 | 6325 |  |  |  |  | 6315 | 1677.4729
|  | 2018-09-21 14:00 | 0.3161 | [18 empty] | 1137.9642 | 38 | 264 | 6327 |  |  |  |  | 6316 | 712.0885
|  | 2018-09-21 15:00 | 0.32546 | [18 empty] | 1171.6649 | 38 | 264 | 6327 |  |  |  |  | 6317 | 0
|  | 2018-09-21 16:00 | 0.31119 | [18 empty] | 1120.293 | 38 | 264 | 6328 |  |  |  |  | 6318 | 1280.1614
|  | 2018-09-21 17:00 | 0.31383 | [18 empty] | 1129.7849 | 38 | 264 | 6330 |  |  |  |  | 6319 | 758.9112
|  | 2018-09-21 18:00 | 0.30286 | [18 empty] | 1090.3086 | 38 | 264 | 6330 |  |  |  |  | 6320 | 0
|  | 2018-09-21 19:00 | 0.32803 | [18 empty] | 1180.908 | 38 | 264 | 6331 |  |  |  |  | 6321 | 1999.6456
|  | 2018-09-21 20:00 | 0.35138 | [18 empty] | 1264.976 | 38 | 264 | 6333 |  |  |  |  | 6322 | 1149.4087
|  | 2018-09-21 21:00 | 0.46935 | [18 empty] | 1689.6439 | 38 | 264 | 6333 |  |  |  |  | 6323 | 0
|  | 2018-09-21 22:00 | 0.52792 | [18 empty] | 1900.5212 | 38 | 264 | 6334 |  |  |  |  | 6324 | 2450.927
|  | 2018-09-21 23:00 | 0.53137 | [18 empty] | 1912.9274 | 38 | 264 | 6336 |  |  |  |  | 6325 | 1199.5705
|  | 2018-09-22 | 0.53123 | [18 empty] | 1912.4106 | 38 | 264 | 6336 |  |  |  |  | 6326 | 0
|  | 2018-09-22 01:00 | 0.53233 | [18 empty] | 1916.3983 | 38 | 265 | 6337 |  |  |  |  | 6327 | 2309.6292
|  | 2018-09-22 02:00 | 0.51834 | [18 empty] | 1866.0378 | 38 | 265 | 6339 |  |  |  |  | 6328 | 1120.293
|  | 2018-09-22 03:00 | 0.47654 | [18 empty] | 1715.5431 | 38 | 265 | 6339 |  |  |  |  | 6329 | 0
|  | 2018-09-22 04:00 | 0.37485 | [18 empty] | 1349.4428 | 38 | 265 | 6340 |  |  |  |  | 6330 | 2220.0935
|  | 2018-09-22 05:00 | 0.27072 | [18 empty] | 974.5966 | 38 | 265 | 6342 |  |  |  |  | 6331 | 1180.908
|  | 2018-09-22 06:00 | 0.22715 | [18 empty] | 817.7443 | 38 | 265 | 6342 |  |  |  |  | 6332 | 0
|  | 2018-09-22 07:00 | 0.21812 | [18 empty] | 785.2251 | 38 | 265 | 6343 |  |  |  |  | 6333 | 2954.6199
|  | 2018-09-22 08:00 | 0.21862 | [18 empty] | 787.0332 | 38 | 265 | 6345 |  |  |  |  | 6334 | 1900.5212
|  | 2018-09-22 09:00 | 0.28648 | [18 empty] | 1031.3397 | 38 | 265 | 6345 |  |  |  |  | 6335 | 0
|  | 2018-09-22 10:00 | 0.36837 | [18 empty] | 1326.1313 | 38 | 265 | 6346 |  |  |  |  | 6336 | 3825.3381
|  | 2018-09-22 11:00 | 0.41463 | [18 empty] | 1492.6608 | 38 | 265 | 6348 |  |  |  |  | 6337 | 1916.3983
|  | 2018-09-22 12:00 | 0.43391 | [18 empty] | 1562.0717 | 38 | 265 | 6348 |  |  |  |  | 6338 | 0
|  | 2018-09-22 13:00 | 0.42188 | [18 empty] | 1518.7703 | 38 | 265 | 6349 |  |  |  |  | 6339 | 3581.5809
|  | 2018-09-22 14:00 | 0.40779 | [18 empty] | 1468.0502 | 38 | 265 | 6351 |  |  |  |  | 6340 | 1349.4428
|  | 2018-09-22 15:00 | 0.38685 | [18 empty] | 1392.6513 | 38 | 265 | 6351 |  |  |  |  | 6341 | 0
|  | 2018-09-22 16:00 | 0.38236 | [18 empty] | 1376.484 | 38 | 265 | 6352 |  |  |  |  | 6342 | 1792.3409
|  | 2018-09-22 17:00 | 0.36893 | [18 empty] | 1328.1502 | 38 | 265 | 6354 |  |  |  |  | 6343 | 785.2251
|  | 2018-09-22 18:00 | 0.36826 | [18 empty] | 1325.7351 | 38 | 265 | 6354 |  |  |  |  | 6344 | 0
|  | 2018-09-22 19:00 | 0.3602 | [18 empty] | 1296.7324 | 38 | 265 | 6355 |  |  |  |  | 6345 | 1818.3729
|  | 2018-09-22 20:00 | 0.36265 | [18 empty] | 1305.5393 | 38 | 265 | 6357 |  |  |  |  | 6346 | 1326.1313
|  | 2018-09-22 21:00 | 0.35754 | [18 empty] | 1287.1534 | 38 | 265 | 6357 |  |  |  |  | 6347 | 0
|  | 2018-09-22 22:00 | 0.38074 | [18 empty] | 1370.6649 | 38 | 265 | 6358 |  |  |  |  | 6348 | 3054.7325
|  | 2018-09-22 23:00 | 0.37155 | [18 empty] | 1337.5768 | 38 | 265 | 6360 |  |  |  |  | 6349 | 1518.7703
|  | 2018-09-23 | 0.40823 | [18 empty] | 1469.6335 | 38 | 265 | 6360 |  |  |  |  | 6350 | 0
|  | 2018-09-23 01:00 | 0.41745 | [18 empty] | 1502.8122 | 38 | 266 | 6361 |  |  |  |  | 6351 | 2860.7015
|  | 2018-09-23 02:00 | 0.27798 | [18 empty] | 1000.7253 | 38 | 266 | 6363 |  |  |  |  | 6352 | 1376.484
|  | 2018-09-23 03:00 | 0.2339 | [18 empty] | 842.0252 | 38 | 266 | 6363 |  |  |  |  | 6353 | 0
|  | 2018-09-23 04:00 | 0.21183 | [18 empty] | 762.5765 | 38 | 266 | 6364 |  |  |  |  | 6354 | 2653.8854
|  | 2018-09-23 05:00 | 0.18641 | [18 empty] | 671.0768 | 38 | 266 | 6366 |  |  |  |  | 6355 | 1296.7324
|  | 2018-09-23 06:00 | 0.19022 | [18 empty] | 684.803 | 38 | 266 | 6366 |  |  |  |  | 6356 | 0
|  | 2018-09-23 07:00 | 0.18032 | [18 empty] | 649.1394 | 38 | 266 | 6367 |  |  |  |  | 6357 | 2592.6927
|  | 2018-09-23 08:00 | 0.18937 | [18 empty] | 681.7254 | 38 | 266 | 6369 |  |  |  |  | 6358 | 1370.6649
|  | 2018-09-23 09:00 | 0.20018 | [18 empty] | 720.6414 | 38 | 266 | 6369 |  |  |  |  | 6359 | 0
|  | 2018-09-23 10:00 | 0.25769 | [18 empty] | 927.6906 | 38 | 266 | 6370 |  |  |  |  | 6360 | 2807.2103
|  | 2018-09-23 11:00 | 0.30049 | [18 empty] | 1081.7547 | 38 | 266 | 6372 |  |  |  |  | 6361 | 1502.8122
|  | 2018-09-23 12:00 | 0.33962 | [18 empty] | 1222.6255 | 38 | 266 | 6372 |  |  |  |  | 6362 | 0
|  | 2018-09-23 13:00 | 0.35508 | [18 empty] | 1278.2969 | 38 | 266 | 6373 |  |  |  |  | 6363 | 1842.7505
|  | 2018-09-23 14:00 | 0.36178 | [18 empty] | 1302.4104 | 38 | 266 | 6375 |  |  |  |  | 6364 | 762.5765
|  | 2018-09-23 15:00 | 0.36035 | [18 empty] | 1297.2477 | 38 | 266 | 6375 |  |  |  |  | 6365 | 0
|  | 2018-09-23 16:00 | 0.35924 | [18 empty] | 1293.2765 | 38 | 266 | 6376 |  |  |  |  | 6366 | 1355.8798
|  | 2018-09-23 17:00 | 0.35455 | [18 empty] | 1276.3747 | 38 | 266 | 6378 |  |  |  |  | 6367 | 649.1394
|  | 2018-09-23 18:00 | 0.35304 | [18 empty] | 1270.9263 | 38 | 266 | 6378 |  |  |  |  | 6368 | 0
|  | 2018-09-23 19:00 | 0.35551 | [18 empty] | 1279.8285 | 38 | 266 | 6379 |  |  |  |  | 6369 | 1402.3668
|  | 2018-09-23 20:00 | 0.36231 | [18 empty] | 1304.3009 | 38 | 266 | 6381 |  |  |  |  | 6370 | 927.6906
|  | 2018-09-23 21:00 | 0.36622 | [18 empty] | 1318.3814 | 38 | 266 | 6381 |  |  |  |  | 6371 | 0
|  | 2018-09-23 22:00 | 0.36064 | [18 empty] | 1298.3086 | 38 | 266 | 6382 |  |  |  |  | 6372 | 2304.3802
|  | 2018-09-23 23:00 | 0.36526 | [18 empty] | 1314.9242 | 38 | 266 | 6384 |  |  |  |  | 6373 | 1278.2969
|  | 2018-09-24 | 0.34741 | [18 empty] | 1250.678 | 38 | 266 | 6384 |  |  |  |  | 6374 | 0
|  | 2018-09-24 01:00 | 0.32913 | [18 empty] | 1184.8579 | 39 | 267 | 6385 |  |  |  |  | 6375 | 2599.6581
|  | 2018-09-24 02:00 | 0.30072 | [18 empty] | 1082.6031 | 39 | 267 | 6387 |  |  |  |  | 6376 | 1293.2765
|  | 2018-09-24 03:00 | 0.21442 | [18 empty] | 771.9057 | 39 | 267 | 6387 |  |  |  |  | 6377 | 0
|  | 2018-09-24 04:00 | 0.20208 | [18 empty] | 727.471 | 39 | 267 | 6388 |  |  |  |  | 6378 | 2547.301
|  | 2018-09-24 05:00 | 0.16207 | [18 empty] | 583.4512 | 39 | 267 | 6390 |  |  |  |  | 6379 | 1279.8285
|  | 2018-09-24 06:00 | 0.18799 | [18 empty] | 676.7705 | 39 | 267 | 6390 |  |  |  |  | 6380 | 0
|  | 2018-09-24 07:00 | 0.19372 | [18 empty] | 697.3915 | 39 | 267 | 6391 |  |  |  |  | 6381 | 2622.6823
|  | 2018-09-24 08:00 | 0.25172 | [18 empty] | 906.1922 | 39 | 267 | 6393 |  |  |  |  | 6382 | 1298.3086
|  | 2018-09-24 09:00 | 0.28791 | [18 empty] | 1036.4927 | 39 | 267 | 6393 |  |  |  |  | 6383 | 0
|  | 2018-09-24 10:00 | 0.31833 | [18 empty] | 1145.9821 | 39 | 267 | 6394 |  |  |  |  | 6384 | 2565.6022
|  | 2018-09-24 11:00 | 0.34642 | [18 empty] | 1247.1206 | 39 | 267 | 6396 |  |  |  |  | 6385 | 1184.8579
|  | 2018-09-24 12:00 | 0.35148 | [18 empty] | 1265.3407 | 39 | 267 | 6396 |  |  |  |  | 6386 | 0
|  | 2018-09-24 13:00 | 0.3433 | [18 empty] | 1235.8793 | 39 | 267 | 6397 |  |  |  |  | 6387 | 1854.5089
|  | 2018-09-24 14:00 | 0.33836 | [18 empty] | 1218.0855 | 39 | 267 | 6399 |  |  |  |  | 6388 | 727.471
|  | 2018-09-24 15:00 | 0.33631 | [18 empty] | 1210.7257 | 39 | 267 | 6399 |  |  |  |  | 6389 | 0
|  | 2018-09-24 16:00 | 0.33093 | [18 empty] | 1191.3399 | 39 | 267 | 6400 |  |  |  |  | 6390 | 1260.2218
|  | 2018-09-24 17:00 | 0.32418 | [18 empty] | 1167.0411 | 39 | 267 | 6402 |  |  |  |  | 6391 | 697.3915
|  | 2018-09-24 18:00 | 0.32644 | [18 empty] | 1175.1823 | 39 | 267 | 6402 |  |  |  |  | 6392 | 0
|  | 2018-09-24 19:00 | 0.31711 | [18 empty] | 1141.5933 | 39 | 267 | 6403 |  |  |  |  | 6393 | 1942.6849
|  | 2018-09-24 20:00 | 0.33831 | [18 empty] | 1217.9005 | 39 | 267 | 6405 |  |  |  |  | 6394 | 1145.9821
|  | 2018-09-24 21:00 | 0.35806 | [18 empty] | 1289.0089 | 39 | 267 | 6405 |  |  |  |  | 6395 | 0
|  | 2018-09-24 22:00 | 0.36372 | [18 empty] | 1309.3802 | 39 | 267 | 6406 |  |  |  |  | 6396 | 2512.4613
|  | 2018-09-24 23:00 | 0.35231 | [18 empty] | 1268.3076 | 39 | 267 | 6408 |  |  |  |  | 6397 | 1235.8793
|  | 2018-09-25 | 0.32881 | [18 empty] | 1183.7033 | 39 | 267 | 6408 |  |  |  |  | 6398 | 0
|  | 2018-09-25 01:00 | 0.29523 | [18 empty] | 1062.8426 | 39 | 268 | 6409 |  |  |  |  | 6399 | 2428.8112
|  | 2018-09-25 02:00 | 0.24765 | [18 empty] | 891.5578 | 39 | 268 | 6411 |  |  |  |  | 6400 | 1191.3399
|  | 2018-09-25 03:00 | 0.21653 | [18 empty] | 779.5057 | 39 | 268 | 6411 |  |  |  |  | 6401 | 0
|  | 2018-09-25 04:00 | 0.18946 | [18 empty] | 682.05 | 39 | 268 | 6412 |  |  |  |  | 6402 | 2342.2234
|  | 2018-09-25 05:00 | 0.18427 | [18 empty] | 663.379 | 39 | 268 | 6414 |  |  |  |  | 6403 | 1141.5933
|  | 2018-09-25 06:00 | 0.18886 | [18 empty] | 679.889 | 39 | 268 | 6414 |  |  |  |  | 6404 | 0
|  | 2018-09-25 07:00 | 0.20694 | [18 empty] | 744.9902 | 39 | 268 | 6415 |  |  |  |  | 6405 | 2506.9094
|  | 2018-09-25 08:00 | 0.24456 | [18 empty] | 880.4047 | 39 | 268 | 6417 |  |  |  |  | 6406 | 1309.3802
|  | 2018-09-25 09:00 | 0.28039 | [18 empty] | 1009.4181 | 39 | 268 | 6417 |  |  |  |  | 6407 | 0
|  | 2018-09-25 10:00 | 0.32942 | [18 empty] | 1185.9094 | 39 | 268 | 6418 |  |  |  |  | 6408 | 2452.0109
|  | 2018-09-25 11:00 | 0.33689 | [18 empty] | 1212.7887 | 39 | 268 | 6420 |  |  |  |  | 6409 | 1062.8426
|  | 2018-09-25 12:00 | 0.34015 | [18 empty] | 1224.534 | 39 | 268 | 6420 |  |  |  |  | 6410 | 0
|  | 2018-09-25 13:00 | 0.33314 | [18 empty] | 1199.2913 | 39 | 268 | 6421 |  |  |  |  | 6411 | 1671.0635
|  | 2018-09-25 14:00 | 0.30209 | [18 empty] | 1087.5079 | 39 | 268 | 6423 |  |  |  |  | 6412 | 682.05
|  | 2018-09-25 15:00 | 0.29606 | [18 empty] | 1065.8005 | 39 | 268 | 6423 |  |  |  |  | 6413 | 0
|  | 2018-09-25 16:00 | 0.30034 | [18 empty] | 1081.2099 | 39 | 268 | 6424 |  |  |  |  | 6414 | 1343.268
|  | 2018-09-25 17:00 | 0.29131 | [18 empty] | 1048.7016 | 39 | 268 | 6426 |  |  |  |  | 6415 | 744.9902
|  | 2018-09-25 18:00 | 0.3035 | [18 empty] | 1092.5916 | 39 | 268 | 6426 |  |  |  |  | 6416 | 0
|  | 2018-09-25 19:00 | 0.31235 | [18 empty] | 1124.4737 | 39 | 268 | 6427 |  |  |  |  | 6417 | 1889.8228
|  | 2018-09-25 20:00 | 0.33978 | [18 empty] | 1223.2206 | 39 | 268 | 6429 |  |  |  |  | 6418 | 1185.9094
|  | 2018-09-25 21:00 | 0.34894 | [18 empty] | 1256.1809 | 39 | 268 | 6429 |  |  |  |  | 6419 | 0
|  | 2018-09-25 22:00 | 0.36475 | [18 empty] | 1313.1113 | 39 | 268 | 6430 |  |  |  |  | 6420 | 2437.3227
|  | 2018-09-25 23:00 | 0.35733 | [18 empty] | 1286.4025 | 39 | 268 | 6432 |  |  |  |  | 6421 | 1199.2913
|  | 2018-09-26 | 0.33823 | [18 empty] | 1217.6124 | 39 | 268 | 6432 |  |  |  |  | 6422 | 0
|  | 2018-09-26 01:00 | 0.30307 | [18 empty] | 1091.034 | 39 | 269 | 6433 |  |  |  |  | 6423 | 2153.3084
|  | 2018-09-26 02:00 | 0.25556 | [18 empty] | 920.015 | 39 | 269 | 6435 |  |  |  |  | 6424 | 1081.2099
|  | 2018-09-26 03:00 | 0.21455 | [18 empty] | 772.3685 | 39 | 269 | 6435 |  |  |  |  | 6425 | 0
|  | 2018-09-26 04:00 | 0.2023 | [18 empty] | 728.2781 | 39 | 269 | 6436 |  |  |  |  | 6426 | 2141.2932
|  | 2018-09-26 05:00 | 0.2114 | [18 empty] | 761.0243 | 39 | 269 | 6438 |  |  |  |  | 6427 | 1124.4737
|  | 2018-09-26 06:00 | 0.19968 | [18 empty] | 718.8529 | 39 | 269 | 6438 |  |  |  |  | 6428 | 0
|  | 2018-09-26 07:00 | 0.24925 | [18 empty] | 897.3146 | 39 | 269 | 6439 |  |  |  |  | 6429 | 2479.4015
|  | 2018-09-26 08:00 | 0.33881 | [18 empty] | 1219.7217 | 39 | 269 | 6441 |  |  |  |  | 6430 | 1313.1113
|  | 2018-09-26 09:00 | 0.40563 | [18 empty] | 1460.2543 | 39 | 269 | 6441 |  |  |  |  | 6431 | 0
|  | 2018-09-26 10:00 | 0.42941 | [18 empty] | 1545.8899 | 39 | 269 | 6442 |  |  |  |  | 6432 | 2504.0148
|  | 2018-09-26 11:00 | 0.47227 | [18 empty] | 1700.1549 | 39 | 269 | 6444 |  |  |  |  | 6433 | 1091.034
|  | 2018-09-26 12:00 | 0.43791 | [18 empty] | 1576.4865 | 39 | 269 | 6444 |  |  |  |  | 6434 | 0
|  | 2018-09-26 13:00 | 0.47836 | [18 empty] | 1722.0953 | 39 | 269 | 6445 |  |  |  |  | 6435 | 1692.3835
|  | 2018-09-26 14:00 | 0.50039 | [18 empty] | 1801.4208 | 39 | 269 | 6447 |  |  |  |  | 6436 | 728.2781
|  | 2018-09-26 15:00 | 0.45264 | [18 empty] | 1629.5097 | 39 | 269 | 6447 |  |  |  |  | 6437 | 0
|  | 2018-09-26 16:00 | 0.36374 | [18 empty] | 1309.4768 | 39 | 269 | 6448 |  |  |  |  | 6438 | 1479.8772
|  | 2018-09-26 17:00 | 0.27144 | [18 empty] | 977.1979 | 39 | 269 | 6450 |  |  |  |  | 6439 | 897.3146
|  | 2018-09-26 18:00 | 0.4344 | [18 empty] | 1563.8403 | 39 | 269 | 6450 |  |  |  |  | 6440 | 0
|  | 2018-09-26 19:00 | 0.50716 | [18 empty] | 1825.7837 | 39 | 269 | 6451 |  |  |  |  | 6441 | 2679.9759
|  | 2018-09-26 20:00 | 0.48773 | [18 empty] | 1755.8347 | 39 | 269 | 6453 |  |  |  |  | 6442 | 1545.8899
|  | 2018-09-26 21:00 | 0.47014 | [18 empty] | 1692.5086 | 39 | 269 | 6453 |  |  |  |  | 6443 | 0
|  | 2018-09-26 22:00 | 0.45099 | [18 empty] | 1623.5477 | 39 | 269 | 6454 |  |  |  |  | 6444 | 3276.6414
|  | 2018-09-26 23:00 | 0.43737 | [18 empty] | 1574.5227 | 39 | 269 | 6456 |  |  |  |  | 6445 | 1722.0953
|  | 2018-09-27 | 0.38921 | [18 empty] | 1401.1426 | 39 | 269 | 6456 |  |  |  |  | 6446 | 0
|  | 2018-09-27 01:00 | 0.36474 | [18 empty] | 1313.0656 | 39 | 270 | 6457 |  |  |  |  | 6447 | 3430.9305
|  | 2018-09-27 02:00 | 0.3267 | [18 empty] | 1176.1211 | 39 | 270 | 6459 |  |  |  |  | 6448 | 1309.4768
|  | 2018-09-27 03:00 | 0.29729 | [18 empty] | 1070.2266 | 39 | 270 | 6459 |  |  |  |  | 6449 | 0
|  | 2018-09-27 04:00 | 0.21156 | [18 empty] | 761.6045 | 39 | 270 | 6460 |  |  |  |  | 6450 | 2541.0382
|  | 2018-09-27 05:00 | 0.18646 | [18 empty] | 671.2512 | 39 | 270 | 6462 |  |  |  |  | 6451 | 1825.7837
|  | 2018-09-27 06:00 | 0.19678 | [18 empty] | 708.399 | 39 | 270 | 6462 |  |  |  |  | 6452 | 0
|  | 2018-09-27 07:00 | 0.21412 | [18 empty] | 770.8367 | 39 | 270 | 6463 |  |  |  |  | 6453 | 3448.3433
|  | 2018-09-27 08:00 | 0.25666 | [18 empty] | 923.9846 | 39 | 270 | 6465 |  |  |  |  | 6454 | 1623.5477
|  | 2018-09-27 09:00 | 0.29749 | [18 empty] | 1070.9737 | 39 | 270 | 6465 |  |  |  |  | 6455 | 0
|  | 2018-09-27 10:00 | 0.31101 | [18 empty] | 1119.6372 | 39 | 270 | 6466 |  |  |  |  | 6456 | 2975.6653
|  | 2018-09-27 11:00 | 0.32861 | [18 empty] | 1182.9808 | 39 | 270 | 6468 |  |  |  |  | 6457 | 1313.0656
|  | 2018-09-27 12:00 | 0.31266 | [18 empty] | 1125.5621 | 39 | 270 | 6468 |  |  |  |  | 6458 | 0
|  | 2018-09-27 13:00 | 0.32307 | [18 empty] | 1163.0478 | 39 | 270 | 6469 |  |  |  |  | 6459 | 2246.3477
|  | 2018-09-27 14:00 | 0.32221 | [18 empty] | 1159.9736 | 39 | 270 | 6471 |  |  |  |  | 6460 | 761.6045
|  | 2018-09-27 15:00 | 0.31289 | [18 empty] | 1126.4147 | 39 | 270 | 6471 |  |  |  |  | 6461 | 0
|  | 2018-09-27 16:00 | 0.33764 | [18 empty] | 1215.5111 | 39 | 270 | 6472 |  |  |  |  | 6462 | 1379.6502
|  | 2018-09-27 17:00 | 0.34309 | [18 empty] | 1235.116 | 39 | 270 | 6474 |  |  |  |  | 6463 | 770.8367
|  | 2018-09-27 18:00 | 0.41766 | [18 empty] | 1503.5669 | 39 | 270 | 6474 |  |  |  |  | 6464 | 0
|  | 2018-09-27 19:00 | 0.52341 | [18 empty] | 1884.2917 | 39 | 270 | 6475 |  |  |  |  | 6465 | 1994.9583
|  | 2018-09-27 20:00 | 0.59443 | [18 empty] | 2139.9326 | 39 | 270 | 6477 |  |  |  |  | 6466 | 1119.6372
|  | 2018-09-27 21:00 | 0.62503 | [18 empty] | 2250.0909 | 39 | 270 | 6477 |  |  |  |  | 6467 | 0
|  | 2018-09-27 22:00 | 0.62769 | [18 empty] | 2259.6787 | 39 | 270 | 6478 |  |  |  |  | 6468 | 2308.5429
|  | 2018-09-27 23:00 | 0.59823 | [18 empty] | 2153.6209 | 39 | 270 | 6480 |  |  |  |  | 6469 | 1163.0478
|  | 2018-09-28 | 0.57993 | [18 empty] | 2087.7503 | 39 | 270 | 6480 |  |  |  |  | 6470 | 0
|  | 2018-09-28 01:00 | 0.5821 | [18 empty] | 2095.5674 | 39 | 271 | 6481 |  |  |  |  | 6471 | 2286.3883
|  | 2018-09-28 02:00 | 0.5931 | [18 empty] | 2135.1589 | 39 | 271 | 6483 |  |  |  |  | 6472 | 1215.5111
|  | 2018-09-28 03:00 | 0.59282 | [18 empty] | 2134.1443 | 39 | 271 | 6483 |  |  |  |  | 6473 | 0
|  | 2018-09-28 04:00 | 0.58898 | [18 empty] | 2120.3312 | 39 | 271 | 6484 |  |  |  |  | 6474 | 2738.6829
|  | 2018-09-28 05:00 | 0.58292 | [18 empty] | 2098.5231 | 39 | 271 | 6486 |  |  |  |  | 6475 | 1884.2917
|  | 2018-09-28 06:00 | 0.57176 | [18 empty] | 2058.3272 | 39 | 271 | 6486 |  |  |  |  | 6476 | 0
|  | 2018-09-28 07:00 | 0.55442 | [18 empty] | 1995.8955 | 39 | 271 | 6487 |  |  |  |  | 6477 | 4390.0234
|  | 2018-09-28 08:00 | 0.54069 | [18 empty] | 1946.5012 | 39 | 271 | 6489 |  |  |  |  | 6478 | 2259.6787
|  | 2018-09-28 09:00 | 0.55909 | [18 empty] | 2012.7148 | 39 | 271 | 6489 |  |  |  |  | 6479 | 0
|  | 2018-09-28 10:00 | 0.58251 | [18 empty] | 2097.0346 | 39 | 271 | 6490 |  |  |  |  | 6480 | 4241.3712
|  | 2018-09-28 11:00 | 0.56257 | [18 empty] | 2025.2695 | 39 | 271 | 6492 |  |  |  |  | 6481 | 2095.5674
|  | 2018-09-28 12:00 | 0.5268 | [18 empty] | 1896.4927 | 39 | 271 | 6492 |  |  |  |  | 6482 | 0
|  | 2018-09-28 13:00 | 0.48067 | [18 empty] | 1730.4187 | 39 | 271 | 6493 |  |  |  |  | 6483 | 4269.3032
|  | 2018-09-28 14:00 | 0.45515 | [18 empty] | 1638.545 | 39 | 271 | 6495 |  |  |  |  | 6484 | 2120.3312
|  | 2018-09-28 15:00 | 0.43442 | [18 empty] | 1563.9249 | 39 | 271 | 6495 |  |  |  |  | 6485 | 0
|  | 2018-09-28 16:00 | 0.40309 | [18 empty] | 1451.1255 | 39 | 271 | 6496 |  |  |  |  | 6486 | 4156.8503
|  | 2018-09-28 17:00 | 0.40483 | [18 empty] | 1457.3819 | 39 | 271 | 6498 |  |  |  |  | 6487 | 1995.8955
|  | 2018-09-28 18:00 | 0.45365 | [18 empty] | 1633.1261 | 39 | 271 | 6498 |  |  |  |  | 6488 | 0
|  | 2018-09-28 19:00 | 0.42412 | [18 empty] | 1526.8386 | 39 | 271 | 6499 |  |  |  |  | 6489 | 3959.2161
|  | 2018-09-28 20:00 | 0.42645 | [18 empty] | 1535.2056 | 39 | 271 | 6501 |  |  |  |  | 6490 | 2097.0346
|  | 2018-09-28 21:00 | 0.42501 | [18 empty] | 1530.0533 | 39 | 271 | 6501 |  |  |  |  | 6491 | 0
|  | 2018-09-28 22:00 | 0.39804 | [18 empty] | 1432.9526 | 39 | 271 | 6502 |  |  |  |  | 6492 | 3921.7622
|  | 2018-09-28 23:00 | 0.3783 | [18 empty] | 1361.8912 | 39 | 271 | 6504 |  |  |  |  | 6493 | 1730.4187
|  | 2018-09-29 | 0.36054 | [18 empty] | 1297.9357 | 39 | 271 | 6504 |  |  |  |  | 6494 | 0
|  | 2018-09-29 01:00 | 0.32695 | [18 empty] | 1177.0033 | 39 | 272 | 6505 |  |  |  |  | 6495 | 3202.4699
|  | 2018-09-29 02:00 | 0.2943 | [18 empty] | 1059.4837 | 39 | 272 | 6507 |  |  |  |  | 6496 | 1451.1255
|  | 2018-09-29 03:00 | 0.26287 | [18 empty] | 946.3389 | 39 | 272 | 6507 |  |  |  |  | 6497 | 0
|  | 2018-09-29 04:00 | 0.24073 | [18 empty] | 866.6105 | 39 | 272 | 6508 |  |  |  |  | 6498 | 3090.5079
|  | 2018-09-29 05:00 | 0.21791 | [18 empty] | 784.466 | 39 | 272 | 6510 |  |  |  |  | 6499 | 1526.8386
|  | 2018-09-29 06:00 | 0.22778 | [18 empty] | 819.995 | 39 | 272 | 6510 |  |  |  |  | 6500 | 0
|  | 2018-09-29 07:00 | 0.21348 | [18 empty] | 768.5286 | 39 | 272 | 6511 |  |  |  |  | 6501 | 3065.2589
|  | 2018-09-29 08:00 | 0.22527 | [18 empty] | 810.9876 | 39 | 272 | 6513 |  |  |  |  | 6502 | 1432.9526
|  | 2018-09-29 09:00 | 0.24334 | [18 empty] | 876.0295 | 39 | 272 | 6513 |  |  |  |  | 6503 | 0
|  | 2018-09-29 10:00 | 0.29551 | [18 empty] | 1063.8421 | 39 | 272 | 6514 |  |  |  |  | 6504 | 2659.8269
|  | 2018-09-29 11:00 | 0.34158 | [18 empty] | 1229.6942 | 39 | 272 | 6516 |  |  |  |  | 6505 | 1177.0033
|  | 2018-09-29 12:00 | 0.36864 | [18 empty] | 1327.1213 | 39 | 272 | 6516 |  |  |  |  | 6506 | 0
|  | 2018-09-29 13:00 | 0.40147 | [18 empty] | 1445.3081 | 39 | 272 | 6517 |  |  |  |  | 6507 | 2005.8226
|  | 2018-09-29 14:00 | 0.40969 | [18 empty] | 1474.8781 | 39 | 272 | 6519 |  |  |  |  | 6508 | 866.6105
|  | 2018-09-29 15:00 | 0.40398 | [18 empty] | 1454.3283 | 39 | 272 | 6519 |  |  |  |  | 6509 | 0
|  | 2018-09-29 16:00 | 0.39139 | [18 empty] | 1409.0091 | 39 | 272 | 6520 |  |  |  |  | 6510 | 1604.461
|  | 2018-09-29 17:00 | 0.38187 | [18 empty] | 1374.718 | 39 | 272 | 6522 |  |  |  |  | 6511 | 768.5286
|  | 2018-09-29 18:00 | 0.37481 | [18 empty] | 1349.3177 | 39 | 272 | 6522 |  |  |  |  | 6512 | 0
|  | 2018-09-29 19:00 | 0.37071 | [18 empty] | 1334.5392 | 39 | 272 | 6523 |  |  |  |  | 6513 | 1687.0171
|  | 2018-09-29 20:00 | 0.36533 | [18 empty] | 1315.1868 | 39 | 272 | 6525 |  |  |  |  | 6514 | 1063.8421
|  | 2018-09-29 21:00 | 0.38783 | [18 empty] | 1396.1701 | 39 | 272 | 6525 |  |  |  |  | 6515 | 0
|  | 2018-09-29 22:00 | 0.37885 | [18 empty] | 1363.8523 | 39 | 272 | 6526 |  |  |  |  | 6516 | 2556.8155
|  | 2018-09-29 23:00 | 0.36735 | [18 empty] | 1322.4455 | 39 | 272 | 6528 |  |  |  |  | 6517 | 1445.3081
|  | 2018-09-30 | 0.34205 | [18 empty] | 1231.3913 | 39 | 272 | 6528 |  |  |  |  | 6518 | 0
|  | 2018-09-30 01:00 | 0.32475 | [18 empty] | 1169.0942 | 39 | 273 | 6529 |  |  |  |  | 6519 | 2929.2064
|  | 2018-09-30 02:00 | 0.30233 | [18 empty] | 1088.3724 | 39 | 273 | 6531 |  |  |  |  | 6520 | 1409.0091
|  | 2018-09-30 03:00 | 0.26303 | [18 empty] | 946.9182 | 39 | 273 | 6531 |  |  |  |  | 6521 | 0
|  | 2018-09-30 04:00 | 0.22381 | [18 empty] | 805.7327 | 39 | 273 | 6532 |  |  |  |  | 6522 | 2724.0357
|  | 2018-09-30 05:00 | 0.20893 | [18 empty] | 752.1548 | 39 | 273 | 6534 |  |  |  |  | 6523 | 1334.5392
|  | 2018-09-30 06:00 | 0.19426 | [18 empty] | 699.3404 | 39 | 273 | 6534 |  |  |  |  | 6524 | 0
|  | 2018-09-30 07:00 | 0.19594 | [18 empty] | 705.394 | 39 | 273 | 6535 |  |  |  |  | 6525 | 2711.3569
|  | 2018-09-30 08:00 | 0.20968 | [18 empty] | 754.8618 | 39 | 273 | 6537 |  |  |  |  | 6526 | 1363.8523
|  | 2018-09-30 09:00 | 0.21808 | [18 empty] | 785.0895 | 39 | 273 | 6537 |  |  |  |  | 6527 | 0
|  | 2018-09-30 10:00 | 0.25906 | [18 empty] | 932.6309 | 39 | 273 | 6538 |  |  |  |  | 6528 | 2553.8367
|  | 2018-09-30 11:00 | 0.32096 | [18 empty] | 1155.4476 | 39 | 273 | 6540 |  |  |  |  | 6529 | 1169.0942
|  | 2018-09-30 12:00 | 0.34925 | [18 empty] | 1257.3161 | 39 | 273 | 6540 |  |  |  |  | 6530 | 0
|  | 2018-09-30 13:00 | 0.37435 | [18 empty] | 1347.6592 | 39 | 273 | 6541 |  |  |  |  | 6531 | 2035.2905
|  | 2018-09-30 14:00 | 0.39123 | [18 empty] | 1408.4428 | 39 | 273 | 6543 |  |  |  |  | 6532 | 805.7327
|  | 2018-09-30 15:00 | 0.39181 | [18 empty] | 1410.5019 | 39 | 273 | 6543 |  |  |  |  | 6533 | 0
|  | 2018-09-30 16:00 | 0.38288 | [18 empty] | 1378.3697 | 39 | 273 | 6544 |  |  |  |  | 6534 | 1451.4952
|  | 2018-09-30 17:00 | 0.37307 | [18 empty] | 1343.044 | 39 | 273 | 6546 |  |  |  |  | 6535 | 705.394
|  | 2018-09-30 18:00 | 0.37333 | [18 empty] | 1343.9963 | 39 | 273 | 6546 |  |  |  |  | 6536 | 0
|  | 2018-09-30 19:00 | 0.41161 | [18 empty] | 1481.7836 | 39 | 273 | 6547 |  |  |  |  | 6537 | 1539.9514
|  | 2018-09-30 20:00 | 0.4217 | [18 empty] | 1518.1337 | 39 | 273 | 6549 |  |  |  |  | 6538 | 932.6309
|  | 2018-09-30 21:00 | 0.42832 | [18 empty] | 1541.9574 | 39 | 273 | 6549 |  |  |  |  | 6539 | 0
|  | 2018-09-30 22:00 | 0.41988 | [18 empty] | 1511.5717 | 39 | 273 | 6550 |  |  |  |  | 6540 | 2412.7637
|  | 2018-09-30 23:00 | 0.40251 | [18 empty] | 1449.0252 | 39 | 273 | 6552 |  |  |  |  | 6541 | 1347.6592
|  | 2018-10-01 | 0.36627 | [18 empty] | 1318.5799 | 39 | 273 | 6552 |  |  |  |  | 6542 | 0
|  | 2018-10-01 01:00 | 0.32361 | [18 empty] | 1165.0104 | 40 | 274 | 6553 |  |  |  |  | 6543 | 2818.9447
|  | 2018-10-01 02:00 | 0.27205 | [18 empty] | 979.374 | 40 | 274 | 6555 |  |  |  |  | 6544 | 1378.3697
|  | 2018-10-01 03:00 | 0.23828 | [18 empty] | 857.8173 | 40 | 274 | 6555 |  |  |  |  | 6545 | 0
|  | 2018-10-01 04:00 | 0.22071 | [18 empty] | 794.5615 | 40 | 274 | 6556 |  |  |  |  | 6546 | 2687.0403
|  | 2018-10-01 05:00 | 0.18036 | [18 empty] | 649.3059 | 40 | 274 | 6558 |  |  |  |  | 6547 | 1481.7836
|  | 2018-10-01 06:00 | 0.20067 | [18 empty] | 722.4167 | 40 | 274 | 6558 |  |  |  |  | 6548 | 0
|  | 2018-10-01 07:00 | 0.21578 | [18 empty] | 776.8105 | 40 | 274 | 6559 |  |  |  |  | 6549 | 3060.0911
|  | 2018-10-01 08:00 | 0.26386 | [18 empty] | 949.892 | 40 | 274 | 6561 |  |  |  |  | 6550 | 1511.5717
|  | 2018-10-01 09:00 | 0.32602 | [18 empty] | 1173.6848 | 40 | 274 | 6561 |  |  |  |  | 6551 | 0
|  | 2018-10-01 10:00 | 0.35156 | [18 empty] | 1265.6315 | 40 | 274 | 6562 |  |  |  |  | 6552 | 2767.605
|  | 2018-10-01 11:00 | 0.36291 | [18 empty] | 1306.4655 | 40 | 274 | 6564 |  |  |  |  | 6553 | 1165.0104
|  | 2018-10-01 12:00 | 0.36345 | [18 empty] | 1308.4279 | 40 | 274 | 6564 |  |  |  |  | 6554 | 0
|  | 2018-10-01 13:00 | 0.36252 | [18 empty] | 1305.0886 | 40 | 274 | 6565 |  |  |  |  | 6555 | 1837.1913
|  | 2018-10-01 14:00 | 0.34786 | [18 empty] | 1252.3138 | 40 | 274 | 6567 |  |  |  |  | 6556 | 794.5615
|  | 2018-10-01 15:00 | 0.35753 | [18 empty] | 1287.1233 | 40 | 274 | 6567 |  |  |  |  | 6557 | 0
|  | 2018-10-01 16:00 | 0.33599 | [18 empty] | 1209.5731 | 40 | 274 | 6568 |  |  |  |  | 6558 | 1371.7226
|  | 2018-10-01 17:00 | 0.31825 | [18 empty] | 1145.6916 | 40 | 274 | 6570 |  |  |  |  | 6559 | 776.8105
|  | 2018-10-01 18:00 | 0.3106 | [18 empty] | 1118.1749 | 40 | 274 | 6570 |  |  |  |  | 6560 | 0
|  | 2018-10-01 19:00 | 0.3418 | [18 empty] | 1230.488 | 40 | 274 | 6571 |  |  |  |  | 6561 | 2123.5767
|  | 2018-10-01 20:00 | 0.35506 | [18 empty] | 1278.2064 | 40 | 274 | 6573 |  |  |  |  | 6562 | 1265.6315
|  | 2018-10-01 21:00 | 0.37453 | [18 empty] | 1348.2969 | 40 | 274 | 6573 |  |  |  |  | 6563 | 0
|  | 2018-10-01 22:00 | 0.37764 | [18 empty] | 1359.5008 | 40 | 274 | 6574 |  |  |  |  | 6564 | 2614.8934
|  | 2018-10-01 23:00 | 0.37203 | [18 empty] | 1339.3119 | 40 | 274 | 6576 |  |  |  |  | 6565 | 1305.0886
|  | 2018-10-02 | 0.35205 | [18 empty] | 1267.3751 | 40 | 274 | 6576 |  |  |  |  | 6566 | 0
|  | 2018-10-02 01:00 | 0.30798 | [18 empty] | 1108.7228 | 40 | 275 | 6577 |  |  |  |  | 6567 | 2539.4371
|  | 2018-10-02 02:00 | 0.26522 | [18 empty] | 954.8089 | 40 | 275 | 6579 |  |  |  |  | 6568 | 1209.5731
|  | 2018-10-02 03:00 | 0.23685 | [18 empty] | 852.644 | 40 | 275 | 6579 |  |  |  |  | 6569 | 0
|  | 2018-10-02 04:00 | 0.20577 | [18 empty] | 740.7754 | 40 | 275 | 6580 |  |  |  |  | 6570 | 2263.8665
|  | 2018-10-02 05:00 | 0.19084 | [18 empty] | 687.038 | 40 | 275 | 6582 |  |  |  |  | 6571 | 1230.488
|  | 2018-10-02 06:00 | 0.18576 | [18 empty] | 668.7305 | 40 | 275 | 6582 |  |  |  |  | 6572 | 0
|  | 2018-10-02 07:00 | 0.20887 | [18 empty] | 751.9199 | 40 | 275 | 6583 |  |  |  |  | 6573 | 2626.5034
|  | 2018-10-02 08:00 | 0.2647 | [18 empty] | 952.915 | 40 | 275 | 6585 |  |  |  |  | 6574 | 1359.5008
|  | 2018-10-02 09:00 | 0.31145 | [18 empty] | 1121.2022 | 40 | 275 | 6585 |  |  |  |  | 6575 | 0
|  | 2018-10-02 10:00 | 0.32292 | [18 empty] | 1162.5235 | 40 | 275 | 6586 |  |  |  |  | 6576 | 2606.687
|  | 2018-10-02 11:00 | 0.33122 | [18 empty] | 1192.4067 | 40 | 275 | 6588 |  |  |  |  | 6577 | 1108.7228
|  | 2018-10-02 12:00 | 0.3301 | [18 empty] | 1188.3692 | 40 | 275 | 6588 |  |  |  |  | 6578 | 0
|  | 2018-10-02 13:00 | 0.32103 | [18 empty] | 1155.7053 | 40 | 275 | 6589 |  |  |  |  | 6579 | 1807.4529
|  | 2018-10-02 14:00 | 0.3209 | [18 empty] | 1155.2513 | 40 | 275 | 6591 |  |  |  |  | 6580 | 740.7754
|  | 2018-10-02 15:00 | 0.31014 | [18 empty] | 1116.508 | 40 | 275 | 6591 |  |  |  |  | 6581 | 0
|  | 2018-10-02 16:00 | 0.31445 | [18 empty] | 1132.0036 | 40 | 275 | 6592 |  |  |  |  | 6582 | 1355.7686
|  | 2018-10-02 17:00 | 0.31298 | [18 empty] | 1126.7302 | 40 | 275 | 6594 |  |  |  |  | 6583 | 751.9199
|  | 2018-10-02 18:00 | 0.32062 | [18 empty] | 1154.2401 | 40 | 275 | 6594 |  |  |  |  | 6584 | 0
|  | 2018-10-02 19:00 | 0.33145 | [18 empty] | 1193.2236 | 40 | 275 | 6595 |  |  |  |  | 6585 | 2074.1171
|  | 2018-10-02 20:00 | 0.35976 | [18 empty] | 1295.1462 | 40 | 275 | 6597 |  |  |  |  | 6586 | 1162.5235
|  | 2018-10-02 21:00 | 0.39617 | [18 empty] | 1426.2291 | 40 | 275 | 6597 |  |  |  |  | 6587 | 0
|  | 2018-10-02 22:00 | 0.41774 | [18 empty] | 1503.8563 | 40 | 275 | 6598 |  |  |  |  | 6588 | 2380.7758
|  | 2018-10-02 23:00 | 0.43122 | [18 empty] | 1552.3832 | 40 | 275 | 6600 |  |  |  |  | 6589 | 1155.7053
|  | 2018-10-03 | 0.42364 | [18 empty] | 1525.1021 | 40 | 275 | 6600 |  |  |  |  | 6590 | 0
|  | 2018-10-03 01:00 | 0.40028 | [18 empty] | 1441.0066 | 40 | 276 | 6601 |  |  |  |  | 6591 | 2271.7593
|  | 2018-10-03 02:00 | 0.3801 | [18 empty] | 1368.3565 | 40 | 276 | 6603 |  |  |  |  | 6592 | 1132.0036
|  | 2018-10-03 03:00 | 0.38562 | [18 empty] | 1388.2255 | 40 | 276 | 6603 |  |  |  |  | 6593 | 0
|  | 2018-10-03 04:00 | 0.34891 | [18 empty] | 1256.0606 | 40 | 276 | 6604 |  |  |  |  | 6594 | 2280.9702
|  | 2018-10-03 05:00 | 0.28386 | [18 empty] | 1021.8872 | 40 | 276 | 6606 |  |  |  |  | 6595 | 1193.2236
|  | 2018-10-03 06:00 | 0.26126 | [18 empty] | 940.5414 | 40 | 276 | 6606 |  |  |  |  | 6596 | 0
|  | 2018-10-03 07:00 | 0.26127 | [18 empty] | 940.5639 | 40 | 276 | 6607 |  |  |  |  | 6597 | 2721.3753
|  | 2018-10-03 08:00 | 0.28862 | [18 empty] | 1039.0495 | 40 | 276 | 6609 |  |  |  |  | 6598 | 1503.8563
|  | 2018-10-03 09:00 | 0.32002 | [18 empty] | 1152.0577 | 40 | 276 | 6609 |  |  |  |  | 6599 | 0
|  | 2018-10-03 10:00 | 0.33813 | [18 empty] | 1217.2779 | 40 | 276 | 6610 |  |  |  |  | 6600 | 3077.4853
|  | 2018-10-03 11:00 | 0.3478 | [18 empty] | 1252.0799 | 40 | 276 | 6612 |  |  |  |  | 6601 | 1441.0066
|  | 2018-10-03 12:00 | 0.34608 | [18 empty] | 1245.8962 | 40 | 276 | 6612 |  |  |  |  | 6602 | 0
|  | 2018-10-03 13:00 | 0.33433 | [18 empty] | 1203.5994 | 40 | 276 | 6613 |  |  |  |  | 6603 | 2756.582
|  | 2018-10-03 14:00 | 0.33185 | [18 empty] | 1194.673 | 40 | 276 | 6615 |  |  |  |  | 6604 | 1256.0606
|  | 2018-10-03 15:00 | 0.33028 | [18 empty] | 1188.9939 | 40 | 276 | 6615 |  |  |  |  | 6605 | 0
|  | 2018-10-03 16:00 | 0.3238 | [18 empty] | 1165.6913 | 40 | 276 | 6616 |  |  |  |  | 6606 | 1962.4286
|  | 2018-10-03 17:00 | 0.32198 | [18 empty] | 1159.1368 | 40 | 276 | 6618 |  |  |  |  | 6607 | 940.5639
|  | 2018-10-03 18:00 | 0.32547 | [18 empty] | 1171.6961 | 40 | 276 | 6618 |  |  |  |  | 6608 | 0
|  | 2018-10-03 19:00 | 0.34166 | [18 empty] | 1229.9915 | 40 | 276 | 6619 |  |  |  |  | 6609 | 2191.1073
|  | 2018-10-03 20:00 | 0.36387 | [18 empty] | 1309.9155 | 40 | 276 | 6621 |  |  |  |  | 6610 | 1217.2779
|  | 2018-10-03 21:00 | 0.37759 | [18 empty] | 1359.3118 | 40 | 276 | 6621 |  |  |  |  | 6611 | 0
|  | 2018-10-03 22:00 | 0.3828 | [18 empty] | 1378.0678 | 40 | 276 | 6622 |  |  |  |  | 6612 | 2497.9762
|  | 2018-10-03 23:00 | 0.37924 | [18 empty] | 1365.2782 | 40 | 276 | 6624 |  |  |  |  | 6613 | 1203.5994
|  | 2018-10-04 | 0.35982 | [18 empty] | 1295.3627 | 40 | 276 | 6624 |  |  |  |  | 6614 | 0
|  | 2018-10-04 01:00 | 0.30545 | [18 empty] | 1099.6276 | 40 | 277 | 6625 |  |  |  |  | 6615 | 2383.6669
|  | 2018-10-04 02:00 | 0.26533 | [18 empty] | 955.2032 | 40 | 277 | 6627 |  |  |  |  | 6616 | 1165.6913
|  | 2018-10-04 03:00 | 0.23443 | [18 empty] | 843.9615 | 40 | 277 | 6627 |  |  |  |  | 6617 | 0
|  | 2018-10-04 04:00 | 0.20112 | [18 empty] | 724.0404 | 40 | 277 | 6628 |  |  |  |  | 6618 | 2330.8328
|  | 2018-10-04 05:00 | 0.19949 | [18 empty] | 718.1736 | 40 | 277 | 6630 |  |  |  |  | 6619 | 1229.9915
|  | 2018-10-04 06:00 | 0.17922 | [18 empty] | 645.2092 | 40 | 277 | 6630 |  |  |  |  | 6620 | 0
|  | 2018-10-04 07:00 | 0.21057 | [18 empty] | 758.0581 | 40 | 277 | 6631 |  |  |  |  | 6621 | 2669.2273
|  | 2018-10-04 08:00 | 0.25232 | [18 empty] | 908.3341 | 40 | 277 | 6633 |  |  |  |  | 6622 | 1378.0678
|  | 2018-10-04 09:00 | 0.29859 | [18 empty] | 1074.935 | 40 | 277 | 6633 |  |  |  |  | 6623 | 0
|  | 2018-10-04 10:00 | 0.32258 | [18 empty] | 1161.2838 | 40 | 277 | 6634 |  |  |  |  | 6624 | 2660.6409
|  | 2018-10-04 11:00 | 0.36658 | [18 empty] | 1319.681 | 40 | 277 | 6636 |  |  |  |  | 6625 | 1099.6276
|  | 2018-10-04 12:00 | 0.35544 | [18 empty] | 1279.5851 | 40 | 277 | 6636 |  |  |  |  | 6626 | 0
|  | 2018-10-04 13:00 | 0.34825 | [18 empty] | 1253.6961 | 40 | 277 | 6637 |  |  |  |  | 6627 | 1799.1646
|  | 2018-10-04 14:00 | 0.33929 | [18 empty] | 1221.442 | 40 | 277 | 6639 |  |  |  |  | 6628 | 724.0404
|  | 2018-10-04 15:00 | 0.3557 | [18 empty] | 1280.5228 | 40 | 277 | 6639 |  |  |  |  | 6629 | 0
|  | 2018-10-04 16:00 | 0.34276 | [18 empty] | 1233.9304 | 40 | 277 | 6640 |  |  |  |  | 6630 | 1363.3828
|  | 2018-10-04 17:00 | 0.3445 | [18 empty] | 1240.1827 | 40 | 277 | 6642 |  |  |  |  | 6631 | 758.0581
|  | 2018-10-04 18:00 | 0.32291 | [18 empty] | 1162.4596 | 40 | 277 | 6642 |  |  |  |  | 6632 | 0
|  | 2018-10-04 19:00 | 0.33281 | [18 empty] | 1198.0982 | 40 | 277 | 6643 |  |  |  |  | 6633 | 1983.269
|  | 2018-10-04 20:00 | 0.34926 | [18 empty] | 1257.3395 | 40 | 277 | 6645 |  |  |  |  | 6634 | 1161.2838
|  | 2018-10-04 21:00 | 0.37301 | [18 empty] | 1342.8387 | 40 | 277 | 6645 |  |  |  |  | 6635 | 0
|  | 2018-10-04 22:00 | 0.37334 | [18 empty] | 1344.0397 | 40 | 277 | 6646 |  |  |  |  | 6636 | 2599.2661
|  | 2018-10-04 23:00 | 0.37034 | [18 empty] | 1333.2269 | 40 | 277 | 6648 |  |  |  |  | 6637 | 1253.6961
|  | 2018-10-05 | 0.34446 | [18 empty] | 1240.0642 | 40 | 277 | 6648 |  |  |  |  | 6638 | 0
|  | 2018-10-05 01:00 | 0.30662 | [18 empty] | 1103.8268 | 40 | 278 | 6649 |  |  |  |  | 6639 | 2501.9649
|  | 2018-10-05 02:00 | 0.26278 | [18 empty] | 946.0086 | 40 | 278 | 6651 |  |  |  |  | 6640 | 1233.9304
|  | 2018-10-05 03:00 | 0.22538 | [18 empty] | 811.3633 | 40 | 278 | 6651 |  |  |  |  | 6641 | 0
|  | 2018-10-05 04:00 | 0.2182 | [18 empty] | 785.5314 | 40 | 278 | 6652 |  |  |  |  | 6642 | 2402.6423
|  | 2018-10-05 05:00 | 0.17996 | [18 empty] | 647.8501 | 40 | 278 | 6654 |  |  |  |  | 6643 | 1198.0982
|  | 2018-10-05 06:00 | 0.20219 | [18 empty] | 727.8955 | 40 | 278 | 6654 |  |  |  |  | 6644 | 0
|  | 2018-10-05 07:00 | 0.21131 | [18 empty] | 760.7201 | 40 | 278 | 6655 |  |  |  |  | 6645 | 2600.1782
|  | 2018-10-05 08:00 | 0.25114 | [18 empty] | 904.1168 | 40 | 278 | 6657 |  |  |  |  | 6646 | 1344.0397
|  | 2018-10-05 09:00 | 0.29758 | [18 empty] | 1071.2928 | 40 | 278 | 6657 |  |  |  |  | 6647 | 0
|  | 2018-10-05 10:00 | 0.32788 | [18 empty] | 1180.3717 | 40 | 278 | 6658 |  |  |  |  | 6648 | 2573.2911
|  | 2018-10-05 11:00 | 0.32857 | [18 empty] | 1182.8568 | 40 | 278 | 6660 |  |  |  |  | 6649 | 1103.8268
|  | 2018-10-05 12:00 | 0.34204 | [18 empty] | 1231.3606 | 40 | 278 | 6660 |  |  |  |  | 6650 | 0
|  | 2018-10-05 13:00 | 0.33319 | [18 empty] | 1199.4784 | 40 | 278 | 6661 |  |  |  |  | 6651 | 1757.3719
|  | 2018-10-05 14:00 | 0.3287 | [18 empty] | 1183.3176 | 40 | 278 | 6663 |  |  |  |  | 6652 | 785.5314
|  | 2018-10-05 15:00 | 0.31133 | [18 empty] | 1120.7797 | 40 | 278 | 6663 |  |  |  |  | 6653 | 0
|  | 2018-10-05 16:00 | 0.31911 | [18 empty] | 1148.7944 | 40 | 278 | 6664 |  |  |  |  | 6654 | 1375.7456
|  | 2018-10-05 17:00 | 0.31568 | [18 empty] | 1136.4569 | 40 | 278 | 6666 |  |  |  |  | 6655 | 760.7201
|  | 2018-10-05 18:00 | 0.32545 | [18 empty] | 1171.6022 | 40 | 278 | 6666 |  |  |  |  | 6656 | 0
|  | 2018-10-05 19:00 | 0.32862 | [18 empty] | 1183.0363 | 40 | 278 | 6667 |  |  |  |  | 6657 | 1975.4096
|  | 2018-10-05 20:00 | 0.34863 | [18 empty] | 1255.076 | 40 | 278 | 6669 |  |  |  |  | 6658 | 1180.3717
|  | 2018-10-05 21:00 | 0.34744 | [18 empty] | 1250.7981 | 40 | 278 | 6669 |  |  |  |  | 6659 | 0
|  | 2018-10-05 22:00 | 0.3488 | [18 empty] | 1255.6673 | 40 | 278 | 6670 |  |  |  |  | 6660 | 2414.2174
|  | 2018-10-05 23:00 | 0.3264 | [18 empty] | 1175.0289 | 40 | 278 | 6672 |  |  |  |  | 6661 | 1199.4784
|  | 2018-10-06 | 0.33335 | [18 empty] | 1200.0603 | 40 | 278 | 6672 |  |  |  |  | 6662 | 0
|  | 2018-10-06 01:00 | 0.31798 | [18 empty] | 1144.7304 | 40 | 279 | 6673 |  |  |  |  | 6663 | 2304.0973
|  | 2018-10-06 02:00 | 0.28936 | [18 empty] | 1041.6791 | 40 | 279 | 6675 |  |  |  |  | 6664 | 1148.7944
|  | 2018-10-06 03:00 | 0.261 | [18 empty] | 939.5915 | 40 | 279 | 6675 |  |  |  |  | 6665 | 0
|  | 2018-10-06 04:00 | 0.23381 | [18 empty] | 841.7117 | 40 | 279 | 6676 |  |  |  |  | 6666 | 2308.059
|  | 2018-10-06 05:00 | 0.22229 | [18 empty] | 800.2412 | 40 | 279 | 6678 |  |  |  |  | 6667 | 1183.0363
|  | 2018-10-06 06:00 | 0.21187 | [18 empty] | 762.7384 | 40 | 279 | 6678 |  |  |  |  | 6668 | 0
|  | 2018-10-06 07:00 | 0.17824 | [18 empty] | 641.6528 | 40 | 279 | 6679 |  |  |  |  | 6669 | 2505.8741
|  | 2018-10-06 08:00 | 0.20214 | [18 empty] | 727.6993 | 40 | 279 | 6681 |  |  |  |  | 6670 | 1255.6673
|  | 2018-10-06 09:00 | 0.20999 | [18 empty] | 755.9544 | 40 | 279 | 6681 |  |  |  |  | 6671 | 0
|  | 2018-10-06 10:00 | 0.25378 | [18 empty] | 913.608 | 40 | 279 | 6682 |  |  |  |  | 6672 | 2375.0892
|  | 2018-10-06 11:00 | 0.31588 | [18 empty] | 1137.1735 | 40 | 279 | 6684 |  |  |  |  | 6673 | 1144.7304
|  | 2018-10-06 12:00 | 0.34381 | [18 empty] | 1237.7138 | 40 | 279 | 6684 |  |  |  |  | 6674 | 0
|  | 2018-10-06 13:00 | 0.36713 | [18 empty] | 1321.6766 | 40 | 279 | 6685 |  |  |  |  | 6675 | 1981.2706
|  | 2018-10-06 14:00 | 0.38519 | [18 empty] | 1386.6873 | 40 | 279 | 6687 |  |  |  |  | 6676 | 841.7117
|  | 2018-10-06 15:00 | 0.38123 | [18 empty] | 1372.4422 | 40 | 279 | 6687 |  |  |  |  | 6677 | 0
|  | 2018-10-06 16:00 | 0.37303 | [18 empty] | 1342.9121 | 40 | 279 | 6688 |  |  |  |  | 6678 | 1562.9796
|  | 2018-10-06 17:00 | 0.35917 | [18 empty] | 1293.0156 | 40 | 279 | 6690 |  |  |  |  | 6679 | 641.6528
|  | 2018-10-06 18:00 | 0.35335 | [18 empty] | 1272.0615 | 40 | 279 | 6690 |  |  |  |  | 6680 | 0
|  | 2018-10-06 19:00 | 0.35438 | [18 empty] | 1275.782 | 40 | 279 | 6691 |  |  |  |  | 6681 | 1483.6537
|  | 2018-10-06 20:00 | 0.34395 | [18 empty] | 1238.2348 | 40 | 279 | 6693 |  |  |  |  | 6682 | 913.608
|  | 2018-10-06 21:00 | 0.35048 | [18 empty] | 1261.7123 | 40 | 279 | 6693 |  |  |  |  | 6683 | 0
|  | 2018-10-06 22:00 | 0.33413 | [18 empty] | 1202.8681 | 40 | 279 | 6694 |  |  |  |  | 6684 | 2374.8873
|  | 2018-10-06 23:00 | 0.32007 | [18 empty] | 1152.2679 | 40 | 279 | 6696 |  |  |  |  | 6685 | 1321.6766
|  | 2018-10-07 | 0.30041 | [18 empty] | 1081.483 | 40 | 279 | 6696 |  |  |  |  | 6686 | 0
|  | 2018-10-07 01:00 | 0.28251 | [18 empty] | 1017.0361 | 40 | 280 | 6697 |  |  |  |  | 6687 | 2759.1295
|  | 2018-10-07 02:00 | 0.26097 | [18 empty] | 939.5029 | 40 | 280 | 6699 |  |  |  |  | 6688 | 1342.9121
|  | 2018-10-07 03:00 | 0.22275 | [18 empty] | 801.8943 | 40 | 280 | 6699 |  |  |  |  | 6689 | 0
|  | 2018-10-07 04:00 | 0.20779 | [18 empty] | 748.0595 | 40 | 280 | 6700 |  |  |  |  | 6690 | 2565.0772
|  | 2018-10-07 05:00 | 0.19717 | [18 empty] | 709.8203 | 40 | 280 | 6702 |  |  |  |  | 6691 | 1275.782
|  | 2018-10-07 06:00 | 0.1919 | [18 empty] | 690.8231 | 40 | 280 | 6702 |  |  |  |  | 6692 | 0
|  | 2018-10-07 07:00 | 0.18165 | [18 empty] | 653.9542 | 40 | 280 | 6703 |  |  |  |  | 6693 | 2499.9472
|  | 2018-10-07 08:00 | 0.17735 | [18 empty] | 638.4535 | 40 | 280 | 6705 |  |  |  |  | 6694 | 1202.8681
|  | 2018-10-07 09:00 | 0.21462 | [18 empty] | 772.621 | 40 | 280 | 6705 |  |  |  |  | 6695 | 0
|  | 2018-10-07 10:00 | 0.24287 | [18 empty] | 874.3309 | 40 | 280 | 6706 |  |  |  |  | 6696 | 2233.7509
|  | 2018-10-07 11:00 | 0.28832 | [18 empty] | 1037.9581 | 40 | 280 | 6708 |  |  |  |  | 6697 | 1017.0361
|  | 2018-10-07 12:00 | 0.33144 | [18 empty] | 1193.1979 | 40 | 280 | 6708 |  |  |  |  | 6698 | 0
|  | 2018-10-07 13:00 | 0.3737 | [18 empty] | 1345.327 | 40 | 280 | 6709 |  |  |  |  | 6699 | 1741.3973
|  | 2018-10-07 14:00 | 0.41373 | [18 empty] | 1489.4394 | 40 | 280 | 6711 |  |  |  |  | 6700 | 748.0595
|  | 2018-10-07 15:00 | 0.40664 | [18 empty] | 1463.8877 | 40 | 280 | 6711 |  |  |  |  | 6701 | 0
|  | 2018-10-07 16:00 | 0.39903 | [18 empty] | 1436.5101 | 40 | 280 | 6712 |  |  |  |  | 6702 | 1400.6434
|  | 2018-10-07 17:00 | 0.38512 | [18 empty] | 1386.4331 | 40 | 280 | 6714 |  |  |  |  | 6703 | 653.9542
|  | 2018-10-07 18:00 | 0.37895 | [18 empty] | 1364.2322 | 40 | 280 | 6714 |  |  |  |  | 6704 | 0
|  | 2018-10-07 19:00 | 0.36276 | [18 empty] | 1305.929 | 40 | 280 | 6715 |  |  |  |  | 6705 | 1411.0745
|  | 2018-10-07 20:00 | 0.37013 | [18 empty] | 1332.4805 | 40 | 280 | 6717 |  |  |  |  | 6706 | 874.3309
|  | 2018-10-07 21:00 | 0.37559 | [18 empty] | 1352.1362 | 40 | 280 | 6717 |  |  |  |  | 6707 | 0
|  | 2018-10-07 22:00 | 0.38439 | [18 empty] | 1383.7933 | 40 | 280 | 6718 |  |  |  |  | 6708 | 2231.156
|  | 2018-10-07 23:00 | 0.37267 | [18 empty] | 1341.6188 | 40 | 280 | 6720 |  |  |  |  | 6709 | 1345.327
|  | 2018-10-08 | 0.34534 | [18 empty] | 1243.2267 | 40 | 280 | 6720 |  |  |  |  | 6710 | 0
|  | 2018-10-08 01:00 | 0.29849 | [18 empty] | 1074.5617 | 41 | 281 | 6721 |  |  |  |  | 6711 | 2953.3271
|  | 2018-10-08 02:00 | 0.256 | [18 empty] | 921.5862 | 41 | 281 | 6723 |  |  |  |  | 6712 | 1436.5101
|  | 2018-10-08 03:00 | 0.21878 | [18 empty] | 787.6202 | 41 | 281 | 6723 |  |  |  |  | 6713 | 0
|  | 2018-10-08 04:00 | 0.20265 | [18 empty] | 729.53 | 41 | 281 | 6724 |  |  |  |  | 6714 | 2750.6653
|  | 2018-10-08 05:00 | 0.18276 | [18 empty] | 657.9254 | 41 | 281 | 6726 |  |  |  |  | 6715 | 1305.929
|  | 2018-10-08 06:00 | 0.16914 | [18 empty] | 608.8953 | 41 | 281 | 6726 |  |  |  |  | 6716 | 0
|  | 2018-10-08 07:00 | 0.20016 | [18 empty] | 720.565 | 41 | 281 | 6727 |  |  |  |  | 6717 | 2684.6166
|  | 2018-10-08 08:00 | 0.25379 | [18 empty] | 913.6539 | 41 | 281 | 6729 |  |  |  |  | 6718 | 1383.7933
|  | 2018-10-08 09:00 | 0.28308 | [18 empty] | 1019.0706 | 41 | 281 | 6729 |  |  |  |  | 6719 | 0
|  | 2018-10-08 10:00 | 0.30599 | [18 empty] | 1101.5776 | 41 | 281 | 6730 |  |  |  |  | 6720 | 2584.8455
|  | 2018-10-08 11:00 | 0.31858 | [18 empty] | 1146.8908 | 41 | 281 | 6732 |  |  |  |  | 6721 | 1074.5617
|  | 2018-10-08 12:00 | 0.32158 | [18 empty] | 1157.6769 | 41 | 281 | 6732 |  |  |  |  | 6722 | 0
|  | 2018-10-08 13:00 | 0.32889 | [18 empty] | 1184.0019 | 41 | 281 | 6733 |  |  |  |  | 6723 | 1709.2065
|  | 2018-10-08 14:00 | 0.33209 | [18 empty] | 1195.5333 | 41 | 281 | 6735 |  |  |  |  | 6724 | 729.53
|  | 2018-10-08 15:00 | 0.32682 | [18 empty] | 1176.5661 | 41 | 281 | 6735 |  |  |  |  | 6725 | 0
|  | 2018-10-08 16:00 | 0.32725 | [18 empty] | 1178.1168 | 41 | 281 | 6736 |  |  |  |  | 6726 | 1266.8207
|  | 2018-10-08 17:00 | 0.32064 | [18 empty] | 1154.3139 | 41 | 281 | 6738 |  |  |  |  | 6727 | 720.565
|  | 2018-10-08 18:00 | 0.3224 | [18 empty] | 1160.6281 | 41 | 281 | 6738 |  |  |  |  | 6728 | 0
|  | 2018-10-08 19:00 | 0.33736 | [18 empty] | 1214.4904 | 41 | 281 | 6739 |  |  |  |  | 6729 | 1932.7246
|  | 2018-10-08 20:00 | 0.3507 | [18 empty] | 1262.523 | 41 | 281 | 6741 |  |  |  |  | 6730 | 1101.5776
|  | 2018-10-08 21:00 | 0.36732 | [18 empty] | 1322.3549 | 41 | 281 | 6741 |  |  |  |  | 6731 | 0
|  | 2018-10-08 22:00 | 0.37457 | [18 empty] | 1348.4587 | 41 | 281 | 6742 |  |  |  |  | 6732 | 2304.5677
|  | 2018-10-08 23:00 | 0.36493 | [18 empty] | 1313.7388 | 41 | 281 | 6744 |  |  |  |  | 6733 | 1184.0019
|  | 2018-10-09 | 0.3722 | [18 empty] | 1339.9028 | 41 | 281 | 6744 |  |  |  |  | 6734 | 0
|  | 2018-10-09 01:00 | 0.32508 | [18 empty] | 1170.2938 | 41 | 282 | 6745 |  |  |  |  | 6735 | 2372.0994
|  | 2018-10-09 02:00 | 0.27983 | [18 empty] | 1007.3792 | 41 | 282 | 6747 |  |  |  |  | 6736 | 1178.1168
|  | 2018-10-09 03:00 | 0.27591 | [18 empty] | 993.272 | 41 | 282 | 6747 |  |  |  |  | 6737 | 0
|  | 2018-10-09 04:00 | 0.24535 | [18 empty] | 883.2568 | 41 | 282 | 6748 |  |  |  |  | 6738 | 2314.9421
|  | 2018-10-09 05:00 | 0.21944 | [18 empty] | 789.9903 | 41 | 282 | 6750 |  |  |  |  | 6739 | 1214.4904
|  | 2018-10-09 06:00 | 0.20342 | [18 empty] | 732.3157 | 41 | 282 | 6750 |  |  |  |  | 6740 | 0
|  | 2018-10-09 07:00 | 0.21412 | [18 empty] | 770.8254 | 41 | 282 | 6751 |  |  |  |  | 6741 | 2584.8778
|  | 2018-10-09 08:00 | 0.25043 | [18 empty] | 901.5419 | 41 | 282 | 6753 |  |  |  |  | 6742 | 1348.4587
|  | 2018-10-09 09:00 | 0.29942 | [18 empty] | 1077.9167 | 41 | 282 | 6753 |  |  |  |  | 6743 | 0
|  | 2018-10-09 10:00 | 0.31236 | [18 empty] | 1124.4861 | 41 | 282 | 6754 |  |  |  |  | 6744 | 2653.6416
|  | 2018-10-09 11:00 | 0.33634 | [18 empty] | 1210.8172 | 41 | 282 | 6756 |  |  |  |  | 6745 | 1170.2938
|  | 2018-10-09 12:00 | 0.32271 | [18 empty] | 1161.7401 | 41 | 282 | 6756 |  |  |  |  | 6746 | 0
|  | 2018-10-09 13:00 | 0.32122 | [18 empty] | 1156.3834 | 41 | 282 | 6757 |  |  |  |  | 6747 | 2000.6512
|  | 2018-10-09 14:00 | 0.30892 | [18 empty] | 1112.1232 | 41 | 282 | 6759 |  |  |  |  | 6748 | 883.2568
|  | 2018-10-09 15:00 | 0.31438 | [18 empty] | 1131.777 | 41 | 282 | 6759 |  |  |  |  | 6749 | 0
|  | 2018-10-09 16:00 | 0.30357 | [18 empty] | 1092.8414 | 41 | 282 | 6760 |  |  |  |  | 6750 | 1522.306
|  | 2018-10-09 17:00 | 0.30556 | [18 empty] | 1100.0089 | 41 | 282 | 6762 |  |  |  |  | 6751 | 770.8254
|  | 2018-10-09 18:00 | 0.30861 | [18 empty] | 1110.9827 | 41 | 282 | 6762 |  |  |  |  | 6752 | 0
|  | 2018-10-09 19:00 | 0.32878 | [18 empty] | 1183.6154 | 41 | 282 | 6763 |  |  |  |  | 6753 | 1979.4586
|  | 2018-10-09 20:00 | 0.34617 | [18 empty] | 1246.2094 | 41 | 282 | 6765 |  |  |  |  | 6754 | 1124.4861
|  | 2018-10-09 21:00 | 0.367 | [18 empty] | 1321.2141 | 41 | 282 | 6765 |  |  |  |  | 6755 | 0
|  | 2018-10-09 22:00 | 0.37704 | [18 empty] | 1357.3565 | 41 | 282 | 6766 |  |  |  |  | 6756 | 2372.5573
|  | 2018-10-09 23:00 | 0.36249 | [18 empty] | 1304.9668 | 41 | 282 | 6768 |  |  |  |  | 6757 | 1156.3834
|  | 2018-10-10 | 0.34778 | [18 empty] | 1251.99 | 41 | 282 | 6768 |  |  |  |  | 6758 | 0
|  | 2018-10-10 01:00 | 0.30228 | [18 empty] | 1088.2021 | 41 | 283 | 6769 |  |  |  |  | 6759 | 2243.9002
|  | 2018-10-10 02:00 | 0.26016 | [18 empty] | 936.5898 | 41 | 283 | 6771 |  |  |  |  | 6760 | 1092.8414
|  | 2018-10-10 03:00 | 0.23038 | [18 empty] | 829.3715 | 41 | 283 | 6771 |  |  |  |  | 6761 | 0
|  | 2018-10-10 04:00 | 0.18909 | [18 empty] | 680.7103 | 41 | 283 | 6772 |  |  |  |  | 6762 | 2210.9916
|  | 2018-10-10 05:00 | 0.18785 | [18 empty] | 676.2452 | 41 | 283 | 6774 |  |  |  |  | 6763 | 1183.6154
|  | 2018-10-10 06:00 | 0.1774 | [18 empty] | 638.6545 | 41 | 283 | 6774 |  |  |  |  | 6764 | 0
|  | 2018-10-10 07:00 | 0.20137 | [18 empty] | 724.9349 | 41 | 283 | 6775 |  |  |  |  | 6765 | 2567.4234
|  | 2018-10-10 08:00 | 0.26023 | [18 empty] | 936.8164 | 41 | 283 | 6777 |  |  |  |  | 6766 | 1357.3565
|  | 2018-10-10 09:00 | 0.32852 | [18 empty] | 1182.6616 | 41 | 283 | 6777 |  |  |  |  | 6767 | 0
|  | 2018-10-10 10:00 | 0.3367 | [18 empty] | 1212.1364 | 41 | 283 | 6778 |  |  |  |  | 6768 | 2556.9568
|  | 2018-10-10 11:00 | 0.35221 | [18 empty] | 1267.9688 | 41 | 283 | 6780 |  |  |  |  | 6769 | 1088.2021
|  | 2018-10-10 12:00 | 0.32368 | [18 empty] | 1165.2544 | 41 | 283 | 6780 |  |  |  |  | 6770 | 0
|  | 2018-10-10 13:00 | 0.31569 | [18 empty] | 1136.4999 | 41 | 283 | 6781 |  |  |  |  | 6771 | 1765.9612
|  | 2018-10-10 14:00 | 0.30888 | [18 empty] | 1111.9767 | 41 | 283 | 6783 |  |  |  |  | 6772 | 680.7103
|  | 2018-10-10 15:00 | 0.30663 | [18 empty] | 1103.8665 | 41 | 283 | 6783 |  |  |  |  | 6773 | 0
|  | 2018-10-10 16:00 | 0.30291 | [18 empty] | 1090.4713 | 41 | 283 | 6784 |  |  |  |  | 6774 | 1314.8997
|  | 2018-10-10 17:00 | 0.29976 | [18 empty] | 1079.1195 | 41 | 283 | 6786 |  |  |  |  | 6775 | 724.9349
|  | 2018-10-10 18:00 | 0.30678 | [18 empty] | 1104.4148 | 41 | 283 | 6786 |  |  |  |  | 6776 | 0
|  | 2018-10-10 19:00 | 0.32444 | [18 empty] | 1167.9693 | 41 | 283 | 6787 |  |  |  |  | 6777 | 2119.4779
|  | 2018-10-10 20:00 | 0.3416 | [18 empty] | 1229.7722 | 41 | 283 | 6789 |  |  |  |  | 6778 | 1212.1364
|  | 2018-10-10 21:00 | 0.362 | [18 empty] | 1303.1828 | 41 | 283 | 6789 |  |  |  |  | 6779 | 0
|  | 2018-10-10 22:00 | 0.3644 | [18 empty] | 1311.8395 | 41 | 283 | 6790 |  |  |  |  | 6780 | 2433.2232
|  | 2018-10-10 23:00 | 0.3589 | [18 empty] | 1292.0301 | 41 | 283 | 6792 |  |  |  |  | 6781 | 1136.4999
|  | 2018-10-11 | 0.33769 | [18 empty] | 1215.6756 | 41 | 283 | 6792 |  |  |  |  | 6782 | 0
|  | 2018-10-11 01:00 | 0.30003 | [18 empty] | 1080.1103 | 41 | 284 | 6793 |  |  |  |  | 6783 | 2215.8432
|  | 2018-10-11 02:00 | 0.26079 | [18 empty] | 938.8406 | 41 | 284 | 6795 |  |  |  |  | 6784 | 1090.4713
|  | 2018-10-11 03:00 | 0.2148 | [18 empty] | 773.2673 | 41 | 284 | 6795 |  |  |  |  | 6785 | 0
|  | 2018-10-11 04:00 | 0.19649 | [18 empty] | 707.3817 | 41 | 284 | 6796 |  |  |  |  | 6786 | 2183.5343
|  | 2018-10-11 05:00 | 0.18033 | [18 empty] | 649.2042 | 41 | 284 | 6798 |  |  |  |  | 6787 | 1167.9693
|  | 2018-10-11 06:00 | 0.17325 | [18 empty] | 623.7025 | 41 | 284 | 6798 |  |  |  |  | 6788 | 0
|  | 2018-10-11 07:00 | 0.2293 | [18 empty] | 825.4646 | 41 | 284 | 6799 |  |  |  |  | 6789 | 2532.955
|  | 2018-10-11 08:00 | 0.27409 | [18 empty] | 986.7264 | 41 | 284 | 6801 |  |  |  |  | 6790 | 1311.8395
|  | 2018-10-11 09:00 | 0.31192 | [18 empty] | 1122.9068 | 41 | 284 | 6801 |  |  |  |  | 6791 | 0
|  | 2018-10-11 10:00 | 0.319 | [18 empty] | 1148.4025 | 41 | 284 | 6802 |  |  |  |  | 6792 | 2507.7057
|  | 2018-10-11 11:00 | 0.32337 | [18 empty] | 1164.1497 | 41 | 284 | 6804 |  |  |  |  | 6793 | 1080.1103
|  | 2018-10-11 12:00 | 0.31745 | [18 empty] | 1142.8288 | 41 | 284 | 6804 |  |  |  |  | 6794 | 0
|  | 2018-10-11 13:00 | 0.30922 | [18 empty] | 1113.197 | 41 | 284 | 6805 |  |  |  |  | 6795 | 1712.1079
|  | 2018-10-11 14:00 | 0.31099 | [18 empty] | 1119.5492 | 41 | 284 | 6807 |  |  |  |  | 6796 | 707.3817
|  | 2018-10-11 15:00 | 0.30894 | [18 empty] | 1112.1957 | 41 | 284 | 6807 |  |  |  |  | 6797 | 0
|  | 2018-10-11 16:00 | 0.30212 | [18 empty] | 1087.6334 | 41 | 284 | 6808 |  |  |  |  | 6798 | 1272.9067
|  | 2018-10-11 17:00 | 0.30136 | [18 empty] | 1084.8861 | 41 | 284 | 6810 |  |  |  |  | 6799 | 825.4646
|  | 2018-10-11 18:00 | 0.31047 | [18 empty] | 1117.69 | 41 | 284 | 6810 |  |  |  |  | 6800 | 0
|  | 2018-10-11 19:00 | 0.32223 | [18 empty] | 1160.0282 | 41 | 284 | 6811 |  |  |  |  | 6801 | 2109.6332
|  | 2018-10-11 20:00 | 0.33832 | [18 empty] | 1217.9382 | 41 | 284 | 6813 |  |  |  |  | 6802 | 1148.4025
|  | 2018-10-11 21:00 | 0.35621 | [18 empty] | 1282.3537 | 41 | 284 | 6813 |  |  |  |  | 6803 | 0
|  | 2018-10-11 22:00 | 0.36731 | [18 empty] | 1322.308 | 41 | 284 | 6814 |  |  |  |  | 6804 | 2306.9785
|  | 2018-10-11 23:00 | 0.35263 | [18 empty] | 1269.4662 | 41 | 284 | 6816 |  |  |  |  | 6805 | 1113.197
|  | 2018-10-12 | 0.3438 | [18 empty] | 1237.6952 | 41 | 284 | 6816 |  |  |  |  | 6806 | 0
|  | 2018-10-12 01:00 | 0.32872 | [18 empty] | 1183.3865 | 41 | 285 | 6817 |  |  |  |  | 6807 | 2231.7449
|  | 2018-10-12 02:00 | 0.28509 | [18 empty] | 1026.311 | 41 | 285 | 6819 |  |  |  |  | 6808 | 1087.6334
|  | 2018-10-12 03:00 | 0.2569 | [18 empty] | 924.8455 | 41 | 285 | 6819 |  |  |  |  | 6809 | 0
|  | 2018-10-12 04:00 | 0.22265 | [18 empty] | 801.5543 | 41 | 285 | 6820 |  |  |  |  | 6810 | 2202.5761
|  | 2018-10-12 05:00 | 0.19769 | [18 empty] | 711.6751 | 41 | 285 | 6822 |  |  |  |  | 6811 | 1160.0282
|  | 2018-10-12 06:00 | 0.19398 | [18 empty] | 698.3127 | 41 | 285 | 6822 |  |  |  |  | 6812 | 0
|  | 2018-10-12 07:00 | 0.19623 | [18 empty] | 706.4314 | 41 | 285 | 6823 |  |  |  |  | 6813 | 2500.2919
|  | 2018-10-12 08:00 | 0.23763 | [18 empty] | 855.4801 | 41 | 285 | 6825 |  |  |  |  | 6814 | 1322.308
|  | 2018-10-12 09:00 | 0.2882 | [18 empty] | 1037.5253 | 41 | 285 | 6825 |  |  |  |  | 6815 | 0
|  | 2018-10-12 10:00 | 0.31382 | [18 empty] | 1129.7529 | 41 | 285 | 6826 |  |  |  |  | 6816 | 2507.1614
|  | 2018-10-12 11:00 | 0.31399 | [18 empty] | 1130.3601 | 41 | 285 | 6828 |  |  |  |  | 6817 | 1183.3865
|  | 2018-10-12 12:00 | 0.32939 | [18 empty] | 1185.8008 | 41 | 285 | 6828 |  |  |  |  | 6818 | 0
|  | 2018-10-12 13:00 | 0.32521 | [18 empty] | 1170.7593 | 41 | 285 | 6829 |  |  |  |  | 6819 | 1951.1565
|  | 2018-10-12 14:00 | 0.32133 | [18 empty] | 1156.7924 | 41 | 285 | 6831 |  |  |  |  | 6820 | 801.5543
|  | 2018-10-12 15:00 | 0.30341 | [18 empty] | 1092.2848 | 41 | 285 | 6831 |  |  |  |  | 6821 | 0
|  | 2018-10-12 16:00 | 0.31891 | [18 empty] | 1148.0633 | 41 | 285 | 6832 |  |  |  |  | 6822 | 1409.9878
|  | 2018-10-12 17:00 | 0.3094 | [18 empty] | 1113.8268 | 41 | 285 | 6834 |  |  |  |  | 6823 | 706.4314
|  | 2018-10-12 18:00 | 0.31665 | [18 empty] | 1139.9575 | 41 | 285 | 6834 |  |  |  |  | 6824 | 0
|  | 2018-10-12 19:00 | 0.32371 | [18 empty] | 1165.3648 | 41 | 285 | 6835 |  |  |  |  | 6825 | 1893.0054
|  | 2018-10-12 20:00 | 0.34933 | [18 empty] | 1257.5841 | 41 | 285 | 6837 |  |  |  |  | 6826 | 1129.7529
|  | 2018-10-12 21:00 | 0.34744 | [18 empty] | 1250.7708 | 41 | 285 | 6837 |  |  |  |  | 6827 | 0
|  | 2018-10-12 22:00 | 0.34826 | [18 empty] | 1253.7317 | 41 | 285 | 6838 |  |  |  |  | 6828 | 2316.161
|  | 2018-10-12 23:00 | 0.32321 | [18 empty] | 1163.5542 | 41 | 285 | 6840 |  |  |  |  | 6829 | 1170.7593
|  | 2018-10-13 | 0.31225 | [18 empty] | 1124.1167 | 41 | 285 | 6840 |  |  |  |  | 6830 | 0
|  | 2018-10-13 01:00 | 0.28334 | [18 empty] | 1020.0132 | 41 | 286 | 6841 |  |  |  |  | 6831 | 2249.0772
|  | 2018-10-13 02:00 | 0.26465 | [18 empty] | 952.7479 | 41 | 286 | 6843 |  |  |  |  | 6832 | 1148.0633
|  | 2018-10-13 03:00 | 0.21755 | [18 empty] | 783.1714 | 41 | 286 | 6843 |  |  |  |  | 6833 | 0
|  | 2018-10-13 04:00 | 0.21137 | [18 empty] | 760.9234 | 41 | 286 | 6844 |  |  |  |  | 6834 | 2253.7843
|  | 2018-10-13 05:00 | 0.19635 | [18 empty] | 706.8769 | 41 | 286 | 6846 |  |  |  |  | 6835 | 1165.3648
|  | 2018-10-13 06:00 | 0.16461 | [18 empty] | 592.5998 | 41 | 286 | 6846 |  |  |  |  | 6836 | 0
|  | 2018-10-13 07:00 | 0.18225 | [18 empty] | 656.1081 | 41 | 286 | 6847 |  |  |  |  | 6837 | 2508.3549
|  | 2018-10-13 08:00 | 0.1991 | [18 empty] | 716.7505 | 41 | 286 | 6849 |  |  |  |  | 6838 | 1253.7317
|  | 2018-10-13 09:00 | 0.23379 | [18 empty] | 841.6337 | 41 | 286 | 6849 |  |  |  |  | 6839 | 0
|  | 2018-10-13 10:00 | 0.2868 | [18 empty] | 1032.473 | 41 | 286 | 6850 |  |  |  |  | 6840 | 2287.6709
|  | 2018-10-13 11:00 | 0.34013 | [18 empty] | 1224.4528 | 41 | 286 | 6852 |  |  |  |  | 6841 | 1020.0132
|  | 2018-10-13 12:00 | 0.37149 | [18 empty] | 1337.3552 | 41 | 286 | 6852 |  |  |  |  | 6842 | 0
|  | 2018-10-13 13:00 | 0.36759 | [18 empty] | 1323.3248 | 41 | 286 | 6853 |  |  |  |  | 6843 | 1735.9193
|  | 2018-10-13 14:00 | 0.38453 | [18 empty] | 1384.2906 | 41 | 286 | 6855 |  |  |  |  | 6844 | 760.9234
|  | 2018-10-13 15:00 | 0.38219 | [18 empty] | 1375.9017 | 41 | 286 | 6855 |  |  |  |  | 6845 | 0
|  | 2018-10-13 16:00 | 0.36763 | [18 empty] | 1323.4588 | 41 | 286 | 6856 |  |  |  |  | 6846 | 1299.4767
|  | 2018-10-13 17:00 | 0.3605 | [18 empty] | 1297.816 | 41 | 286 | 6858 |  |  |  |  | 6847 | 656.1081
|  | 2018-10-13 18:00 | 0.35099 | [18 empty] | 1263.5558 | 41 | 286 | 6858 |  |  |  |  | 6848 | 0
|  | 2018-10-13 19:00 | 0.34247 | [18 empty] | 1232.8761 | 41 | 286 | 6859 |  |  |  |  | 6849 | 1558.3842
|  | 2018-10-13 20:00 | 0.34168 | [18 empty] | 1230.0368 | 41 | 286 | 6861 |  |  |  |  | 6850 | 1032.473
|  | 2018-10-13 21:00 | 0.35051 | [18 empty] | 1261.8428 | 41 | 286 | 6861 |  |  |  |  | 6851 | 0
|  | 2018-10-13 22:00 | 0.35601 | [18 empty] | 1281.6506 | 41 | 286 | 6862 |  |  |  |  | 6852 | 2561.8079
|  | 2018-10-13 23:00 | 0.33732 | [18 empty] | 1214.3621 | 41 | 286 | 6864 |  |  |  |  | 6853 | 1323.3248
|  | 2018-10-14 | 0.32103 | [18 empty] | 1155.7237 | 41 | 286 | 6864 |  |  |  |  | 6854 | 0
|  | 2018-10-14 01:00 | 0.28483 | [18 empty] | 1025.3964 | 41 | 287 | 6865 |  |  |  |  | 6855 | 2760.1923
|  | 2018-10-14 02:00 | 0.24821 | [18 empty] | 893.57 | 41 | 287 | 6867 |  |  |  |  | 6856 | 1323.4588
|  | 2018-10-14 03:00 | 0.22629 | [18 empty] | 814.6356 | 41 | 287 | 6867 |  |  |  |  | 6857 | 0
|  | 2018-10-14 04:00 | 0.2042 | [18 empty] | 735.1032 | 41 | 287 | 6868 |  |  |  |  | 6858 | 2561.3718
|  | 2018-10-14 05:00 | 0.18943 | [18 empty] | 681.9514 | 41 | 287 | 6870 |  |  |  |  | 6859 | 1232.8761
|  | 2018-10-14 06:00 | 0.18766 | [18 empty] | 675.5797 | 41 | 287 | 6870 |  |  |  |  | 6860 | 0
|  | 2018-10-14 07:00 | 0.17259 | [18 empty] | 621.3239 | 41 | 287 | 6871 |  |  |  |  | 6861 | 2491.8796
|  | 2018-10-14 08:00 | 0.18663 | [18 empty] | 671.8616 | 41 | 287 | 6873 |  |  |  |  | 6862 | 1281.6506
|  | 2018-10-14 09:00 | 0.20525 | [18 empty] | 738.9007 | 41 | 287 | 6873 |  |  |  |  | 6863 | 0
|  | 2018-10-14 10:00 | 0.24408 | [18 empty] | 878.6922 | 41 | 287 | 6874 |  |  |  |  | 6864 | 2370.0858
|  | 2018-10-14 11:00 | 0.30235 | [18 empty] | 1088.4502 | 41 | 287 | 6876 |  |  |  |  | 6865 | 1025.3964
|  | 2018-10-14 12:00 | 0.35499 | [18 empty] | 1277.9547 | 41 | 287 | 6876 |  |  |  |  | 6866 | 0
|  | 2018-10-14 13:00 | 0.36842 | [18 empty] | 1326.3298 | 41 | 287 | 6877 |  |  |  |  | 6867 | 1708.2056
|  | 2018-10-14 14:00 | 0.39658 | [18 empty] | 1427.7029 | 41 | 287 | 6879 |  |  |  |  | 6868 | 735.1032
|  | 2018-10-14 15:00 | 0.38777 | [18 empty] | 1395.9674 | 41 | 287 | 6879 |  |  |  |  | 6869 | 0
|  | 2018-10-14 16:00 | 0.38049 | [18 empty] | 1369.7535 | 41 | 287 | 6880 |  |  |  |  | 6870 | 1357.5311
|  | 2018-10-14 17:00 | 0.36471 | [18 empty] | 1312.9498 | 41 | 287 | 6882 |  |  |  |  | 6871 | 621.3239
|  | 2018-10-14 18:00 | 0.36502 | [18 empty] | 1314.0794 | 41 | 287 | 6882 |  |  |  |  | 6872 | 0
|  | 2018-10-14 19:00 | 0.36772 | [18 empty] | 1323.8036 | 41 | 287 | 6883 |  |  |  |  | 6873 | 1410.7623
|  | 2018-10-14 20:00 | 0.37854 | [18 empty] | 1362.7567 | 41 | 287 | 6885 |  |  |  |  | 6874 | 878.6922
|  | 2018-10-14 21:00 | 0.38665 | [18 empty] | 1391.941 | 41 | 287 | 6885 |  |  |  |  | 6875 | 0
|  | 2018-10-14 22:00 | 0.38501 | [18 empty] | 1386.0413 | 41 | 287 | 6886 |  |  |  |  | 6876 | 2366.405
|  | 2018-10-14 23:00 | 0.36912 | [18 empty] | 1328.8377 | 41 | 287 | 6888 |  |  |  |  | 6877 | 1326.3298
|  | 2018-10-15 | 0.3369 | [18 empty] | 1212.8379 | 41 | 287 | 6888 |  |  |  |  | 6878 | 0
|  | 2018-10-15 01:00 | 0.29368 | [18 empty] | 1057.2304 | 42 | 288 | 6889 |  |  |  |  | 6879 | 2823.6703
|  | 2018-10-15 02:00 | 0.25209 | [18 empty] | 907.5292 | 42 | 288 | 6891 |  |  |  |  | 6880 | 1369.7535
|  | 2018-10-15 03:00 | 0.21623 | [18 empty] | 778.4376 | 42 | 288 | 6891 |  |  |  |  | 6881 | 0
|  | 2018-10-15 04:00 | 0.22895 | [18 empty] | 824.2125 | 42 | 288 | 6892 |  |  |  |  | 6882 | 2627.0292
|  | 2018-10-15 05:00 | 0.22508 | [18 empty] | 810.2716 | 42 | 288 | 6894 |  |  |  |  | 6883 | 1323.8036
|  | 2018-10-15 06:00 | 0.20472 | [18 empty] | 736.9773 | 42 | 288 | 6894 |  |  |  |  | 6884 | 0
|  | 2018-10-15 07:00 | 0.23065 | [18 empty] | 830.3342 | 42 | 288 | 6895 |  |  |  |  | 6885 | 2754.6977
|  | 2018-10-15 08:00 | 0.28135 | [18 empty] | 1012.8544 | 42 | 288 | 6897 |  |  |  |  | 6886 | 1386.0413
|  | 2018-10-15 09:00 | 0.30966 | [18 empty] | 1114.7608 | 42 | 288 | 6897 |  |  |  |  | 6887 | 0
|  | 2018-10-15 10:00 | 0.32067 | [18 empty] | 1154.4048 | 42 | 288 | 6898 |  |  |  |  | 6888 | 2541.6755
|  | 2018-10-15 11:00 | 0.31623 | [18 empty] | 1138.433 | 42 | 288 | 6900 |  |  |  |  | 6889 | 1057.2304
|  | 2018-10-15 12:00 | 0.32805 | [18 empty] | 1180.9759 | 42 | 288 | 6900 |  |  |  |  | 6890 | 0
|  | 2018-10-15 13:00 | 0.31923 | [18 empty] | 1149.2408 | 42 | 288 | 6901 |  |  |  |  | 6891 | 1685.9669
|  | 2018-10-15 14:00 | 0.32011 | [18 empty] | 1152.4056 | 42 | 288 | 6903 |  |  |  |  | 6892 | 824.2125
|  | 2018-10-15 15:00 | 0.31168 | [18 empty] | 1122.0372 | 42 | 288 | 6903 |  |  |  |  | 6893 | 0
|  | 2018-10-15 16:00 | 0.30995 | [18 empty] | 1115.8335 | 42 | 288 | 6904 |  |  |  |  | 6894 | 1547.249
|  | 2018-10-15 17:00 | 0.30325 | [18 empty] | 1091.709 | 42 | 288 | 6906 |  |  |  |  | 6895 | 830.3342
|  | 2018-10-15 18:00 | 0.31656 | [18 empty] | 1139.6074 | 42 | 288 | 6906 |  |  |  |  | 6896 | 0
|  | 2018-10-15 19:00 | 0.32153 | [18 empty] | 1157.504 | 42 | 288 | 6907 |  |  |  |  | 6897 | 2127.6152
|  | 2018-10-15 20:00 | 0.35323 | [18 empty] | 1271.634 | 42 | 288 | 6909 |  |  |  |  | 6898 | 1154.4048
|  | 2018-10-15 21:00 | 0.36182 | [18 empty] | 1302.5551 | 42 | 288 | 6909 |  |  |  |  | 6899 | 0
|  | 2018-10-15 22:00 | 0.37245 | [18 empty] | 1340.8092 | 42 | 288 | 6910 |  |  |  |  | 6900 | 2319.4088
|  | 2018-10-15 23:00 | 0.35859 | [18 empty] | 1290.9284 | 42 | 288 | 6912 |  |  |  |  | 6901 | 1149.2408
|  | 2018-10-16 | 0.34189 | [18 empty] | 1230.8022 | 42 | 288 | 6912 |  |  |  |  | 6902 | 0
|  | 2018-10-16 01:00 | 0.29491 | [18 empty] | 1061.6743 | 42 | 289 | 6913 |  |  |  |  | 6903 | 2274.4428
|  | 2018-10-16 02:00 | 0.24627 | [18 empty] | 886.584 | 42 | 289 | 6915 |  |  |  |  | 6904 | 1115.8335
|  | 2018-10-16 03:00 | 0.23109 | [18 empty] | 831.9176 | 42 | 289 | 6915 |  |  |  |  | 6905 | 0
|  | 2018-10-16 04:00 | 0.19505 | [18 empty] | 702.1715 | 42 | 289 | 6916 |  |  |  |  | 6906 | 2231.3164
|  | 2018-10-16 05:00 | 0.17451 | [18 empty] | 628.2312 | 42 | 289 | 6918 |  |  |  |  | 6907 | 1157.504
|  | 2018-10-16 06:00 | 0.18447 | [18 empty] | 664.0863 | 42 | 289 | 6918 |  |  |  |  | 6908 | 0
|  | 2018-10-16 07:00 | 0.20481 | [18 empty] | 737.3043 | 42 | 289 | 6919 |  |  |  |  | 6909 | 2574.1891
|  | 2018-10-16 08:00 | 0.24334 | [18 empty] | 876.0255 | 42 | 289 | 6921 |  |  |  |  | 6910 | 1340.8092
|  | 2018-10-16 09:00 | 0.2886 | [18 empty] | 1038.9634 | 42 | 289 | 6921 |  |  |  |  | 6911 | 0
|  | 2018-10-16 10:00 | 0.32017 | [18 empty] | 1152.5962 | 42 | 289 | 6922 |  |  |  |  | 6912 | 2521.7306
|  | 2018-10-16 11:00 | 0.34737 | [18 empty] | 1250.5249 | 42 | 289 | 6924 |  |  |  |  | 6913 | 1061.6743
|  | 2018-10-16 12:00 | 0.35458 | [18 empty] | 1276.4742 | 42 | 289 | 6924 |  |  |  |  | 6914 | 0
|  | 2018-10-16 13:00 | 0.34311 | [18 empty] | 1235.1964 | 42 | 289 | 6925 |  |  |  |  | 6915 | 1718.5016
|  | 2018-10-16 14:00 | 0.3201 | [18 empty] | 1152.3552 | 42 | 289 | 6927 |  |  |  |  | 6916 | 702.1715
|  | 2018-10-16 15:00 | 0.30238 | [18 empty] | 1088.5842 | 42 | 289 | 6927 |  |  |  |  | 6917 | 0
|  | 2018-10-16 16:00 | 0.30709 | [18 empty] | 1105.5362 | 42 | 289 | 6928 |  |  |  |  | 6918 | 1292.3175
|  | 2018-10-16 17:00 | 0.30513 | [18 empty] | 1098.4795 | 42 | 289 | 6930 |  |  |  |  | 6919 | 737.3043
|  | 2018-10-16 18:00 | 0.3106 | [18 empty] | 1118.1761 | 42 | 289 | 6930 |  |  |  |  | 6920 | 0
|  | 2018-10-16 19:00 | 0.32753 | [18 empty] | 1179.1114 | 42 | 289 | 6931 |  |  |  |  | 6921 | 1914.9889
|  | 2018-10-16 20:00 | 0.35229 | [18 empty] | 1268.2314 | 42 | 289 | 6933 |  |  |  |  | 6922 | 1152.5962
|  | 2018-10-16 21:00 | 0.3667 | [18 empty] | 1320.1253 | 42 | 289 | 6933 |  |  |  |  | 6923 | 0
|  | 2018-10-16 22:00 | 0.3785 | [18 empty] | 1362.6075 | 42 | 289 | 6934 |  |  |  |  | 6924 | 2526.9991
|  | 2018-10-16 23:00 | 0.36433 | [18 empty] | 1311.5889 | 42 | 289 | 6936 |  |  |  |  | 6925 | 1235.1964
|  | 2018-10-17 | 0.34319 | [18 empty] | 1235.4667 | 42 | 289 | 6936 |  |  |  |  | 6926 | 0
|  | 2018-10-17 01:00 | 0.30451 | [18 empty] | 1096.2307 | 42 | 290 | 6937 |  |  |  |  | 6927 | 2240.9394
|  | 2018-10-17 02:00 | 0.26021 | [18 empty] | 936.7506 | 42 | 290 | 6939 |  |  |  |  | 6928 | 1105.5362
|  | 2018-10-17 03:00 | 0.24152 | [18 empty] | 869.4872 | 42 | 290 | 6939 |  |  |  |  | 6929 | 0
|  | 2018-10-17 04:00 | 0.19275 | [18 empty] | 693.8853 | 42 | 290 | 6940 |  |  |  |  | 6930 | 2216.6556
|  | 2018-10-17 05:00 | 0.17753 | [18 empty] | 639.1224 | 42 | 290 | 6942 |  |  |  |  | 6931 | 1179.1114
|  | 2018-10-17 06:00 | 0.20355 | [18 empty] | 732.7623 | 42 | 290 | 6942 |  |  |  |  | 6932 | 0
|  | 2018-10-17 07:00 | 0.20491 | [18 empty] | 737.6763 | 42 | 290 | 6943 |  |  |  |  | 6933 | 2588.3566
|  | 2018-10-17 08:00 | 0.25109 | [18 empty] | 903.9303 | 42 | 290 | 6945 |  |  |  |  | 6934 | 1362.6075
|  | 2018-10-17 09:00 | 0.29774 | [18 empty] | 1071.8818 | 42 | 290 | 6945 |  |  |  |  | 6935 | 0
|  | 2018-10-17 10:00 | 0.32911 | [18 empty] | 1184.7818 | 42 | 290 | 6946 |  |  |  |  | 6936 | 2547.0556
|  | 2018-10-17 11:00 | 0.35286 | [18 empty] | 1270.2842 | 42 | 290 | 6948 |  |  |  |  | 6937 | 1096.2307
|  | 2018-10-17 12:00 | 0.35012 | [18 empty] | 1260.4169 | 42 | 290 | 6948 |  |  |  |  | 6938 | 0
|  | 2018-10-17 13:00 | 0.34493 | [18 empty] | 1241.7581 | 42 | 290 | 6949 |  |  |  |  | 6939 | 1806.2378
|  | 2018-10-17 14:00 | 0.32404 | [18 empty] | 1166.5503 | 42 | 290 | 6951 |  |  |  |  | 6940 | 693.8853
|  | 2018-10-17 15:00 | 0.30691 | [18 empty] | 1104.8684 | 42 | 290 | 6951 |  |  |  |  | 6941 | 0
|  | 2018-10-17 16:00 | 0.30866 | [18 empty] | 1111.1838 | 42 | 290 | 6952 |  |  |  |  | 6942 | 1371.8847
|  | 2018-10-17 17:00 | 0.30609 | [18 empty] | 1101.926 | 42 | 290 | 6954 |  |  |  |  | 6943 | 737.6763
|  | 2018-10-17 18:00 | 0.31571 | [18 empty] | 1136.5438 | 42 | 290 | 6954 |  |  |  |  | 6944 | 0
|  | 2018-10-17 19:00 | 0.32695 | [18 empty] | 1177.0138 | 42 | 290 | 6955 |  |  |  |  | 6945 | 1975.8122
|  | 2018-10-17 20:00 | 0.35255 | [18 empty] | 1269.1721 | 42 | 290 | 6957 |  |  |  |  | 6946 | 1184.7818
|  | 2018-10-17 21:00 | 0.36514 | [18 empty] | 1314.4895 | 42 | 290 | 6957 |  |  |  |  | 6947 | 0
|  | 2018-10-17 22:00 | 0.37559 | [18 empty] | 1352.1388 | 42 | 290 | 6958 |  |  |  |  | 6948 | 2530.701
|  | 2018-10-17 23:00 | 0.36502 | [18 empty] | 1314.0667 | 42 | 290 | 6960 |  |  |  |  | 6949 | 1241.7581
|  | 2018-10-18 | 0.34512 | [18 empty] | 1242.4307 | 42 | 290 | 6960 |  |  |  |  | 6950 | 0
|  | 2018-10-18 01:00 | 0.3042 | [18 empty] | 1095.1164 | 42 | 291 | 6961 |  |  |  |  | 6951 | 2271.4187
|  | 2018-10-18 02:00 | 0.25731 | [18 empty] | 926.3036 | 42 | 291 | 6963 |  |  |  |  | 6952 | 1111.1838
|  | 2018-10-18 03:00 | 0.23237 | [18 empty] | 836.5483 | 42 | 291 | 6963 |  |  |  |  | 6953 | 0
|  | 2018-10-18 04:00 | 0.20343 | [18 empty] | 732.3577 | 42 | 291 | 6964 |  |  |  |  | 6954 | 2238.4699
|  | 2018-10-18 05:00 | 0.22194 | [18 empty] | 798.9776 | 42 | 291 | 6966 |  |  |  |  | 6955 | 1177.0138
|  | 2018-10-18 06:00 | 0.20077 | [18 empty] | 722.7663 | 42 | 291 | 6966 |  |  |  |  | 6956 | 0
|  | 2018-10-18 07:00 | 0.24744 | [18 empty] | 890.7967 | 42 | 291 | 6967 |  |  |  |  | 6957 | 2583.6616
|  | 2018-10-18 08:00 | 0.26958 | [18 empty] | 970.4799 | 42 | 291 | 6969 |  |  |  |  | 6958 | 1352.1388
|  | 2018-10-18 09:00 | 0.32825 | [18 empty] | 1181.7079 | 42 | 291 | 6969 |  |  |  |  | 6959 | 0
|  | 2018-10-18 10:00 | 0.33869 | [18 empty] | 1219.2678 | 42 | 291 | 6970 |  |  |  |  | 6960 | 2556.4974
|  | 2018-10-18 11:00 | 0.33739 | [18 empty] | 1214.6144 | 42 | 291 | 6972 |  |  |  |  | 6961 | 1095.1164
|  | 2018-10-18 12:00 | 0.34398 | [18 empty] | 1238.3422 | 42 | 291 | 6972 |  |  |  |  | 6962 | 0
|  | 2018-10-18 13:00 | 0.33867 | [18 empty] | 1219.2137 | 42 | 291 | 6973 |  |  |  |  | 6963 | 1762.8519
|  | 2018-10-18 14:00 | 0.33184 | [18 empty] | 1194.6304 | 42 | 291 | 6975 |  |  |  |  | 6964 | 732.3577
|  | 2018-10-18 15:00 | 0.31507 | [18 empty] | 1134.2473 | 42 | 291 | 6975 |  |  |  |  | 6965 | 0
|  | 2018-10-18 16:00 | 0.31679 | [18 empty] | 1140.4364 | 42 | 291 | 6976 |  |  |  |  | 6966 | 1521.7438
|  | 2018-10-18 17:00 | 0.30617 | [18 empty] | 1102.2033 | 42 | 291 | 6978 |  |  |  |  | 6967 | 890.7967
|  | 2018-10-18 18:00 | 0.31357 | [18 empty] | 1128.8536 | 42 | 291 | 6978 |  |  |  |  | 6968 | 0
|  | 2018-10-18 19:00 | 0.32406 | [18 empty] | 1166.633 | 42 | 291 | 6979 |  |  |  |  | 6969 | 2152.1878
|  | 2018-10-18 20:00 | 0.35224 | [18 empty] | 1268.0678 | 42 | 291 | 6981 |  |  |  |  | 6970 | 1219.2678
|  | 2018-10-18 21:00 | 0.36073 | [18 empty] | 1298.6119 | 42 | 291 | 6981 |  |  |  |  | 6971 | 0
|  | 2018-10-18 22:00 | 0.37996 | [18 empty] | 1367.8704 | 42 | 291 | 6982 |  |  |  |  | 6972 | 2452.9566
|  | 2018-10-18 23:00 | 0.35862 | [18 empty] | 1291.0342 | 42 | 291 | 6984 |  |  |  |  | 6973 | 1219.2137
|  | 2018-10-19 | 0.34723 | [18 empty] | 1250.0247 | 42 | 291 | 6984 |  |  |  |  | 6974 | 0
|  | 2018-10-19 01:00 | 0.30271 | [18 empty] | 1089.7476 | 42 | 292 | 6985 |  |  |  |  | 6975 | 2328.8777
|  | 2018-10-19 02:00 | 0.26765 | [18 empty] | 963.5522 | 42 | 292 | 6987 |  |  |  |  | 6976 | 1140.4364
|  | 2018-10-19 03:00 | 0.21726 | [18 empty] | 782.1262 | 42 | 292 | 6987 |  |  |  |  | 6977 | 0
|  | 2018-10-19 04:00 | 0.19975 | [18 empty] | 719.1173 | 42 | 292 | 6988 |  |  |  |  | 6978 | 2231.0569
|  | 2018-10-19 05:00 | 0.19138 | [18 empty] | 688.9583 | 42 | 292 | 6990 |  |  |  |  | 6979 | 1166.633
|  | 2018-10-19 06:00 | 0.15974 | [18 empty] | 575.0715 | 42 | 292 | 6990 |  |  |  |  | 6980 | 0
|  | 2018-10-19 07:00 | 0.19831 | [18 empty] | 713.9028 | 42 | 292 | 6991 |  |  |  |  | 6981 | 2566.6797
|  | 2018-10-19 08:00 | 0.25186 | [18 empty] | 906.7063 | 42 | 292 | 6993 |  |  |  |  | 6982 | 1367.8704
|  | 2018-10-19 09:00 | 0.27714 | [18 empty] | 997.7094 | 42 | 292 | 6993 |  |  |  |  | 6983 | 0
|  | 2018-10-19 10:00 | 0.30734 | [18 empty] | 1106.4177 | 42 | 292 | 6994 |  |  |  |  | 6984 | 2541.0589
|  | 2018-10-19 11:00 | 0.32166 | [18 empty] | 1157.9908 | 42 | 292 | 6996 |  |  |  |  | 6985 | 1089.7476
|  | 2018-10-19 12:00 | 0.34076 | [18 empty] | 1226.7238 | 42 | 292 | 6996 |  |  |  |  | 6986 | 0
|  | 2018-10-19 13:00 | 0.35596 | [18 empty] | 1281.4517 | 42 | 292 | 6997 |  |  |  |  | 6987 | 1745.6784
|  | 2018-10-19 14:00 | 0.35034 | [18 empty] | 1261.2166 | 42 | 292 | 6999 |  |  |  |  | 6988 | 719.1173
|  | 2018-10-19 15:00 | 0.34147 | [18 empty] | 1229.2948 | 42 | 292 | 6999 |  |  |  |  | 6989 | 0
|  | 2018-10-19 16:00 | 0.3397 | [18 empty] | 1222.9132 | 42 | 292 | 7000 |  |  |  |  | 6990 | 1264.0299
|  | 2018-10-19 17:00 | 0.31944 | [18 empty] | 1149.9737 | 42 | 292 | 7002 |  |  |  |  | 6991 | 713.9028
|  | 2018-10-19 18:00 | 0.32497 | [18 empty] | 1169.884 | 42 | 292 | 7002 |  |  |  |  | 6992 | 0
|  | 2018-10-19 19:00 | 0.33082 | [18 empty] | 1190.9655 | 42 | 292 | 7003 |  |  |  |  | 6993 | 1904.4157
|  | 2018-10-19 20:00 | 0.34518 | [18 empty] | 1242.6639 | 42 | 292 | 7005 |  |  |  |  | 6994 | 1106.4177
|  | 2018-10-19 21:00 | 0.35064 | [18 empty] | 1262.2899 | 42 | 292 | 7005 |  |  |  |  | 6995 | 0
|  | 2018-10-19 22:00 | 0.3439 | [18 empty] | 1238.0317 | 42 | 292 | 7006 |  |  |  |  | 6996 | 2384.7147
|  | 2018-10-19 23:00 | 0.32112 | [18 empty] | 1156.0424 | 42 | 292 | 7008 |  |  |  |  | 6997 | 1281.4517
|  | 2018-10-20 | 0.3028 | [18 empty] | 1090.0918 | 42 | 292 | 7008 |  |  |  |  | 6998 | 0
|  | 2018-10-20 01:00 | 0.27905 | [18 empty] | 1004.5886 | 42 | 293 | 7009 |  |  |  |  | 6999 | 2490.5114
|  | 2018-10-20 02:00 | 0.25133 | [18 empty] | 904.7748 | 42 | 293 | 7011 |  |  |  |  | 7000 | 1222.9132
|  | 2018-10-20 03:00 | 0.23065 | [18 empty] | 830.3249 | 42 | 293 | 7011 |  |  |  |  | 7001 | 0
|  | 2018-10-20 04:00 | 0.20495 | [18 empty] | 737.8114 | 42 | 293 | 7012 |  |  |  |  | 7002 | 2319.8577
|  | 2018-10-20 05:00 | 0.18211 | [18 empty] | 655.5798 | 42 | 293 | 7014 |  |  |  |  | 7003 | 1190.9655
|  | 2018-10-20 06:00 | 0.18812 | [18 empty] | 677.2311 | 42 | 293 | 7014 |  |  |  |  | 7004 | 0
|  | 2018-10-20 07:00 | 0.16376 | [18 empty] | 589.5492 | 42 | 293 | 7015 |  |  |  |  | 7005 | 2504.9538
|  | 2018-10-20 08:00 | 0.18786 | [18 empty] | 676.2923 | 42 | 293 | 7017 |  |  |  |  | 7006 | 1238.0317
|  | 2018-10-20 09:00 | 0.21168 | [18 empty] | 762.0482 | 42 | 293 | 7017 |  |  |  |  | 7007 | 0
|  | 2018-10-20 10:00 | 0.27345 | [18 empty] | 984.4332 | 42 | 293 | 7018 |  |  |  |  | 7008 | 2246.1342
|  | 2018-10-20 11:00 | 0.32569 | [18 empty] | 1172.4933 | 42 | 293 | 7020 |  |  |  |  | 7009 | 1004.5886
|  | 2018-10-20 12:00 | 0.36215 | [18 empty] | 1303.7229 | 42 | 293 | 7020 |  |  |  |  | 7010 | 0
|  | 2018-10-20 13:00 | 0.37644 | [18 empty] | 1355.1704 | 42 | 293 | 7021 |  |  |  |  | 7011 | 1735.0997
|  | 2018-10-20 14:00 | 0.38281 | [18 empty] | 1378.1031 | 42 | 293 | 7023 |  |  |  |  | 7012 | 737.8114
|  | 2018-10-20 15:00 | 0.37608 | [18 empty] | 1353.9023 | 42 | 293 | 7023 |  |  |  |  | 7013 | 0
|  | 2018-10-20 16:00 | 0.37384 | [18 empty] | 1345.8172 | 42 | 293 | 7024 |  |  |  |  | 7014 | 1332.8109
|  | 2018-10-20 17:00 | 0.37244 | [18 empty] | 1340.7848 | 42 | 293 | 7026 |  |  |  |  | 7015 | 589.5492
|  | 2018-10-20 18:00 | 0.35582 | [18 empty] | 1280.9607 | 42 | 293 | 7026 |  |  |  |  | 7016 | 0
|  | 2018-10-20 19:00 | 0.34887 | [18 empty] | 1255.9162 | 42 | 293 | 7027 |  |  |  |  | 7017 | 1438.3406
|  | 2018-10-20 20:00 | 0.34791 | [18 empty] | 1252.4889 | 42 | 293 | 7029 |  |  |  |  | 7018 | 984.4332
|  | 2018-10-20 21:00 | 0.33661 | [18 empty] | 1211.7881 | 42 | 293 | 7029 |  |  |  |  | 7019 | 0
|  | 2018-10-20 22:00 | 0.32283 | [18 empty] | 1162.1812 | 42 | 293 | 7030 |  |  |  |  | 7020 | 2476.2162
|  | 2018-10-20 23:00 | 0.30701 | [18 empty] | 1105.253 | 42 | 293 | 7032 |  |  |  |  | 7021 | 1355.1704
|  | 2018-10-21 | 0.29103 | [18 empty] | 1047.7101 | 42 | 293 | 7032 |  |  |  |  | 7022 | 0
|  | 2018-10-21 01:00 | 0.27441 | [18 empty] | 987.8758 | 42 | 294 | 7033 |  |  |  |  | 7023 | 2732.0053
|  | 2018-10-21 02:00 | 0.24611 | [18 empty] | 886.0041 | 42 | 294 | 7035 |  |  |  |  | 7024 | 1345.8172
|  | 2018-10-21 03:00 | 0.2167 | [18 empty] | 780.1092 | 42 | 294 | 7035 |  |  |  |  | 7025 | 0
|  | 2018-10-21 04:00 | 0.19927 | [18 empty] | 717.3816 | 42 | 294 | 7036 |  |  |  |  | 7026 | 2621.7455
|  | 2018-10-21 05:00 | 0.19567 | [18 empty] | 704.4258 | 42 | 294 | 7038 |  |  |  |  | 7027 | 1255.9162
|  | 2018-10-21 06:00 | 0.19696 | [18 empty] | 709.0736 | 42 | 294 | 7038 |  |  |  |  | 7028 | 0
|  | 2018-10-21 07:00 | 0.20455 | [18 empty] | 736.3952 | 42 | 294 | 7039 |  |  |  |  | 7029 | 2464.2771
|  | 2018-10-21 08:00 | 0.21203 | [18 empty] | 763.3144 | 42 | 294 | 7041 |  |  |  |  | 7030 | 1162.1812
|  | 2018-10-21 09:00 | 0.21897 | [18 empty] | 788.278 | 42 | 294 | 7041 |  |  |  |  | 7031 | 0
|  | 2018-10-21 10:00 | 0.28004 | [18 empty] | 1008.1497 | 42 | 294 | 7042 |  |  |  |  | 7032 | 2152.9631
|  | 2018-10-21 11:00 | 0.30823 | [18 empty] | 1109.6126 | 42 | 294 | 7044 |  |  |  |  | 7033 | 987.8758
|  | 2018-10-21 12:00 | 0.32782 | [18 empty] | 1180.1593 | 42 | 294 | 7044 |  |  |  |  | 7034 | 0
|  | 2018-10-21 13:00 | 0.34277 | [18 empty] | 1233.9836 | 42 | 294 | 7045 |  |  |  |  | 7035 | 1666.1133
|  | 2018-10-21 14:00 | 0.38054 | [18 empty] | 1369.9605 | 42 | 294 | 7047 |  |  |  |  | 7036 | 717.3816
|  | 2018-10-21 15:00 | 0.37553 | [18 empty] | 1351.9142 | 42 | 294 | 7047 |  |  |  |  | 7037 | 0
|  | 2018-10-21 16:00 | 0.36963 | [18 empty] | 1330.6819 | 42 | 294 | 7048 |  |  |  |  | 7038 | 1413.4994
|  | 2018-10-21 17:00 | 0.36097 | [18 empty] | 1299.4841 | 42 | 294 | 7050 |  |  |  |  | 7039 | 736.3952
|  | 2018-10-21 18:00 | 0.36094 | [18 empty] | 1299.4001 | 42 | 294 | 7050 |  |  |  |  | 7040 | 0
|  | 2018-10-21 19:00 | 0.36465 | [18 empty] | 1312.7317 | 42 | 294 | 7051 |  |  |  |  | 7041 | 1551.5925
|  | 2018-10-21 20:00 | 0.36717 | [18 empty] | 1321.822 | 42 | 294 | 7053 |  |  |  |  | 7042 | 1008.1497
|  | 2018-10-21 21:00 | 0.3733 | [18 empty] | 1343.8639 | 42 | 294 | 7053 |  |  |  |  | 7043 | 0
|  | 2018-10-21 22:00 | 0.3761 | [18 empty] | 1353.9457 | 42 | 294 | 7054 |  |  |  |  | 7044 | 2289.7718
|  | 2018-10-21 23:00 | 0.36666 | [18 empty] | 1319.9914 | 42 | 294 | 7056 |  |  |  |  | 7045 | 1233.9836
|  | 2018-10-22 | 0.33287 | [18 empty] | 1198.3204 | 42 | 294 | 7056 |  |  |  |  | 7046 | 0
|  | 2018-10-22 01:00 | 0.29319 | [18 empty] | 1055.4762 | 43 | 295 | 7057 |  |  |  |  | 7047 | 2721.8747
|  | 2018-10-22 02:00 | 0.25366 | [18 empty] | 913.1645 | 43 | 295 | 7059 |  |  |  |  | 7048 | 1330.6819
|  | 2018-10-22 03:00 | 0.21983 | [18 empty] | 791.3931 | 43 | 295 | 7059 |  |  |  |  | 7049 | 0
|  | 2018-10-22 04:00 | 0.19406 | [18 empty] | 698.5995 | 43 | 295 | 7060 |  |  |  |  | 7050 | 2598.8842
|  | 2018-10-22 05:00 | 0.17127 | [18 empty] | 616.5592 | 43 | 295 | 7062 |  |  |  |  | 7051 | 1312.7317
|  | 2018-10-22 06:00 | 0.18353 | [18 empty] | 660.6962 | 43 | 295 | 7062 |  |  |  |  | 7052 | 0
|  | 2018-10-22 07:00 | 0.21474 | [18 empty] | 773.0594 | 43 | 295 | 7063 |  |  |  |  | 7053 | 2665.6859
|  | 2018-10-22 08:00 | 0.2476 | [18 empty] | 891.3423 | 43 | 295 | 7065 |  |  |  |  | 7054 | 1353.9457
|  | 2018-10-22 09:00 | 0.29235 | [18 empty] | 1052.4512 | 43 | 295 | 7065 |  |  |  |  | 7055 | 0
|  | 2018-10-22 10:00 | 0.30707 | [18 empty] | 1105.4589 | 43 | 295 | 7066 |  |  |  |  | 7056 | 2518.3118
|  | 2018-10-22 11:00 | 0.34053 | [18 empty] | 1225.909 | 43 | 295 | 7068 |  |  |  |  | 7057 | 1055.4762
|  | 2018-10-22 12:00 | 0.32395 | [18 empty] | 1166.2113 | 43 | 295 | 7068 |  |  |  |  | 7058 | 0
|  | 2018-10-22 13:00 | 0.34421 | [18 empty] | 1239.1687 | 43 | 295 | 7069 |  |  |  |  | 7059 | 1704.5576
|  | 2018-10-22 14:00 | 0.34037 | [18 empty] | 1225.3236 | 43 | 295 | 7071 |  |  |  |  | 7060 | 698.5995
|  | 2018-10-22 15:00 | 0.33602 | [18 empty] | 1209.6807 | 43 | 295 | 7071 |  |  |  |  | 7061 | 0
|  | 2018-10-22 16:00 | 0.33349 | [18 empty] | 1200.5798 | 43 | 295 | 7072 |  |  |  |  | 7062 | 1277.2554
|  | 2018-10-22 17:00 | 0.33303 | [18 empty] | 1198.8925 | 43 | 295 | 7074 |  |  |  |  | 7063 | 773.0594
|  | 2018-10-22 18:00 | 0.31177 | [18 empty] | 1122.3861 | 43 | 295 | 7074 |  |  |  |  | 7064 | 0
|  | 2018-10-22 19:00 | 0.32831 | [18 empty] | 1181.9231 | 43 | 295 | 7075 |  |  |  |  | 7065 | 1943.7935
|  | 2018-10-22 20:00 | 0.34402 | [18 empty] | 1238.463 | 43 | 295 | 7077 |  |  |  |  | 7066 | 1105.4589
|  | 2018-10-22 21:00 | 0.37024 | [18 empty] | 1332.8693 | 43 | 295 | 7077 |  |  |  |  | 7067 | 0
|  | 2018-10-22 22:00 | 0.36684 | [18 empty] | 1320.622 | 43 | 295 | 7078 |  |  |  |  | 7068 | 2392.1203
|  | 2018-10-22 23:00 | 0.36322 | [18 empty] | 1307.5975 | 43 | 295 | 7080 |  |  |  |  | 7069 | 1239.1687
|  | 2018-10-23 | 0.34127 | [18 empty] | 1228.561 | 43 | 295 | 7080 |  |  |  |  | 7070 | 0
|  | 2018-10-23 01:00 | 0.29593 | [18 empty] | 1065.3477 | 43 | 296 | 7081 |  |  |  |  | 7071 | 2435.0043
|  | 2018-10-23 02:00 | 0.25886 | [18 empty] | 931.8919 | 43 | 296 | 7083 |  |  |  |  | 7072 | 1200.5798
|  | 2018-10-23 03:00 | 0.22915 | [18 empty] | 824.93 | 43 | 296 | 7083 |  |  |  |  | 7073 | 0
|  | 2018-10-23 04:00 | 0.2207 | [18 empty] | 794.5039 | 43 | 296 | 7084 |  |  |  |  | 7074 | 2321.2785
|  | 2018-10-23 05:00 | 0.23695 | [18 empty] | 853.0145 | 43 | 296 | 7086 |  |  |  |  | 7075 | 1181.9231
|  | 2018-10-23 06:00 | 0.28588 | [18 empty] | 1029.1824 | 43 | 296 | 7086 |  |  |  |  | 7076 | 0
|  | 2018-10-23 07:00 | 0.37586 | [18 empty] | 1353.1043 | 43 | 296 | 7087 |  |  |  |  | 7077 | 2571.3323
|  | 2018-10-23 08:00 | 0.45839 | [18 empty] | 1650.2022 | 43 | 296 | 7089 |  |  |  |  | 7078 | 1320.622
|  | 2018-10-23 09:00 | 0.51144 | [18 empty] | 1841.1705 | 43 | 296 | 7089 |  |  |  |  | 7079 | 0
|  | 2018-10-23 10:00 | 0.53411 | [18 empty] | 1922.802 | 43 | 296 | 7090 |  |  |  |  | 7080 | 2536.1585
|  | 2018-10-23 11:00 | 0.52889 | [18 empty] | 1904.0088 | 43 | 296 | 7092 |  |  |  |  | 7081 | 1065.3477
|  | 2018-10-23 12:00 | 0.50189 | [18 empty] | 1806.7947 | 43 | 296 | 7092 |  |  |  |  | 7082 | 0
|  | 2018-10-23 13:00 | 0.44187 | [18 empty] | 1590.7458 | 43 | 296 | 7093 |  |  |  |  | 7083 | 1756.8218
|  | 2018-10-23 14:00 | 0.40054 | [18 empty] | 1441.9551 | 43 | 296 | 7095 |  |  |  |  | 7084 | 794.5039
|  | 2018-10-23 15:00 | 0.36921 | [18 empty] | 1329.1665 | 43 | 296 | 7095 |  |  |  |  | 7085 | 0
|  | 2018-10-23 16:00 | 0.34505 | [18 empty] | 1242.1761 | 43 | 296 | 7096 |  |  |  |  | 7086 | 1882.1969
|  | 2018-10-23 17:00 | 0.33838 | [18 empty] | 1218.1624 | 43 | 296 | 7098 |  |  |  |  | 7087 | 1353.1043
|  | 2018-10-23 18:00 | 0.33705 | [18 empty] | 1213.3833 | 43 | 296 | 7098 |  |  |  |  | 7088 | 0
|  | 2018-10-23 19:00 | 0.35302 | [18 empty] | 1270.8661 | 43 | 296 | 7099 |  |  |  |  | 7089 | 3491.3727
|  | 2018-10-23 20:00 | 0.3741 | [18 empty] | 1346.7458 | 43 | 296 | 7101 |  |  |  |  | 7090 | 1922.802
|  | 2018-10-23 21:00 | 0.38734 | [18 empty] | 1394.4149 | 43 | 296 | 7101 |  |  |  |  | 7091 | 0
|  | 2018-10-23 22:00 | 0.38847 | [18 empty] | 1398.475 | 43 | 296 | 7102 |  |  |  |  | 7092 | 3710.8034
|  | 2018-10-23 23:00 | 0.37859 | [18 empty] | 1362.9213 | 43 | 296 | 7104 |  |  |  |  | 7093 | 1590.7458
|  | 2018-10-24 | 0.35477 | [18 empty] | 1277.1707 | 43 | 296 | 7104 |  |  |  |  | 7094 | 0
|  | 2018-10-24 01:00 | 0.30734 | [18 empty] | 1106.4186 | 43 | 297 | 7105 |  |  |  |  | 7095 | 2771.1216
|  | 2018-10-24 02:00 | 0.26392 | [18 empty] | 950.1007 | 43 | 297 | 7107 |  |  |  |  | 7096 | 1242.1761
|  | 2018-10-24 03:00 | 0.22888 | [18 empty] | 823.9763 | 43 | 297 | 7107 |  |  |  |  | 7097 | 0
|  | 2018-10-24 04:00 | 0.2031 | [18 empty] | 731.1422 | 43 | 297 | 7108 |  |  |  |  | 7098 | 2431.5457
|  | 2018-10-24 05:00 | 0.21678 | [18 empty] | 780.4187 | 43 | 297 | 7110 |  |  |  |  | 7099 | 1270.8661
|  | 2018-10-24 06:00 | 0.21556 | [18 empty] | 776.015 | 43 | 297 | 7110 |  |  |  |  | 7100 | 0
|  | 2018-10-24 07:00 | 0.23259 | [18 empty] | 837.3096 | 43 | 297 | 7111 |  |  |  |  | 7101 | 2741.1607
|  | 2018-10-24 08:00 | 0.28323 | [18 empty] | 1019.6345 | 43 | 297 | 7113 |  |  |  |  | 7102 | 1398.475
|  | 2018-10-24 09:00 | 0.3045 | [18 empty] | 1096.1927 | 43 | 297 | 7113 |  |  |  |  | 7103 | 0
|  | 2018-10-24 10:00 | 0.31004 | [18 empty] | 1116.1495 | 43 | 297 | 7114 |  |  |  |  | 7104 | 2640.0919
|  | 2018-10-24 11:00 | 0.31975 | [18 empty] | 1151.1026 | 43 | 297 | 7116 |  |  |  |  | 7105 | 1106.4186
|  | 2018-10-24 12:00 | 0.31914 | [18 empty] | 1148.8961 | 43 | 297 | 7116 |  |  |  |  | 7106 | 0
|  | 2018-10-24 13:00 | 0.31686 | [18 empty] | 1140.7002 | 43 | 297 | 7117 |  |  |  |  | 7107 | 1774.077
|  | 2018-10-24 14:00 | 0.31461 | [18 empty] | 1132.6085 | 43 | 297 | 7119 |  |  |  |  | 7108 | 731.1422
|  | 2018-10-24 15:00 | 0.31061 | [18 empty] | 1118.2092 | 43 | 297 | 7119 |  |  |  |  | 7109 | 0
|  | 2018-10-24 16:00 | 0.30695 | [18 empty] | 1105.038 | 43 | 297 | 7120 |  |  |  |  | 7110 | 1556.4337
|  | 2018-10-24 17:00 | 0.30409 | [18 empty] | 1094.7259 | 43 | 297 | 7122 |  |  |  |  | 7111 | 837.3096
|  | 2018-10-24 18:00 | 0.31751 | [18 empty] | 1143.0363 | 43 | 297 | 7122 |  |  |  |  | 7112 | 0
|  | 2018-10-24 19:00 | 0.32903 | [18 empty] | 1184.4997 | 43 | 297 | 7123 |  |  |  |  | 7113 | 2115.8272
|  | 2018-10-24 20:00 | 0.35566 | [18 empty] | 1280.387 | 43 | 297 | 7125 |  |  |  |  | 7114 | 1116.1495
|  | 2018-10-24 21:00 | 0.39047 | [18 empty] | 1405.6746 | 43 | 297 | 7125 |  |  |  |  | 7115 | 0
|  | 2018-10-24 22:00 | 0.40485 | [18 empty] | 1457.4572 | 43 | 297 | 7126 |  |  |  |  | 7116 | 2299.9987
|  | 2018-10-24 23:00 | 0.38429 | [18 empty] | 1383.444 | 43 | 297 | 7128 |  |  |  |  | 7117 | 1140.7002
|  | 2018-10-25 | 0.36199 | [18 empty] | 1303.1787 | 43 | 297 | 7128 |  |  |  |  | 7118 | 0
|  | 2018-10-25 01:00 | 0.30501 | [18 empty] | 1098.0282 | 43 | 298 | 7129 |  |  |  |  | 7119 | 2250.8178
|  | 2018-10-25 02:00 | 0.26358 | [18 empty] | 948.8773 | 43 | 298 | 7131 |  |  |  |  | 7120 | 1105.038
|  | 2018-10-25 03:00 | 0.22494 | [18 empty] | 809.7752 | 43 | 298 | 7131 |  |  |  |  | 7121 | 0
|  | 2018-10-25 04:00 | 0.19573 | [18 empty] | 704.6321 | 43 | 298 | 7132 |  |  |  |  | 7122 | 2237.7622
|  | 2018-10-25 05:00 | 0.18554 | [18 empty] | 667.96 | 43 | 298 | 7134 |  |  |  |  | 7123 | 1184.4997
|  | 2018-10-25 06:00 | 0.18394 | [18 empty] | 662.1855 | 43 | 298 | 7134 |  |  |  |  | 7124 | 0
|  | 2018-10-25 07:00 | 0.2016 | [18 empty] | 725.7756 | 43 | 298 | 7135 |  |  |  |  | 7125 | 2686.0616
|  | 2018-10-25 08:00 | 0.24233 | [18 empty] | 872.3728 | 43 | 298 | 7137 |  |  |  |  | 7126 | 1457.4572
|  | 2018-10-25 09:00 | 0.28918 | [18 empty] | 1041.0572 | 43 | 298 | 7137 |  |  |  |  | 7127 | 0
|  | 2018-10-25 10:00 | 0.30894 | [18 empty] | 1112.174 | 43 | 298 | 7138 |  |  |  |  | 7128 | 2686.6226
|  | 2018-10-25 11:00 | 0.31366 | [18 empty] | 1129.1623 | 43 | 298 | 7140 |  |  |  |  | 7129 | 1098.0282
|  | 2018-10-25 12:00 | 0.3159 | [18 empty] | 1137.2509 | 43 | 298 | 7140 |  |  |  |  | 7130 | 0
|  | 2018-10-25 13:00 | 0.31351 | [18 empty] | 1128.625 | 43 | 298 | 7141 |  |  |  |  | 7131 | 1758.6525
|  | 2018-10-25 14:00 | 0.31333 | [18 empty] | 1127.9754 | 43 | 298 | 7143 |  |  |  |  | 7132 | 704.6321
|  | 2018-10-25 15:00 | 0.30451 | [18 empty] | 1096.2218 | 43 | 298 | 7143 |  |  |  |  | 7133 | 0
|  | 2018-10-25 16:00 | 0.30627 | [18 empty] | 1102.5875 | 43 | 298 | 7144 |  |  |  |  | 7134 | 1330.1455
|  | 2018-10-25 17:00 | 0.30357 | [18 empty] | 1092.8449 | 43 | 298 | 7146 |  |  |  |  | 7135 | 725.7756
|  | 2018-10-25 18:00 | 0.31192 | [18 empty] | 1122.9097 | 43 | 298 | 7146 |  |  |  |  | 7136 | 0
|  | 2018-10-25 19:00 | 0.33208 | [18 empty] | 1195.4929 | 43 | 298 | 7147 |  |  |  |  | 7137 | 1913.43
|  | 2018-10-25 20:00 | 0.37701 | [18 empty] | 1357.23 | 43 | 298 | 7149 |  |  |  |  | 7138 | 1112.174
|  | 2018-10-25 21:00 | 0.37848 | [18 empty] | 1362.527 | 43 | 298 | 7149 |  |  |  |  | 7139 | 0
|  | 2018-10-25 22:00 | 0.39968 | [18 empty] | 1438.8553 | 43 | 298 | 7150 |  |  |  |  | 7140 | 2266.4133
|  | 2018-10-25 23:00 | 0.38005 | [18 empty] | 1368.1771 | 43 | 298 | 7152 |  |  |  |  | 7141 | 1128.625
|  | 2018-10-26 | 0.37256 | [18 empty] | 1341.1994 | 43 | 298 | 7152 |  |  |  |  | 7142 | 0
|  | 2018-10-26 01:00 | 0.32567 | [18 empty] | 1172.4216 | 43 | 299 | 7153 |  |  |  |  | 7143 | 2224.1972
|  | 2018-10-26 02:00 | 0.25985 | [18 empty] | 935.462 | 43 | 299 | 7155 |  |  |  |  | 7144 | 1102.5875
|  | 2018-10-26 03:00 | 0.2305 | [18 empty] | 829.7892 | 43 | 299 | 7155 |  |  |  |  | 7145 | 0
|  | 2018-10-26 04:00 | 0.20441 | [18 empty] | 735.8755 | 43 | 299 | 7156 |  |  |  |  | 7146 | 2215.7546
|  | 2018-10-26 05:00 | 0.17978 | [18 empty] | 647.2221 | 43 | 299 | 7158 |  |  |  |  | 7147 | 1195.4929
|  | 2018-10-26 06:00 | 0.17756 | [18 empty] | 639.2204 | 43 | 299 | 7158 |  |  |  |  | 7148 | 0
|  | 2018-10-26 07:00 | 0.19948 | [18 empty] | 718.1124 | 43 | 299 | 7159 |  |  |  |  | 7149 | 2719.757
|  | 2018-10-26 08:00 | 0.24847 | [18 empty] | 894.5034 | 43 | 299 | 7161 |  |  |  |  | 7150 | 1438.8553
|  | 2018-10-26 09:00 | 0.28028 | [18 empty] | 1008.9901 | 43 | 299 | 7161 |  |  |  |  | 7151 | 0
|  | 2018-10-26 10:00 | 0.30903 | [18 empty] | 1112.5118 | 43 | 299 | 7162 |  |  |  |  | 7152 | 2709.3765
|  | 2018-10-26 11:00 | 0.31994 | [18 empty] | 1151.7992 | 43 | 299 | 7164 |  |  |  |  | 7153 | 1172.4216
|  | 2018-10-26 12:00 | 0.32218 | [18 empty] | 1159.8523 | 43 | 299 | 7164 |  |  |  |  | 7154 | 0
|  | 2018-10-26 13:00 | 0.32511 | [18 empty] | 1170.4114 | 43 | 299 | 7165 |  |  |  |  | 7155 | 1765.2512
|  | 2018-10-26 14:00 | 0.32008 | [18 empty] | 1152.3034 | 43 | 299 | 7167 |  |  |  |  | 7156 | 735.8755
|  | 2018-10-26 15:00 | 0.30471 | [18 empty] | 1096.9429 | 43 | 299 | 7167 |  |  |  |  | 7157 | 0
|  | 2018-10-26 16:00 | 0.31103 | [18 empty] | 1119.7126 | 43 | 299 | 7168 |  |  |  |  | 7158 | 1286.4425
|  | 2018-10-26 17:00 | 0.31332 | [18 empty] | 1127.9603 | 43 | 299 | 7170 |  |  |  |  | 7159 | 718.1124
|  | 2018-10-26 18:00 | 0.32082 | [18 empty] | 1154.9518 | 43 | 299 | 7170 |  |  |  |  | 7160 | 0
|  | 2018-10-26 19:00 | 0.32821 | [18 empty] | 1181.5401 | 43 | 299 | 7171 |  |  |  |  | 7161 | 1903.4935
|  | 2018-10-26 20:00 | 0.33702 | [18 empty] | 1213.2694 | 43 | 299 | 7173 |  |  |  |  | 7162 | 1112.5118
|  | 2018-10-26 21:00 | 0.34245 | [18 empty] | 1232.8204 | 43 | 299 | 7173 |  |  |  |  | 7163 | 0
|  | 2018-10-26 22:00 | 0.33936 | [18 empty] | 1221.6871 | 43 | 299 | 7174 |  |  |  |  | 7164 | 2311.6515
|  | 2018-10-26 23:00 | 0.32061 | [18 empty] | 1154.1879 | 43 | 299 | 7176 |  |  |  |  | 7165 | 1170.4114
|  | 2018-10-27 | 0.30365 | [18 empty] | 1093.1564 | 43 | 299 | 7176 |  |  |  |  | 7166 | 0
|  | 2018-10-27 01:00 | 0.28163 | [18 empty] | 1013.8662 | 43 | 300 | 7177 |  |  |  |  | 7167 | 2249.2463
|  | 2018-10-27 02:00 | 0.24966 | [18 empty] | 898.7817 | 43 | 300 | 7179 |  |  |  |  | 7168 | 1119.7126
|  | 2018-10-27 03:00 | 0.23345 | [18 empty] | 840.4242 | 43 | 300 | 7179 |  |  |  |  | 7169 | 0
|  | 2018-10-27 04:00 | 0.2096 | [18 empty] | 754.5563 | 43 | 300 | 7180 |  |  |  |  | 7170 | 2282.912
|  | 2018-10-27 05:00 | 0.21885 | [18 empty] | 787.8779 | 43 | 300 | 7182 |  |  |  |  | 7171 | 1181.5401
|  | 2018-10-27 06:00 | 0.20412 | [18 empty] | 734.8422 | 43 | 300 | 7182 |  |  |  |  | 7172 | 0
|  | 2018-10-27 07:00 | 0.20386 | [18 empty] | 733.8978 | 43 | 300 | 7183 |  |  |  |  | 7173 | 2446.0898
|  | 2018-10-27 08:00 | 0.1999 | [18 empty] | 719.6516 | 43 | 300 | 7185 |  |  |  |  | 7174 | 1221.6871
|  | 2018-10-27 09:00 | 0.20974 | [18 empty] | 755.0669 | 43 | 300 | 7185 |  |  |  |  | 7175 | 0
|  | 2018-10-27 10:00 | 0.25567 | [18 empty] | 920.4002 | 43 | 300 | 7186 |  |  |  |  | 7176 | 2247.3443
|  | 2018-10-27 11:00 | 0.28898 | [18 empty] | 1040.3129 | 43 | 300 | 7188 |  |  |  |  | 7177 | 1013.8662
|  | 2018-10-27 12:00 | 0.3329 | [18 empty] | 1198.4464 | 43 | 300 | 7188 |  |  |  |  | 7178 | 0
|  | 2018-10-27 13:00 | 0.35556 | [18 empty] | 1279.9993 | 43 | 300 | 7189 |  |  |  |  | 7179 | 1739.206
|  | 2018-10-27 14:00 | 0.37661 | [18 empty] | 1355.7832 | 43 | 300 | 7191 |  |  |  |  | 7180 | 754.5563
|  | 2018-10-27 15:00 | 0.37919 | [18 empty] | 1365.0941 | 43 | 300 | 7191 |  |  |  |  | 7181 | 0
|  | 2018-10-27 16:00 | 0.37566 | [18 empty] | 1352.3905 | 43 | 300 | 7192 |  |  |  |  | 7182 | 1522.72
|  | 2018-10-27 17:00 | 0.35357 | [18 empty] | 1272.848 | 43 | 300 | 7194 |  |  |  |  | 7183 | 733.8978
|  | 2018-10-27 18:00 | 0.3525 | [18 empty] | 1268.9997 | 43 | 300 | 7194 |  |  |  |  | 7184 | 0
|  | 2018-10-27 19:00 | 0.34286 | [18 empty] | 1234.3131 | 43 | 300 | 7195 |  |  |  |  | 7185 | 1474.7185
|  | 2018-10-27 20:00 | 0.34053 | [18 empty] | 1225.9023 | 43 | 300 | 7197 |  |  |  |  | 7186 | 920.4002
|  | 2018-10-27 21:00 | 0.33211 | [18 empty] | 1195.5914 | 43 | 300 | 7197 |  |  |  |  | 7187 | 0
|  | 2018-10-27 22:00 | 0.34888 | [18 empty] | 1255.9774 | 43 | 300 | 7198 |  |  |  |  | 7188 | 2238.7594
|  | 2018-10-27 23:00 | 0.33558 | [18 empty] | 1208.0968 | 43 | 300 | 7200 |  |  |  |  | 7189 | 1279.9993
|  | 2018-10-28 | 0.31457 | [18 empty] | 1132.4515 | 43 | 300 | 7200 |  |  |  |  | 7190 | 0
|  | 2018-10-28 01:00 | 0.29332 | [18 empty] | 1055.9544 | 43 | 301 | 7201 |  |  |  |  | 7191 | 2720.8774
|  | 2018-10-28 02:00 | 0.21658 | [18 empty] | 779.694 | 43 | 301 | 7203 |  |  |  |  | 7192 | 1352.3905
|  | 2018-10-28 03:00 | 0.21312 | [18 empty] | 767.2199 | 43 | 301 | 7203 |  |  |  |  | 7193 | 0
|  | 2018-10-28 04:00 | 0.196 | [18 empty] | 705.5911 | 43 | 301 | 7204 |  |  |  |  | 7194 | 2541.8476
|  | 2018-10-28 05:00 | 0.16953 | [18 empty] | 610.3224 | 43 | 301 | 7206 |  |  |  |  | 7195 | 1234.3131
|  | 2018-10-28 06:00 | 0.16543 | [18 empty] | 595.5373 | 43 | 301 | 7206 |  |  |  |  | 7196 | 0
|  | 2018-10-28 07:00 | 0.18159 | [18 empty] | 653.7232 | 43 | 301 | 7207 |  |  |  |  | 7197 | 2421.4937
|  | 2018-10-28 08:00 | 0.18883 | [18 empty] | 679.7878 | 43 | 301 | 7209 |  |  |  |  | 7198 | 1255.9774
|  | 2018-10-28 09:00 | 0.20431 | [18 empty] | 735.522 | 43 | 301 | 7209 |  |  |  |  | 7199 | 0
|  | 2018-10-28 10:00 | 0.26539 | [18 empty] | 955.4125 | 43 | 301 | 7210 |  |  |  |  | 7200 | 2340.5483
|  | 2018-10-28 11:00 | 0.32128 | [18 empty] | 1156.5975 | 43 | 301 | 7212 |  |  |  |  | 7201 | 1055.9544
|  | 2018-10-28 12:00 | 0.34261 | [18 empty] | 1233.4125 | 43 | 301 | 7212 |  |  |  |  | 7202 | 0
|  | 2018-10-28 13:00 | 0.36454 | [18 empty] | 1312.3581 | 43 | 301 | 7213 |  |  |  |  | 7203 | 1546.9139
|  | 2018-10-28 14:00 | 0.37382 | [18 empty] | 1345.7606 | 43 | 301 | 7215 |  |  |  |  | 7204 | 705.5911
|  | 2018-10-28 15:00 | 0.37228 | [18 empty] | 1340.1911 | 43 | 301 | 7215 |  |  |  |  | 7205 | 0
|  | 2018-10-28 16:00 | 0.35724 | [18 empty] | 1286.0781 | 43 | 301 | 7216 |  |  |  |  | 7206 | 1205.8597
|  | 2018-10-28 17:00 | 0.34997 | [18 empty] | 1259.9084 | 43 | 301 | 7218 |  |  |  |  | 7207 | 653.7232
|  | 2018-10-28 18:00 | 0.34531 | [18 empty] | 1243.1283 | 43 | 301 | 7218 |  |  |  |  | 7208 | 0
|  | 2018-10-28 19:00 | 0.35074 | [18 empty] | 1262.6604 | 43 | 301 | 7219 |  |  |  |  | 7209 | 1415.3099
|  | 2018-10-28 20:00 | 0.34801 | [18 empty] | 1252.8423 | 43 | 301 | 7221 |  |  |  |  | 7210 | 955.4125
|  | 2018-10-28 21:00 | 0.35533 | [18 empty] | 1279.206 | 43 | 301 | 7221 |  |  |  |  | 7211 | 0
|  | 2018-10-28 22:00 | 0.37037 | [18 empty] | 1333.3467 | 43 | 301 | 7222 |  |  |  |  | 7212 | 2390.01
|  | 2018-10-28 23:00 | 0.35686 | [18 empty] | 1284.6869 | 43 | 301 | 7224 |  |  |  |  | 7213 | 1312.3581
|  | 2018-10-29 | 0.3276 | [18 empty] | 1179.3633 | 43 | 301 | 7224 |  |  |  |  | 7214 | 0
|  | 2018-10-29 01:00 | 0.29978 | [18 empty] | 1079.2073 | 44 | 302 | 7225 |  |  |  |  | 7215 | 2685.9517
|  | 2018-10-29 02:00 | 0.26327 | [18 empty] | 947.7781 | 44 | 302 | 7227 |  |  |  |  | 7216 | 1286.0781
|  | 2018-10-29 03:00 | 0.21369 | [18 empty] | 769.2937 | 44 | 302 | 7227 |  |  |  |  | 7217 | 0
|  | 2018-10-29 04:00 | 0.18639 | [18 empty] | 671.0144 | 44 | 302 | 7228 |  |  |  |  | 7218 | 2503.0367
|  | 2018-10-29 05:00 | 0.16692 | [18 empty] | 600.896 | 44 | 302 | 7230 |  |  |  |  | 7219 | 1262.6604
|  | 2018-10-29 06:00 | 0.17496 | [18 empty] | 629.8605 | 44 | 302 | 7230 |  |  |  |  | 7220 | 0
|  | 2018-10-29 07:00 | 0.19289 | [18 empty] | 694.404 | 44 | 302 | 7231 |  |  |  |  | 7221 | 2532.0483
|  | 2018-10-29 08:00 | 0.22485 | [18 empty] | 809.4689 | 44 | 302 | 7233 |  |  |  |  | 7222 | 1333.3467
|  | 2018-10-29 09:00 | 0.27152 | [18 empty] | 977.4744 | 44 | 302 | 7233 |  |  |  |  | 7223 | 0
|  | 2018-10-29 10:00 | 0.29846 | [18 empty] | 1074.465 | 44 | 302 | 7234 |  |  |  |  | 7224 | 2464.0502
|  | 2018-10-29 11:00 | 0.30811 | [18 empty] | 1109.1872 | 44 | 302 | 7236 |  |  |  |  | 7225 | 1079.2073
|  | 2018-10-29 12:00 | 0.31603 | [18 empty] | 1137.6902 | 44 | 302 | 7236 |  |  |  |  | 7226 | 0
|  | 2018-10-29 13:00 | 0.33067 | [18 empty] | 1190.4212 | 44 | 302 | 7237 |  |  |  |  | 7227 | 1717.0719
|  | 2018-10-29 14:00 | 0.31416 | [18 empty] | 1130.9832 | 44 | 302 | 7239 |  |  |  |  | 7228 | 671.0144
|  | 2018-10-29 15:00 | 0.31936 | [18 empty] | 1149.7045 | 44 | 302 | 7239 |  |  |  |  | 7229 | 0
|  | 2018-10-29 16:00 | 0.32173 | [18 empty] | 1158.2427 | 44 | 302 | 7240 |  |  |  |  | 7230 | 1230.7565
|  | 2018-10-29 17:00 | 0.31557 | [18 empty] | 1136.0388 | 44 | 302 | 7242 |  |  |  |  | 7231 | 694.404
|  | 2018-10-29 18:00 | 0.31696 | [18 empty] | 1141.0649 | 44 | 302 | 7242 |  |  |  |  | 7232 | 0
|  | 2018-10-29 19:00 | 0.32054 | [18 empty] | 1153.9387 | 44 | 302 | 7243 |  |  |  |  | 7233 | 1786.9433
|  | 2018-10-29 20:00 | 0.34501 | [18 empty] | 1242.0327 | 44 | 302 | 7245 |  |  |  |  | 7234 | 1074.465
|  | 2018-10-29 21:00 | 0.34969 | [18 empty] | 1258.8912 | 44 | 302 | 7245 |  |  |  |  | 7235 | 0
|  | 2018-10-29 22:00 | 0.34442 | [18 empty] | 1239.9291 | 44 | 302 | 7246 |  |  |  |  | 7236 | 2246.8774
|  | 2018-10-29 23:00 | 0.33908 | [18 empty] | 1220.6743 | 44 | 302 | 7248 |  |  |  |  | 7237 | 1190.4212
|  | 2018-10-30 | 0.31947 | [18 empty] | 1150.0845 | 44 | 302 | 7248 |  |  |  |  | 7238 | 0
|  | 2018-10-30 01:00 | 0.28572 | [18 empty] | 1028.5856 | 44 | 303 | 7249 |  |  |  |  | 7239 | 2280.6876
|  | 2018-10-30 02:00 | 0.24079 | [18 empty] | 866.8302 | 44 | 303 | 7251 |  |  |  |  | 7240 | 1158.2427
|  | 2018-10-30 03:00 | 0.22931 | [18 empty] | 825.533 | 44 | 303 | 7251 |  |  |  |  | 7241 | 0
|  | 2018-10-30 04:00 | 0.19983 | [18 empty] | 719.3911 | 44 | 303 | 7252 |  |  |  |  | 7242 | 2277.1036
|  | 2018-10-30 05:00 | 0.18238 | [18 empty] | 656.5658 | 44 | 303 | 7254 |  |  |  |  | 7243 | 1153.9387
|  | 2018-10-30 06:00 | 0.20809 | [18 empty] | 749.1082 | 44 | 303 | 7254 |  |  |  |  | 7244 | 0
|  | 2018-10-30 07:00 | 0.26708 | [18 empty] | 961.4985 | 44 | 303 | 7255 |  |  |  |  | 7245 | 2500.924
|  | 2018-10-30 08:00 | 0.30389 | [18 empty] | 1094.0199 | 44 | 303 | 7257 |  |  |  |  | 7246 | 1239.9291
|  | 2018-10-30 09:00 | 0.39999 | [18 empty] | 1439.948 | 44 | 303 | 7257 |  |  |  |  | 7247 | 0
|  | 2018-10-30 10:00 | 0.48556 | [18 empty] | 1748.0094 | 44 | 303 | 7258 |  |  |  |  | 7248 | 2370.7588
|  | 2018-10-30 11:00 | 0.57931 | [18 empty] | 2085.534 | 44 | 303 | 7260 |  |  |  |  | 7249 | 1028.5856
|  | 2018-10-30 12:00 | 0.60685 | [18 empty] | 2184.6662 | 44 | 303 | 7260 |  |  |  |  | 7250 | 0
|  | 2018-10-30 13:00 | 0.63608 | [18 empty] | 2289.895 | 44 | 303 | 7261 |  |  |  |  | 7251 | 1692.3632
|  | 2018-10-30 14:00 | 0.59111 | [18 empty] | 2128.0042 | 44 | 303 | 7263 |  |  |  |  | 7252 | 719.3911
|  | 2018-10-30 15:00 | 0.58247 | [18 empty] | 2096.9044 | 44 | 303 | 7263 |  |  |  |  | 7253 | 0
|  | 2018-10-30 16:00 | 0.52119 | [18 empty] | 1876.2842 | 44 | 303 | 7264 |  |  |  |  | 7254 | 1405.674
|  | 2018-10-30 17:00 | 0.47414 | [18 empty] | 1706.8933 | 44 | 303 | 7266 |  |  |  |  | 7255 | 961.4985
|  | 2018-10-30 18:00 | 0.4381 | [18 empty] | 1577.1524 | 44 | 303 | 7266 |  |  |  |  | 7256 | 0
|  | 2018-10-30 19:00 | 0.46539 | [18 empty] | 1675.4069 | 44 | 303 | 7267 |  |  |  |  | 7257 | 2533.9679
|  | 2018-10-30 20:00 | 0.52751 | [18 empty] | 1899.0448 | 44 | 303 | 7269 |  |  |  |  | 7258 | 1748.0094
|  | 2018-10-30 21:00 | 0.58547 | [18 empty] | 2107.6801 | 44 | 303 | 7269 |  |  |  |  | 7259 | 0
|  | 2018-10-30 22:00 | 0.60965 | [18 empty] | 2194.7277 | 44 | 303 | 7270 |  |  |  |  | 7260 | 4270.2001
|  | 2018-10-30 23:00 | 0.61805 | [18 empty] | 2224.9632 | 44 | 303 | 7272 |  |  |  |  | 7261 | 2289.895
|  | 2018-10-31 | 0.59297 | [18 empty] | 2134.7006 | 44 | 303 | 7272 |  |  |  |  | 7262 | 0
|  | 2018-10-31 01:00 | 0.5605 | [18 empty] | 2017.7838 | 44 | 304 | 7273 |  |  |  |  | 7263 | 4224.9086
|  | 2018-10-31 02:00 | 0.49583 | [18 empty] | 1784.9921 | 44 | 304 | 7275 |  |  |  |  | 7264 | 1876.2842
|  | 2018-10-31 03:00 | 0.41538 | [18 empty] | 1495.3773 | 44 | 304 | 7275 |  |  |  |  | 7265 | 0
|  | 2018-10-31 04:00 | 0.32531 | [18 empty] | 1171.1325 | 44 | 304 | 7276 |  |  |  |  | 7266 | 3284.0457
|  | 2018-10-31 05:00 | 0.27635 | [18 empty] | 994.8645 | 44 | 304 | 7278 |  |  |  |  | 7267 | 1675.4069
|  | 2018-10-31 06:00 | 0.25695 | [18 empty] | 925.0026 | 44 | 304 | 7278 |  |  |  |  | 7268 | 0
|  | 2018-10-31 07:00 | 0.27135 | [18 empty] | 976.8621 | 44 | 304 | 7279 |  |  |  |  | 7269 | 4006.7249
|  | 2018-10-31 08:00 | 0.30123 | [18 empty] | 1084.4163 | 44 | 304 | 7281 |  |  |  |  | 7270 | 2194.7277
|  | 2018-10-31 09:00 | 0.31006 | [18 empty] | 1116.2141 | 44 | 304 | 7281 |  |  |  |  | 7271 | 0
|  | 2018-10-31 10:00 | 0.35827 | [18 empty] | 1289.772 | 44 | 304 | 7282 |  |  |  |  | 7272 | 4359.6638
|  | 2018-10-31 11:00 | 0.35597 | [18 empty] | 1281.4853 | 44 | 304 | 7284 |  |  |  |  | 7273 | 2017.7838
|  | 2018-10-31 12:00 | 0.3463 | [18 empty] | 1246.6958 | 44 | 304 | 7284 |  |  |  |  | 7274 | 0
|  | 2018-10-31 13:00 | 0.3614 | [18 empty] | 1301.0298 | 44 | 304 | 7285 |  |  |  |  | 7275 | 3280.3693
|  | 2018-10-31 14:00 | 0.36953 | [18 empty] | 1330.3142 | 44 | 304 | 7287 |  |  |  |  | 7276 | 1171.1325
|  | 2018-10-31 15:00 | 0.34708 | [18 empty] | 1249.4932 | 44 | 304 | 7287 |  |  |  |  | 7277 | 0
|  | 2018-10-31 16:00 | 0.35815 | [18 empty] | 1289.3467 | 44 | 304 | 7288 |  |  |  |  | 7278 | 1919.8671
|  | 2018-10-31 17:00 | 0.34144 | [18 empty] | 1229.169 | 44 | 304 | 7290 |  |  |  |  | 7279 | 976.8621
|  | 2018-10-31 18:00 | 0.33425 | [18 empty] | 1203.3041 | 44 | 304 | 7290 |  |  |  |  | 7280 | 0
|  | 2018-10-31 19:00 | 0.34904 | [18 empty] | 1256.5366 | 44 | 304 | 7291 |  |  |  |  | 7281 | 2200.6304
|  | 2018-10-31 20:00 | 0.3561 | [18 empty] | 1281.9469 | 44 | 304 | 7293 |  |  |  |  | 7282 | 1289.772
|  | 2018-10-31 21:00 | 0.36894 | [18 empty] | 1328.1957 | 44 | 304 | 7293 |  |  |  |  | 7283 | 0
|  | 2018-10-31 22:00 | 0.36576 | [18 empty] | 1316.7211 | 44 | 304 | 7294 |  |  |  |  | 7284 | 2528.181
|  | 2018-10-31 23:00 | 0.36 | [18 empty] | 1295.9857 | 44 | 304 | 7296 |  |  |  |  | 7285 | 1301.0298
|  | 2018-11-01 | 0.34148 | [18 empty] | 1229.3322 | 44 | 304 | 7296 |  |  |  |  | 7286 | 0
|  | 2018-11-01 01:00 | 0.30606 | [18 empty] | 1101.8119 | 44 | 305 | 7297 |  |  |  |  | 7287 | 2579.8074
|  | 2018-11-01 02:00 | 0.26858 | [18 empty] | 966.8945 | 44 | 305 | 7299 |  |  |  |  | 7288 | 1289.3467
|  | 2018-11-01 03:00 | 0.25665 | [18 empty] | 923.9579 | 44 | 305 | 7299 |  |  |  |  | 7289 | 0
|  | 2018-11-01 04:00 | 0.24869 | [18 empty] | 895.2865 | 44 | 305 | 7300 |  |  |  |  | 7290 | 2432.473
|  | 2018-11-01 05:00 | 0.20923 | [18 empty] | 753.2386 | 44 | 305 | 7302 |  |  |  |  | 7291 | 1256.5366
|  | 2018-11-01 06:00 | 0.23028 | [18 empty] | 828.9978 | 44 | 305 | 7302 |  |  |  |  | 7292 | 0
|  | 2018-11-01 07:00 | 0.21349 | [18 empty] | 768.5818 | 44 | 305 | 7303 |  |  |  |  | 7293 | 2610.1426
|  | 2018-11-01 08:00 | 0.24203 | [18 empty] | 871.3136 | 44 | 305 | 7305 |  |  |  |  | 7294 | 1316.7211
|  | 2018-11-01 09:00 | 0.2849 | [18 empty] | 1025.6239 | 44 | 305 | 7305 |  |  |  |  | 7295 | 0
|  | 2018-11-01 10:00 | 0.29213 | [18 empty] | 1051.6608 | 44 | 305 | 7306 |  |  |  |  | 7296 | 2525.3179
|  | 2018-11-01 11:00 | 0.32642 | [18 empty] | 1175.1135 | 44 | 305 | 7308 |  |  |  |  | 7297 | 1101.8119
|  | 2018-11-01 12:00 | 0.33285 | [18 empty] | 1198.2547 | 44 | 305 | 7308 |  |  |  |  | 7298 | 0
|  | 2018-11-01 13:00 | 0.33649 | [18 empty] | 1211.3784 | 44 | 305 | 7309 |  |  |  |  | 7299 | 1890.8524
|  | 2018-11-01 14:00 | 0.34348 | [18 empty] | 1236.5343 | 44 | 305 | 7311 |  |  |  |  | 7300 | 895.2865
|  | 2018-11-01 15:00 | 0.36126 | [18 empty] | 1300.5272 | 44 | 305 | 7311 |  |  |  |  | 7301 | 0
|  | 2018-11-01 16:00 | 0.36429 | [18 empty] | 1311.4586 | 44 | 305 | 7312 |  |  |  |  | 7302 | 1582.2364
|  | 2018-11-01 17:00 | 0.34118 | [18 empty] | 1228.2339 | 44 | 305 | 7314 |  |  |  |  | 7303 | 768.5818
|  | 2018-11-01 18:00 | 0.34319 | [18 empty] | 1235.4761 | 44 | 305 | 7314 |  |  |  |  | 7304 | 0
|  | 2018-11-01 19:00 | 0.33635 | [18 empty] | 1210.8759 | 44 | 305 | 7315 |  |  |  |  | 7305 | 1896.9375
|  | 2018-11-01 20:00 | 0.35093 | [18 empty] | 1263.3365 | 44 | 305 | 7317 |  |  |  |  | 7306 | 1051.6608
|  | 2018-11-01 21:00 | 0.35834 | [18 empty] | 1290.0242 | 44 | 305 | 7317 |  |  |  |  | 7307 | 0
|  | 2018-11-01 22:00 | 0.35845 | [18 empty] | 1290.421 | 44 | 305 | 7318 |  |  |  |  | 7308 | 2373.3682
|  | 2018-11-01 23:00 | 0.34456 | [18 empty] | 1240.4205 | 44 | 305 | 7320 |  |  |  |  | 7309 | 1211.3784
|  | 2018-11-02 | 0.32574 | [18 empty] | 1172.6638 | 44 | 305 | 7320 |  |  |  |  | 7310 | 0
|  | 2018-11-02 01:00 | 0.29671 | [18 empty] | 1068.1396 | 44 | 306 | 7321 |  |  |  |  | 7311 | 2537.0614
|  | 2018-11-02 02:00 | 0.26423 | [18 empty] | 951.2404 | 44 | 306 | 7323 |  |  |  |  | 7312 | 1311.4586
|  | 2018-11-02 03:00 | 0.21235 | [18 empty] | 764.4442 | 44 | 306 | 7323 |  |  |  |  | 7313 | 0
|  | 2018-11-02 04:00 | 0.21284 | [18 empty] | 766.2175 | 44 | 306 | 7324 |  |  |  |  | 7314 | 2463.71
|  | 2018-11-02 05:00 | 0.1946 | [18 empty] | 700.5627 | 44 | 306 | 7326 |  |  |  |  | 7315 | 1210.8759
|  | 2018-11-02 06:00 | 0.17294 | [18 empty] | 622.5887 | 44 | 306 | 7326 |  |  |  |  | 7316 | 0
|  | 2018-11-02 07:00 | 0.207 | [18 empty] | 745.1997 | 44 | 306 | 7327 |  |  |  |  | 7317 | 2553.3607
|  | 2018-11-02 08:00 | 0.22885 | [18 empty] | 823.845 | 44 | 306 | 7329 |  |  |  |  | 7318 | 1290.421
|  | 2018-11-02 09:00 | 0.25903 | [18 empty] | 932.5156 | 44 | 306 | 7329 |  |  |  |  | 7319 | 0
|  | 2018-11-02 10:00 | 0.29599 | [18 empty] | 1065.5782 | 44 | 306 | 7330 |  |  |  |  | 7320 | 2413.0843
|  | 2018-11-02 11:00 | 0.31063 | [18 empty] | 1118.2505 | 44 | 306 | 7332 |  |  |  |  | 7321 | 1068.1396
|  | 2018-11-02 12:00 | 0.33415 | [18 empty] | 1202.9356 | 44 | 306 | 7332 |  |  |  |  | 7322 | 0
|  | 2018-11-02 13:00 | 0.34307 | [18 empty] | 1235.0426 | 44 | 306 | 7333 |  |  |  |  | 7323 | 1715.6846
|  | 2018-11-02 14:00 | 0.34306 | [18 empty] | 1235.0296 | 44 | 306 | 7335 |  |  |  |  | 7324 | 766.2175
|  | 2018-11-02 15:00 | 0.36941 | [18 empty] | 1329.8868 | 44 | 306 | 7335 |  |  |  |  | 7325 | 0
|  | 2018-11-02 16:00 | 0.36545 | [18 empty] | 1315.6074 | 44 | 306 | 7336 |  |  |  |  | 7326 | 1323.1515
|  | 2018-11-02 17:00 | 0.36057 | [18 empty] | 1298.0419 | 44 | 306 | 7338 |  |  |  |  | 7327 | 745.1997
|  | 2018-11-02 18:00 | 0.36481 | [18 empty] | 1313.3117 | 44 | 306 | 7338 |  |  |  |  | 7328 | 0
|  | 2018-11-02 19:00 | 0.33685 | [18 empty] | 1212.6701 | 44 | 306 | 7339 |  |  |  |  | 7329 | 1756.3606
|  | 2018-11-02 20:00 | 0.34906 | [18 empty] | 1256.612 | 44 | 306 | 7341 |  |  |  |  | 7330 | 1065.5782
|  | 2018-11-02 21:00 | 0.34577 | [18 empty] | 1244.7729 | 44 | 306 | 7341 |  |  |  |  | 7331 | 0
|  | 2018-11-02 22:00 | 0.33639 | [18 empty] | 1210.9873 | 44 | 306 | 7342 |  |  |  |  | 7332 | 2321.1861
|  | 2018-11-02 23:00 | 0.32102 | [18 empty] | 1155.6767 | 44 | 306 | 7344 |  |  |  |  | 7333 | 1235.0426
|  | 2018-11-03 | 0.30084 | [18 empty] | 1083.0089 | 44 | 306 | 7344 |  |  |  |  | 7334 | 0
|  | 2018-11-03 01:00 | 0.27906 | [18 empty] | 1004.6038 | 44 | 307 | 7345 |  |  |  |  | 7335 | 2564.9163
|  | 2018-11-03 02:00 | 0.24855 | [18 empty] | 894.7848 | 44 | 307 | 7347 |  |  |  |  | 7336 | 1315.6074
|  | 2018-11-03 03:00 | 0.23797 | [18 empty] | 856.7057 | 44 | 307 | 7347 |  |  |  |  | 7337 | 0
|  | 2018-11-03 04:00 | 0.20414 | [18 empty] | 734.8914 | 44 | 307 | 7348 |  |  |  |  | 7338 | 2611.3535
|  | 2018-11-03 05:00 | 0.19474 | [18 empty] | 701.051 | 44 | 307 | 7350 |  |  |  |  | 7339 | 1212.6701
|  | 2018-11-03 06:00 | 0.1883 | [18 empty] | 677.8681 | 44 | 307 | 7350 |  |  |  |  | 7340 | 0
|  | 2018-11-03 07:00 | 0.17741 | [18 empty] | 638.6588 | 44 | 307 | 7351 |  |  |  |  | 7341 | 2501.3849
|  | 2018-11-03 08:00 | 0.19676 | [18 empty] | 708.3353 | 44 | 307 | 7353 |  |  |  |  | 7342 | 1210.9873
|  | 2018-11-03 09:00 | 0.20859 | [18 empty] | 750.9325 | 44 | 307 | 7353 |  |  |  |  | 7343 | 0
|  | 2018-11-03 10:00 | 0.24756 | [18 empty] | 891.221 | 44 | 307 | 7354 |  |  |  |  | 7344 | 2238.6856
|  | 2018-11-03 11:00 | 0.3008 | [18 empty] | 1082.8665 | 44 | 307 | 7356 |  |  |  |  | 7345 | 1004.6038
|  | 2018-11-03 12:00 | 0.35138 | [18 empty] | 1264.9757 | 44 | 307 | 7356 |  |  |  |  | 7346 | 0
|  | 2018-11-03 13:00 | 0.39604 | [18 empty] | 1425.7468 | 44 | 307 | 7357 |  |  |  |  | 7347 | 1751.4905
|  | 2018-11-03 14:00 | 0.40928 | [18 empty] | 1473.3905 | 44 | 307 | 7359 |  |  |  |  | 7348 | 734.8914
|  | 2018-11-03 15:00 | 0.40354 | [18 empty] | 1452.7412 | 44 | 307 | 7359 |  |  |  |  | 7349 | 0
|  | 2018-11-03 16:00 | 0.37215 | [18 empty] | 1339.7317 | 44 | 307 | 7360 |  |  |  |  | 7350 | 1378.9191
|  | 2018-11-03 17:00 | 0.36221 | [18 empty] | 1303.965 | 44 | 307 | 7362 |  |  |  |  | 7351 | 638.6588
|  | 2018-11-03 18:00 | 0.35304 | [18 empty] | 1270.931 | 44 | 307 | 7362 |  |  |  |  | 7352 | 0
|  | 2018-11-03 19:00 | 0.34513 | [18 empty] | 1242.4608 | 44 | 307 | 7363 |  |  |  |  | 7353 | 1459.2678
|  | 2018-11-03 20:00 | 0.32877 | [18 empty] | 1183.5617 | 44 | 307 | 7365 |  |  |  |  | 7354 | 891.221
|  | 2018-11-03 21:00 | 0.33119 | [18 empty] | 1192.2669 | 44 | 307 | 7365 |  |  |  |  | 7355 | 0
|  | 2018-11-03 22:00 | 0.31643 | [18 empty] | 1139.1494 | 44 | 307 | 7366 |  |  |  |  | 7356 | 2347.8421
|  | 2018-11-03 23:00 | 0.30248 | [18 empty] | 1088.942 | 44 | 307 | 7368 |  |  |  |  | 7357 | 1425.7468
|  | 2018-11-04 | 0.28317 | [18 empty] | 1019.4221 | 44 | 307 | 7368 |  |  |  |  | 7358 | 0
|  | 2018-11-04 01:00 | 0.26893 | [18 empty] | 968.1403 | 44 | 308 | 7369 |  |  |  |  | 7359 | 2926.1317
|  | 2018-11-04 02:00 | 0.24505 | [18 empty] | 882.1662 | 44 | 308 | 7371 |  |  |  |  | 7360 | 1339.7317
|  | 2018-11-04 03:00 | 0.23397 | [18 empty] | 842.2753 | 44 | 308 | 7371 |  |  |  |  | 7361 | 0
|  | 2018-11-04 04:00 | 0.20827 | [18 empty] | 749.7661 | 44 | 308 | 7372 |  |  |  |  | 7362 | 2574.896
|  | 2018-11-04 05:00 | 0.18331 | [18 empty] | 659.9199 | 44 | 308 | 7374 |  |  |  |  | 7363 | 1242.4608
|  | 2018-11-04 06:00 | 0.19177 | [18 empty] | 690.3578 | 44 | 308 | 7374 |  |  |  |  | 7364 | 0
|  | 2018-11-04 07:00 | 0.16926 | [18 empty] | 609.3251 | 44 | 308 | 7375 |  |  |  |  | 7365 | 2375.8286
|  | 2018-11-04 08:00 | 0.19153 | [18 empty] | 689.5209 | 44 | 308 | 7377 |  |  |  |  | 7366 | 1139.1494
|  | 2018-11-04 09:00 | 0.20676 | [18 empty] | 744.3444 | 44 | 308 | 7377 |  |  |  |  | 7367 | 0
|  | 2018-11-04 10:00 | 0.2374 | [18 empty] | 854.6432 | 44 | 308 | 7378 |  |  |  |  | 7368 | 2108.3642
|  | 2018-11-04 11:00 | 0.28336 | [18 empty] | 1020.1131 | 44 | 308 | 7380 |  |  |  |  | 7369 | 968.1403
|  | 2018-11-04 12:00 | 0.33067 | [18 empty] | 1190.3951 | 44 | 308 | 7380 |  |  |  |  | 7370 | 0
|  | 2018-11-04 13:00 | 0.37054 | [18 empty] | 1333.9341 | 44 | 308 | 7381 |  |  |  |  | 7371 | 1724.4415
|  | 2018-11-04 14:00 | 0.4085 | [18 empty] | 1470.6145 | 44 | 308 | 7383 |  |  |  |  | 7372 | 749.7661
|  | 2018-11-04 15:00 | 0.40377 | [18 empty] | 1453.5807 | 44 | 308 | 7383 |  |  |  |  | 7373 | 0
|  | 2018-11-04 16:00 | 0.39759 | [18 empty] | 1431.33 | 44 | 308 | 7384 |  |  |  |  | 7374 | 1350.2777
|  | 2018-11-04 17:00 | 0.37854 | [18 empty] | 1362.7483 | 44 | 308 | 7386 |  |  |  |  | 7375 | 609.3251
|  | 2018-11-04 18:00 | 0.35642 | [18 empty] | 1283.0972 | 44 | 308 | 7386 |  |  |  |  | 7376 | 0
|  | 2018-11-04 19:00 | 0.36454 | [18 empty] | 1312.3589 | 44 | 308 | 7387 |  |  |  |  | 7377 | 1433.8654
|  | 2018-11-04 20:00 | 0.36649 | [18 empty] | 1319.3487 | 44 | 308 | 7389 |  |  |  |  | 7378 | 854.6432
|  | 2018-11-04 21:00 | 0.36995 | [18 empty] | 1331.8102 | 44 | 308 | 7389 |  |  |  |  | 7379 | 0
|  | 2018-11-04 22:00 | 0.37008 | [18 empty] | 1332.3034 | 44 | 308 | 7390 |  |  |  |  | 7380 | 2210.5082
|  | 2018-11-04 23:00 | 0.35995 | [18 empty] | 1295.8196 | 44 | 308 | 7392 |  |  |  |  | 7381 | 1333.9341
|  | 2018-11-05 | 0.33138 | [18 empty] | 1192.9767 | 44 | 308 | 7392 |  |  |  |  | 7382 | 0
|  | 2018-11-05 01:00 | 0.29085 | [18 empty] | 1047.0739 | 45 | 309 | 7393 |  |  |  |  | 7383 | 2924.1952
|  | 2018-11-05 02:00 | 0.25152 | [18 empty] | 905.4587 | 45 | 309 | 7395 |  |  |  |  | 7384 | 1431.33
|  | 2018-11-05 03:00 | 0.22123 | [18 empty] | 796.427 | 45 | 309 | 7395 |  |  |  |  | 7385 | 0
|  | 2018-11-05 04:00 | 0.19981 | [18 empty] | 719.3091 | 45 | 309 | 7396 |  |  |  |  | 7386 | 2645.8455
|  | 2018-11-05 05:00 | 0.17878 | [18 empty] | 643.6036 | 45 | 309 | 7398 |  |  |  |  | 7387 | 1312.3589
|  | 2018-11-05 06:00 | 0.17159 | [18 empty] | 617.7114 | 45 | 309 | 7398 |  |  |  |  | 7388 | 0
|  | 2018-11-05 07:00 | 0.20378 | [18 empty] | 733.6087 | 45 | 309 | 7399 |  |  |  |  | 7389 | 2651.1589
|  | 2018-11-05 08:00 | 0.24368 | [18 empty] | 877.2496 | 45 | 309 | 7401 |  |  |  |  | 7390 | 1332.3034
|  | 2018-11-05 09:00 | 0.27125 | [18 empty] | 976.4921 | 45 | 309 | 7401 |  |  |  |  | 7391 | 0
|  | 2018-11-05 10:00 | 0.30407 | [18 empty] | 1094.6421 | 45 | 309 | 7402 |  |  |  |  | 7392 | 2488.7963
|  | 2018-11-05 11:00 | 0.31673 | [18 empty] | 1140.2396 | 45 | 309 | 7404 |  |  |  |  | 7393 | 1047.0739
|  | 2018-11-05 12:00 | 0.31547 | [18 empty] | 1135.7024 | 45 | 309 | 7404 |  |  |  |  | 7394 | 0
|  | 2018-11-05 13:00 | 0.31206 | [18 empty] | 1123.4139 | 45 | 309 | 7405 |  |  |  |  | 7395 | 1701.8857
|  | 2018-11-05 14:00 | 0.31514 | [18 empty] | 1134.4905 | 45 | 309 | 7407 |  |  |  |  | 7396 | 719.3091
|  | 2018-11-05 15:00 | 0.33249 | [18 empty] | 1196.9465 | 45 | 309 | 7407 |  |  |  |  | 7397 | 0
|  | 2018-11-05 16:00 | 0.33832 | [18 empty] | 1217.9682 | 45 | 309 | 7408 |  |  |  |  | 7398 | 1261.315
|  | 2018-11-05 17:00 | 0.33253 | [18 empty] | 1197.1066 | 45 | 309 | 7410 |  |  |  |  | 7399 | 733.6087
|  | 2018-11-05 18:00 | 0.34104 | [18 empty] | 1227.7325 | 45 | 309 | 7410 |  |  |  |  | 7400 | 0
|  | 2018-11-05 19:00 | 0.33262 | [18 empty] | 1197.4409 | 45 | 309 | 7411 |  |  |  |  | 7401 | 1853.7418
|  | 2018-11-05 20:00 | 0.35381 | [18 empty] | 1273.7263 | 45 | 309 | 7413 |  |  |  |  | 7402 | 1094.6421
|  | 2018-11-05 21:00 | 0.3568 | [18 empty] | 1284.4928 | 45 | 309 | 7413 |  |  |  |  | 7403 | 0
|  | 2018-11-05 22:00 | 0.37409 | [18 empty] | 1346.7261 | 45 | 309 | 7414 |  |  |  |  | 7404 | 2275.942
|  | 2018-11-05 23:00 | 0.36039 | [18 empty] | 1297.4008 | 45 | 309 | 7416 |  |  |  |  | 7405 | 1123.4139
|  | 2018-11-06 | 0.34878 | [18 empty] | 1255.5926 | 45 | 309 | 7416 |  |  |  |  | 7406 | 0
|  | 2018-11-06 01:00 | 0.30371 | [18 empty] | 1093.3701 | 45 | 310 | 7417 |  |  |  |  | 7407 | 2331.4369
|  | 2018-11-06 02:00 | 0.27219 | [18 empty] | 979.8875 | 45 | 310 | 7419 |  |  |  |  | 7408 | 1217.9682
|  | 2018-11-06 03:00 | 0.2175 | [18 empty] | 783.0108 | 45 | 310 | 7419 |  |  |  |  | 7409 | 0
|  | 2018-11-06 04:00 | 0.20679 | [18 empty] | 744.4508 | 45 | 310 | 7420 |  |  |  |  | 7410 | 2424.8391
|  | 2018-11-06 05:00 | 0.19027 | [18 empty] | 684.9632 | 45 | 310 | 7422 |  |  |  |  | 7411 | 1197.4409
|  | 2018-11-06 06:00 | 0.16178 | [18 empty] | 582.4226 | 45 | 310 | 7422 |  |  |  |  | 7412 | 0
|  | 2018-11-06 07:00 | 0.21079 | [18 empty] | 758.859 | 45 | 310 | 7423 |  |  |  |  | 7413 | 2558.219
|  | 2018-11-06 08:00 | 0.2542 | [18 empty] | 915.1068 | 45 | 310 | 7425 |  |  |  |  | 7414 | 1346.7261
|  | 2018-11-06 09:00 | 0.28503 | [18 empty] | 1026.1109 | 45 | 310 | 7425 |  |  |  |  | 7415 | 0
|  | 2018-11-06 10:00 | 0.3057 | [18 empty] | 1100.5142 | 45 | 310 | 7426 |  |  |  |  | 7416 | 2552.9934
|  | 2018-11-06 11:00 | 0.31076 | [18 empty] | 1118.7504 | 45 | 310 | 7428 |  |  |  |  | 7417 | 1093.3701
|  | 2018-11-06 12:00 | 0.30759 | [18 empty] | 1107.3199 | 45 | 310 | 7428 |  |  |  |  | 7418 | 0
|  | 2018-11-06 13:00 | 0.3404 | [18 empty] | 1225.4393 | 45 | 310 | 7429 |  |  |  |  | 7419 | 1762.8982
|  | 2018-11-06 14:00 | 0.34283 | [18 empty] | 1234.1734 | 45 | 310 | 7431 |  |  |  |  | 7420 | 744.4508
|  | 2018-11-06 15:00 | 0.33021 | [18 empty] | 1188.7702 | 45 | 310 | 7431 |  |  |  |  | 7421 | 0
|  | 2018-11-06 16:00 | 0.33323 | [18 empty] | 1199.6397 | 45 | 310 | 7432 |  |  |  |  | 7422 | 1267.3858
|  | 2018-11-06 17:00 | 0.31247 | [18 empty] | 1124.8929 | 45 | 310 | 7434 |  |  |  |  | 7423 | 758.859
|  | 2018-11-06 18:00 | 0.31488 | [18 empty] | 1133.5766 | 45 | 310 | 7434 |  |  |  |  | 7424 | 0
|  | 2018-11-06 19:00 | 0.32873 | [18 empty] | 1183.4206 | 45 | 310 | 7435 |  |  |  |  | 7425 | 1941.2177
|  | 2018-11-06 20:00 | 0.34864 | [18 empty] | 1255.109 | 45 | 310 | 7437 |  |  |  |  | 7426 | 1100.5142
|  | 2018-11-06 21:00 | 0.36726 | [18 empty] | 1322.1385 | 45 | 310 | 7437 |  |  |  |  | 7427 | 0
|  | 2018-11-06 22:00 | 0.37191 | [18 empty] | 1338.8717 | 45 | 310 | 7438 |  |  |  |  | 7428 | 2226.0703
|  | 2018-11-06 23:00 | 0.36599 | [18 empty] | 1317.5614 | 45 | 310 | 7440 |  |  |  |  | 7429 | 1225.4393
|  | 2018-11-07 | 0.34881 | [18 empty] | 1255.6986 | 45 | 310 | 7440 |  |  |  |  | 7430 | 0
|  | 2018-11-07 01:00 | 0.30356 | [18 empty] | 1092.809 | 45 | 311 | 7441 |  |  |  |  | 7431 | 2422.9436
|  | 2018-11-07 02:00 | 0.2645 | [18 empty] | 952.2171 | 45 | 311 | 7443 |  |  |  |  | 7432 | 1199.6397
|  | 2018-11-07 03:00 | 0.21842 | [18 empty] | 786.3059 | 45 | 311 | 7443 |  |  |  |  | 7433 | 0
|  | 2018-11-07 04:00 | 0.1975 | [18 empty] | 710.9859 | 45 | 311 | 7444 |  |  |  |  | 7434 | 2258.4695
|  | 2018-11-07 05:00 | 0.19048 | [18 empty] | 685.7448 | 45 | 311 | 7446 |  |  |  |  | 7435 | 1183.4206
|  | 2018-11-07 06:00 | 0.16217 | [18 empty] | 583.8098 | 45 | 311 | 7446 |  |  |  |  | 7436 | 0
|  | 2018-11-07 07:00 | 0.21703 | [18 empty] | 781.2945 | 45 | 311 | 7447 |  |  |  |  | 7437 | 2577.2475
|  | 2018-11-07 08:00 | 0.25421 | [18 empty] | 915.169 | 45 | 311 | 7449 |  |  |  |  | 7438 | 1338.8717
|  | 2018-11-07 09:00 | 0.28703 | [18 empty] | 1033.2985 | 45 | 311 | 7449 |  |  |  |  | 7439 | 0
|  | 2018-11-07 10:00 | 0.31219 | [18 empty] | 1123.8736 | 45 | 311 | 7450 |  |  |  |  | 7440 | 2573.26
|  | 2018-11-07 11:00 | 0.34761 | [18 empty] | 1251.4107 | 45 | 311 | 7452 |  |  |  |  | 7441 | 1092.809
|  | 2018-11-07 12:00 | 0.34023 | [18 empty] | 1224.8203 | 45 | 311 | 7452 |  |  |  |  | 7442 | 0
|  | 2018-11-07 13:00 | 0.33485 | [18 empty] | 1205.4715 | 45 | 311 | 7453 |  |  |  |  | 7443 | 1738.523
|  | 2018-11-07 14:00 | 0.33588 | [18 empty] | 1209.1611 | 45 | 311 | 7455 |  |  |  |  | 7444 | 710.9859
|  | 2018-11-07 15:00 | 0.32963 | [18 empty] | 1186.6611 | 45 | 311 | 7455 |  |  |  |  | 7445 | 0
|  | 2018-11-07 16:00 | 0.28767 | [18 empty] | 1035.5963 | 45 | 311 | 7456 |  |  |  |  | 7446 | 1269.5546
|  | 2018-11-07 17:00 | 0.30472 | [18 empty] | 1097.001 | 45 | 311 | 7458 |  |  |  |  | 7447 | 781.2945
|  | 2018-11-07 18:00 | 0.3123 | [18 empty] | 1124.2624 | 45 | 311 | 7458 |  |  |  |  | 7448 | 0
|  | 2018-11-07 19:00 | 0.33785 | [18 empty] | 1216.2756 | 45 | 311 | 7459 |  |  |  |  | 7449 | 1948.4675
|  | 2018-11-07 20:00 | 0.34947 | [18 empty] | 1258.0939 | 45 | 311 | 7461 |  |  |  |  | 7450 | 1123.8736
|  | 2018-11-07 21:00 | 0.36674 | [18 empty] | 1320.2487 | 45 | 311 | 7461 |  |  |  |  | 7451 | 0
|  | 2018-11-07 22:00 | 0.369 | [18 empty] | 1328.3835 | 45 | 311 | 7462 |  |  |  |  | 7452 | 2476.2309
|  | 2018-11-07 23:00 | 0.36152 | [18 empty] | 1301.4669 | 45 | 311 | 7464 |  |  |  |  | 7453 | 1205.4715
|  | 2018-11-08 | 0.33929 | [18 empty] | 1221.4606 | 45 | 311 | 7464 |  |  |  |  | 7454 | 0
|  | 2018-11-08 01:00 | 0.30276 | [18 empty] | 1089.9235 | 45 | 312 | 7465 |  |  |  |  | 7455 | 2395.8221
|  | 2018-11-08 02:00 | 0.25652 | [18 empty] | 923.454 | 45 | 312 | 7467 |  |  |  |  | 7456 | 1035.5963
|  | 2018-11-08 03:00 | 0.22381 | [18 empty] | 805.7255 | 45 | 312 | 7467 |  |  |  |  | 7457 | 0
|  | 2018-11-08 04:00 | 0.20339 | [18 empty] | 732.1923 | 45 | 312 | 7468 |  |  |  |  | 7458 | 2221.2634
|  | 2018-11-08 05:00 | 0.18554 | [18 empty] | 667.9581 | 45 | 312 | 7470 |  |  |  |  | 7459 | 1216.2756
|  | 2018-11-08 06:00 | 0.1711 | [18 empty] | 615.9605 | 45 | 312 | 7470 |  |  |  |  | 7460 | 0
|  | 2018-11-08 07:00 | 0.20075 | [18 empty] | 722.7175 | 45 | 312 | 7471 |  |  |  |  | 7461 | 2578.3425
|  | 2018-11-08 08:00 | 0.24727 | [18 empty] | 890.1724 | 45 | 312 | 7473 |  |  |  |  | 7462 | 1328.3835
|  | 2018-11-08 09:00 | 0.28841 | [18 empty] | 1038.2879 | 45 | 312 | 7473 |  |  |  |  | 7463 | 0
|  | 2018-11-08 10:00 | 0.3367 | [18 empty] | 1212.1258 | 45 | 312 | 7474 |  |  |  |  | 7464 | 2522.9274
|  | 2018-11-08 11:00 | 0.34114 | [18 empty] | 1228.0972 | 45 | 312 | 7476 |  |  |  |  | 7465 | 1089.9235
|  | 2018-11-08 12:00 | 0.34501 | [18 empty] | 1242.0349 | 45 | 312 | 7476 |  |  |  |  | 7466 | 0
|  | 2018-11-08 13:00 | 0.33731 | [18 empty] | 1214.3334 | 45 | 312 | 7477 |  |  |  |  | 7467 | 1729.1795
|  | 2018-11-08 14:00 | 0.3221 | [18 empty] | 1159.5471 | 45 | 312 | 7479 |  |  |  |  | 7468 | 732.1923
|  | 2018-11-08 15:00 | 0.30026 | [18 empty] | 1080.9369 | 45 | 312 | 7479 |  |  |  |  | 7469 | 0
|  | 2018-11-08 16:00 | 0.30971 | [18 empty] | 1114.9469 | 45 | 312 | 7480 |  |  |  |  | 7470 | 1283.9186
|  | 2018-11-08 17:00 | 0.30569 | [18 empty] | 1100.4869 | 45 | 312 | 7482 |  |  |  |  | 7471 | 722.7175
|  | 2018-11-08 18:00 | 0.3145 | [18 empty] | 1132.1979 | 45 | 312 | 7482 |  |  |  |  | 7472 | 0
|  | 2018-11-08 19:00 | 0.32411 | [18 empty] | 1166.7981 | 45 | 312 | 7483 |  |  |  |  | 7473 | 1928.4603
|  | 2018-11-08 20:00 | 0.35687 | [18 empty] | 1284.7236 | 45 | 312 | 7485 |  |  |  |  | 7474 | 1212.1258
|  | 2018-11-08 21:00 | 0.37309 | [18 empty] | 1343.1094 | 45 | 312 | 7485 |  |  |  |  | 7475 | 0
|  | 2018-11-08 22:00 | 0.38144 | [18 empty] | 1373.1706 | 45 | 312 | 7486 |  |  |  |  | 7476 | 2470.1321
|  | 2018-11-08 23:00 | 0.36543 | [18 empty] | 1315.5609 | 45 | 312 | 7488 |  |  |  |  | 7477 | 1214.3334
|  | 2018-11-09 | 0.35721 | [18 empty] | 1285.9388 | 45 | 312 | 7488 |  |  |  |  | 7478 | 0
|  | 2018-11-09 01:00 | 0.31528 | [18 empty] | 1135.0082 | 45 | 313 | 7489 |  |  |  |  | 7479 | 2240.484
|  | 2018-11-09 02:00 | 0.27002 | [18 empty] | 972.0712 | 45 | 313 | 7491 |  |  |  |  | 7480 | 1114.9469
|  | 2018-11-09 03:00 | 0.23322 | [18 empty] | 839.6075 | 45 | 313 | 7491 |  |  |  |  | 7481 | 0
|  | 2018-11-09 04:00 | 0.20372 | [18 empty] | 733.3741 | 45 | 313 | 7492 |  |  |  |  | 7482 | 2232.6848
|  | 2018-11-09 05:00 | 0.1824 | [18 empty] | 656.6482 | 45 | 313 | 7494 |  |  |  |  | 7483 | 1166.7981
|  | 2018-11-09 06:00 | 0.20775 | [18 empty] | 747.9086 | 45 | 313 | 7494 |  |  |  |  | 7484 | 0
|  | 2018-11-09 07:00 | 0.23629 | [18 empty] | 850.6429 | 45 | 313 | 7495 |  |  |  |  | 7485 | 2627.833
|  | 2018-11-09 08:00 | 0.29003 | [18 empty] | 1044.1165 | 45 | 313 | 7497 |  |  |  |  | 7486 | 1373.1706
|  | 2018-11-09 09:00 | 0.30802 | [18 empty] | 1108.88 | 45 | 313 | 7497 |  |  |  |  | 7487 | 0
|  | 2018-11-09 10:00 | 0.31511 | [18 empty] | 1134.4004 | 45 | 313 | 7498 |  |  |  |  | 7488 | 2601.4997
|  | 2018-11-09 11:00 | 0.32187 | [18 empty] | 1158.7424 | 45 | 313 | 7500 |  |  |  |  | 7489 | 1135.0082
|  | 2018-11-09 12:00 | 0.3271 | [18 empty] | 1177.5726 | 45 | 313 | 7500 |  |  |  |  | 7490 | 0
|  | 2018-11-09 13:00 | 0.33353 | [18 empty] | 1200.7012 | 45 | 313 | 7501 |  |  |  |  | 7491 | 1811.6787
|  | 2018-11-09 14:00 | 0.33091 | [18 empty] | 1191.2905 | 45 | 313 | 7503 |  |  |  |  | 7492 | 733.3741
|  | 2018-11-09 15:00 | 0.32225 | [18 empty] | 1160.1097 | 45 | 313 | 7503 |  |  |  |  | 7493 | 0
|  | 2018-11-09 16:00 | 0.32237 | [18 empty] | 1160.5191 | 45 | 313 | 7504 |  |  |  |  | 7494 | 1404.5567
|  | 2018-11-09 17:00 | 0.31963 | [18 empty] | 1150.6747 | 45 | 313 | 7506 |  |  |  |  | 7495 | 850.6429
|  | 2018-11-09 18:00 | 0.32571 | [18 empty] | 1172.5696 | 45 | 313 | 7506 |  |  |  |  | 7496 | 0
|  | 2018-11-09 19:00 | 0.33327 | [18 empty] | 1199.7608 | 45 | 313 | 7507 |  |  |  |  | 7497 | 2152.9965
|  | 2018-11-09 20:00 | 0.34556 | [18 empty] | 1243.9982 | 45 | 313 | 7509 |  |  |  |  | 7498 | 1134.4004
|  | 2018-11-09 21:00 | 0.34831 | [18 empty] | 1253.9261 | 45 | 313 | 7509 |  |  |  |  | 7499 | 0
|  | 2018-11-09 22:00 | 0.3414 | [18 empty] | 1229.058 | 45 | 313 | 7510 |  |  |  |  | 7500 | 2336.315
|  | 2018-11-09 23:00 | 0.37464 | [18 empty] | 1348.688 | 45 | 313 | 7512 |  |  |  |  | 7501 | 1200.7012
|  | 2018-11-10 | 0.50661 | [18 empty] | 1823.8028 | 45 | 313 | 7512 |  |  |  |  | 7502 | 0
|  | 2018-11-10 01:00 | 0.79378 | [18 empty] | 2857.6184 | 45 | 314 | 7513 |  |  |  |  | 7503 | 2351.4003
|  | 2018-11-10 02:00 | 1.1041 | [18 empty] | 3974.807 | 45 | 314 | 7515 |  |  |  |  | 7504 | 1160.5191
|  | 2018-11-10 03:00 | 1.1041 | [18 empty] | 3974.7777 | 45 | 314 | 7515 |  |  |  |  | 7505 | 0
|  | 2018-11-10 04:00 | 1.1041 | [18 empty] | 3974.7506 | 45 | 314 | 7516 |  |  |  |  | 7506 | 2323.2443
|  | 2018-11-10 05:00 | 0.94672 | [18 empty] | 3408.2016 | 45 | 314 | 7518 |  |  |  |  | 7507 | 1199.7608
|  | 2018-11-10 06:00 | 0.47805 | [18 empty] | 1720.9623 | 45 | 314 | 7518 |  |  |  |  | 7508 | 0
|  | 2018-11-10 07:00 | 0.40523 | [18 empty] | 1458.816 | 45 | 314 | 7519 |  |  |  |  | 7509 | 2497.9243
|  | 2018-11-10 08:00 | 0.38416 | [18 empty] | 1382.9629 | 45 | 314 | 7521 |  |  |  |  | 7510 | 1229.058
|  | 2018-11-10 09:00 | 0.38644 | [18 empty] | 1391.1956 | 45 | 314 | 7521 |  |  |  |  | 7511 | 0
|  | 2018-11-10 10:00 | 0.39792 | [18 empty] | 1432.5295 | 45 | 314 | 7522 |  |  |  |  | 7512 | 3172.4908
|  | 2018-11-10 11:00 | 0.43585 | [18 empty] | 1569.0545 | 45 | 314 | 7524 |  |  |  |  | 7513 | 2857.6184
|  | 2018-11-10 12:00 | 0.43955 | [18 empty] | 1582.391 | 45 | 314 | 7524 |  |  |  |  | 7514 | 0
|  | 2018-11-10 13:00 | 0.45915 | [18 empty] | 1652.9236 | 45 | 314 | 7525 |  |  |  |  | 7515 | 7949.5847
|  | 2018-11-10 14:00 | 0.47785 | [18 empty] | 1720.2427 | 45 | 314 | 7527 |  |  |  |  | 7516 | 3974.7506
|  | 2018-11-10 15:00 | 0.48025 | [18 empty] | 1728.8909 | 45 | 314 | 7527 |  |  |  |  | 7517 | 0
|  | 2018-11-10 16:00 | 0.47078 | [18 empty] | 1694.7939 | 45 | 314 | 7528 |  |  |  |  | 7518 | 5129.1638
|  | 2018-11-10 17:00 | 0.45925 | [18 empty] | 1653.31 | 45 | 314 | 7530 |  |  |  |  | 7519 | 1458.816
|  | 2018-11-10 18:00 | 0.45004 | [18 empty] | 1620.1334 | 45 | 314 | 7530 |  |  |  |  | 7520 | 0
|  | 2018-11-10 19:00 | 0.44819 | [18 empty] | 1613.4667 | 45 | 314 | 7531 |  |  |  |  | 7521 | 2774.1584
|  | 2018-11-10 20:00 | 0.41877 | [18 empty] | 1507.5792 | 45 | 314 | 7533 |  |  |  |  | 7522 | 1432.5295
|  | 2018-11-10 21:00 | 0.4037 | [18 empty] | 1453.319 | 45 | 314 | 7533 |  |  |  |  | 7523 | 0
|  | 2018-11-10 22:00 | 0.38634 | [18 empty] | 1390.8335 | 45 | 314 | 7534 |  |  |  |  | 7524 | 3151.4455
|  | 2018-11-10 23:00 | 0.3691 | [18 empty] | 1328.7648 | 45 | 314 | 7536 |  |  |  |  | 7525 | 1652.9236
|  | 2018-11-11 | 0.34878 | [18 empty] | 1255.6246 | 45 | 314 | 7536 |  |  |  |  | 7526 | 0
|  | 2018-11-11 01:00 | 0.32286 | [18 empty] | 1162.282 | 45 | 315 | 7537 |  |  |  |  | 7527 | 3449.1336
|  | 2018-11-11 02:00 | 0.2962 | [18 empty] | 1066.3253 | 45 | 315 | 7539 |  |  |  |  | 7528 | 1694.7939
|  | 2018-11-11 03:00 | 0.28095 | [18 empty] | 1011.4133 | 45 | 315 | 7539 |  |  |  |  | 7529 | 0
|  | 2018-11-11 04:00 | 0.24187 | [18 empty] | 870.7375 | 45 | 315 | 7540 |  |  |  |  | 7530 | 3273.4435
|  | 2018-11-11 05:00 | 0.21808 | [18 empty] | 785.084 | 45 | 315 | 7542 |  |  |  |  | 7531 | 1613.4667
|  | 2018-11-11 06:00 | 0.21526 | [18 empty] | 774.9354 | 45 | 315 | 7542 |  |  |  |  | 7532 | 0
|  | 2018-11-11 07:00 | 0.21034 | [18 empty] | 757.2145 | 45 | 315 | 7543 |  |  |  |  | 7533 | 2960.8983
|  | 2018-11-11 08:00 | 0.21276 | [18 empty] | 765.9313 | 45 | 315 | 7545 |  |  |  |  | 7534 | 1390.8335
|  | 2018-11-11 09:00 | 0.24998 | [18 empty] | 899.926 | 45 | 315 | 7545 |  |  |  |  | 7535 | 0
|  | 2018-11-11 10:00 | 0.29811 | [18 empty] | 1073.1823 | 45 | 315 | 7546 |  |  |  |  | 7536 | 2584.3895
|  | 2018-11-11 11:00 | 0.33009 | [18 empty] | 1188.3163 | 45 | 315 | 7548 |  |  |  |  | 7537 | 1162.282
|  | 2018-11-11 12:00 | 0.37563 | [18 empty] | 1352.2626 | 45 | 315 | 7548 |  |  |  |  | 7538 | 0
|  | 2018-11-11 13:00 | 0.40226 | [18 empty] | 1448.1212 | 45 | 315 | 7549 |  |  |  |  | 7539 | 2077.7386
|  | 2018-11-11 14:00 | 0.4348 | [18 empty] | 1565.2969 | 45 | 315 | 7551 |  |  |  |  | 7540 | 870.7375
|  | 2018-11-11 15:00 | 0.43075 | [18 empty] | 1550.6894 | 45 | 315 | 7551 |  |  |  |  | 7541 | 0
|  | 2018-11-11 16:00 | 0.40856 | [18 empty] | 1470.8065 | 45 | 315 | 7552 |  |  |  |  | 7542 | 1560.0194
|  | 2018-11-11 17:00 | 0.38951 | [18 empty] | 1402.2294 | 45 | 315 | 7554 |  |  |  |  | 7543 | 757.2145
|  | 2018-11-11 18:00 | 0.38722 | [18 empty] | 1393.9931 | 45 | 315 | 7554 |  |  |  |  | 7544 | 0
|  | 2018-11-11 19:00 | 0.38854 | [18 empty] | 1398.7543 | 45 | 315 | 7555 |  |  |  |  | 7545 | 1665.8574
|  | 2018-11-11 20:00 | 0.39358 | [18 empty] | 1416.8958 | 45 | 315 | 7557 |  |  |  |  | 7546 | 1073.1823
|  | 2018-11-11 21:00 | 0.4012 | [18 empty] | 1444.3312 | 45 | 315 | 7557 |  |  |  |  | 7547 | 0
|  | 2018-11-11 22:00 | 0.39762 | [18 empty] | 1431.4484 | 45 | 315 | 7558 |  |  |  |  | 7548 | 2540.5789
|  | 2018-11-11 23:00 | 0.39295 | [18 empty] | 1414.6208 | 45 | 315 | 7560 |  |  |  |  | 7549 | 1448.1212
|  | 2018-11-12 | 0.38357 | [18 empty] | 1380.8399 | 45 | 315 | 7560 |  |  |  |  | 7550 | 0
|  | 2018-11-12 01:00 | 0.35595 | [18 empty] | 1281.4294 | 46 | 316 | 7561 |  |  |  |  | 7551 | 3115.9863
|  | 2018-11-12 02:00 | 0.31861 | [18 empty] | 1146.9975 | 46 | 316 | 7563 |  |  |  |  | 7552 | 1470.8065
|  | 2018-11-12 03:00 | 0.30365 | [18 empty] | 1093.1471 | 46 | 316 | 7563 |  |  |  |  | 7553 | 0
|  | 2018-11-12 04:00 | 0.30502 | [18 empty] | 1098.0732 | 46 | 316 | 7564 |  |  |  |  | 7554 | 2796.2225
|  | 2018-11-12 05:00 | 0.30511 | [18 empty] | 1098.4087 | 46 | 316 | 7566 |  |  |  |  | 7555 | 1398.7543
|  | 2018-11-12 06:00 | 0.29601 | [18 empty] | 1065.6429 | 46 | 316 | 7566 |  |  |  |  | 7556 | 0
|  | 2018-11-12 07:00 | 0.30876 | [18 empty] | 1111.5487 | 46 | 316 | 7567 |  |  |  |  | 7557 | 2861.2269
|  | 2018-11-12 08:00 | 0.33998 | [18 empty] | 1223.9283 | 46 | 316 | 7569 |  |  |  |  | 7558 | 1431.4484
|  | 2018-11-12 09:00 | 0.35534 | [18 empty] | 1279.2273 | 46 | 316 | 7569 |  |  |  |  | 7559 | 0
|  | 2018-11-12 10:00 | 0.36648 | [18 empty] | 1319.3103 | 46 | 316 | 7570 |  |  |  |  | 7560 | 2795.4608
|  | 2018-11-12 11:00 | 0.35955 | [18 empty] | 1294.3951 | 46 | 316 | 7572 |  |  |  |  | 7561 | 1281.4294
|  | 2018-11-12 12:00 | 0.38526 | [18 empty] | 1386.9359 | 46 | 316 | 7572 |  |  |  |  | 7562 | 0
|  | 2018-11-12 13:00 | 0.38472 | [18 empty] | 1384.9955 | 46 | 316 | 7573 |  |  |  |  | 7563 | 2240.1446
|  | 2018-11-12 14:00 | 0.37731 | [18 empty] | 1358.326 | 46 | 316 | 7575 |  |  |  |  | 7564 | 1098.0732
|  | 2018-11-12 15:00 | 0.36905 | [18 empty] | 1328.5953 | 46 | 316 | 7575 |  |  |  |  | 7565 | 0
|  | 2018-11-12 16:00 | 0.3658 | [18 empty] | 1316.8684 | 46 | 316 | 7576 |  |  |  |  | 7566 | 2164.0516
|  | 2018-11-12 17:00 | 0.33791 | [18 empty] | 1216.4754 | 46 | 316 | 7578 |  |  |  |  | 7567 | 1111.5487
|  | 2018-11-12 18:00 | 0.34227 | [18 empty] | 1232.1584 | 46 | 316 | 7578 |  |  |  |  | 7568 | 0
|  | 2018-11-12 19:00 | 0.35254 | [18 empty] | 1269.1455 | 46 | 316 | 7579 |  |  |  |  | 7569 | 2503.1556
|  | 2018-11-12 20:00 | 0.37321 | [18 empty] | 1343.563 | 46 | 316 | 7581 |  |  |  |  | 7570 | 1319.3103
|  | 2018-11-12 21:00 | 0.38635 | [18 empty] | 1390.8678 | 46 | 316 | 7581 |  |  |  |  | 7571 | 0
|  | 2018-11-12 22:00 | 0.39149 | [18 empty] | 1409.3766 | 46 | 316 | 7582 |  |  |  |  | 7572 | 2681.331
|  | 2018-11-12 23:00 | 0.3897 | [18 empty] | 1402.9065 | 46 | 316 | 7584 |  |  |  |  | 7573 | 1384.9955
|  | 2018-11-13 | 0.40281 | [18 empty] | 1450.1279 | 46 | 316 | 7584 |  |  |  |  | 7574 | 0
|  | 2018-11-13 01:00 | 0.4225 | [18 empty] | 1520.984 | 46 | 317 | 7585 |  |  |  |  | 7575 | 2686.9213
|  | 2018-11-13 02:00 | 0.41395 | [18 empty] | 1490.2173 | 46 | 317 | 7587 |  |  |  |  | 7576 | 1316.8684
|  | 2018-11-13 03:00 | 0.38543 | [18 empty] | 1387.5536 | 46 | 317 | 7587 |  |  |  |  | 7577 | 0
|  | 2018-11-13 04:00 | 0.37851 | [18 empty] | 1362.6464 | 46 | 317 | 7588 |  |  |  |  | 7578 | 2448.6339
|  | 2018-11-13 05:00 | 0.34954 | [18 empty] | 1258.3563 | 46 | 317 | 7590 |  |  |  |  | 7579 | 1269.1455
|  | 2018-11-13 06:00 | 0.33053 | [18 empty] | 1189.9147 | 46 | 317 | 7590 |  |  |  |  | 7580 | 0
|  | 2018-11-13 07:00 | 0.31654 | [18 empty] | 1139.5314 | 46 | 317 | 7591 |  |  |  |  | 7581 | 2734.4308
|  | 2018-11-13 08:00 | 0.33848 | [18 empty] | 1218.5374 | 46 | 317 | 7593 |  |  |  |  | 7582 | 1409.3766
|  | 2018-11-13 09:00 | 0.35865 | [18 empty] | 1291.1557 | 46 | 317 | 7593 |  |  |  |  | 7583 | 0
|  | 2018-11-13 10:00 | 0.37289 | [18 empty] | 1342.4048 | 46 | 317 | 7594 |  |  |  |  | 7584 | 2853.0343
|  | 2018-11-13 11:00 | 0.37613 | [18 empty] | 1354.075 | 46 | 317 | 7596 |  |  |  |  | 7585 | 1520.984
|  | 2018-11-13 12:00 | 0.368 | [18 empty] | 1324.7925 | 46 | 317 | 7596 |  |  |  |  | 7586 | 0
|  | 2018-11-13 13:00 | 0.36407 | [18 empty] | 1310.6497 | 46 | 317 | 7597 |  |  |  |  | 7587 | 2877.7709
|  | 2018-11-13 14:00 | 0.36487 | [18 empty] | 1313.538 | 46 | 317 | 7599 |  |  |  |  | 7588 | 1362.6464
|  | 2018-11-13 15:00 | 0.35689 | [18 empty] | 1284.8054 | 46 | 317 | 7599 |  |  |  |  | 7589 | 0
|  | 2018-11-13 16:00 | 0.35109 | [18 empty] | 1263.9343 | 46 | 317 | 7600 |  |  |  |  | 7590 | 2448.271
|  | 2018-11-13 17:00 | 0.34727 | [18 empty] | 1250.1844 | 46 | 317 | 7602 |  |  |  |  | 7591 | 1139.5314
|  | 2018-11-13 18:00 | 0.35726 | [18 empty] | 1286.1362 | 46 | 317 | 7602 |  |  |  |  | 7592 | 0
|  | 2018-11-13 19:00 | 0.37143 | [18 empty] | 1337.165 | 46 | 317 | 7603 |  |  |  |  | 7593 | 2509.6931
|  | 2018-11-13 20:00 | 0.38818 | [18 empty] | 1397.4649 | 46 | 317 | 7605 |  |  |  |  | 7594 | 1342.4048
|  | 2018-11-13 21:00 | 0.40773 | [18 empty] | 1467.8208 | 46 | 317 | 7605 |  |  |  |  | 7595 | 0
|  | 2018-11-13 22:00 | 0.41056 | [18 empty] | 1478.004 | 46 | 317 | 7606 |  |  |  |  | 7596 | 2678.8674
|  | 2018-11-13 23:00 | 0.40237 | [18 empty] | 1448.5414 | 46 | 317 | 7608 |  |  |  |  | 7597 | 1310.6497
|  | 2018-11-14 | 0.376 | [18 empty] | 1353.5959 | 46 | 317 | 7608 |  |  |  |  | 7598 | 0
|  | 2018-11-14 01:00 | 0.35491 | [18 empty] | 1277.6582 | 46 | 318 | 7609 |  |  |  |  | 7599 | 2598.3434
|  | 2018-11-14 02:00 | 0.31674 | [18 empty] | 1140.2805 | 46 | 318 | 7611 |  |  |  |  | 7600 | 1263.9343
|  | 2018-11-14 03:00 | 0.27202 | [18 empty] | 979.2656 | 46 | 318 | 7611 |  |  |  |  | 7601 | 0
|  | 2018-11-14 04:00 | 0.26234 | [18 empty] | 944.4157 | 46 | 318 | 7612 |  |  |  |  | 7602 | 2536.3206
|  | 2018-11-14 05:00 | 0.22647 | [18 empty] | 815.292 | 46 | 318 | 7614 |  |  |  |  | 7603 | 1337.165
|  | 2018-11-14 06:00 | 0.19181 | [18 empty] | 690.5059 | 46 | 318 | 7614 |  |  |  |  | 7604 | 0
|  | 2018-11-14 07:00 | 0.24281 | [18 empty] | 874.1205 | 46 | 318 | 7615 |  |  |  |  | 7605 | 2865.2858
|  | 2018-11-14 08:00 | 0.27359 | [18 empty] | 984.9156 | 46 | 318 | 7617 |  |  |  |  | 7606 | 1478.004
|  | 2018-11-14 09:00 | 0.3089 | [18 empty] | 1112.0292 | 46 | 318 | 7617 |  |  |  |  | 7607 | 0
|  | 2018-11-14 10:00 | 0.32316 | [18 empty] | 1163.381 | 46 | 318 | 7618 |  |  |  |  | 7608 | 2802.1372
|  | 2018-11-14 11:00 | 0.33989 | [18 empty] | 1223.5987 | 46 | 318 | 7620 |  |  |  |  | 7609 | 1277.6582
|  | 2018-11-14 12:00 | 0.32887 | [18 empty] | 1183.9215 | 46 | 318 | 7620 |  |  |  |  | 7610 | 0
|  | 2018-11-14 13:00 | 0.33374 | [18 empty] | 1201.4819 | 46 | 318 | 7621 |  |  |  |  | 7611 | 2119.5461
|  | 2018-11-14 14:00 | 0.32284 | [18 empty] | 1162.2241 | 46 | 318 | 7623 |  |  |  |  | 7612 | 944.4157
|  | 2018-11-14 15:00 | 0.33315 | [18 empty] | 1199.3369 | 46 | 318 | 7623 |  |  |  |  | 7613 | 0
|  | 2018-11-14 16:00 | 0.33083 | [18 empty] | 1190.9744 | 46 | 318 | 7624 |  |  |  |  | 7614 | 1505.7979
|  | 2018-11-14 17:00 | 0.32799 | [18 empty] | 1180.7759 | 46 | 318 | 7626 |  |  |  |  | 7615 | 874.1205
|  | 2018-11-14 18:00 | 0.32636 | [18 empty] | 1174.8972 | 46 | 318 | 7626 |  |  |  |  | 7616 | 0
|  | 2018-11-14 19:00 | 0.36148 | [18 empty] | 1301.3251 | 46 | 318 | 7627 |  |  |  |  | 7617 | 2096.9448
|  | 2018-11-14 20:00 | 0.39513 | [18 empty] | 1422.474 | 46 | 318 | 7629 |  |  |  |  | 7618 | 1163.381
|  | 2018-11-14 21:00 | 0.42024 | [18 empty] | 1512.8769 | 46 | 318 | 7629 |  |  |  |  | 7619 | 0
|  | 2018-11-14 22:00 | 0.42069 | [18 empty] | 1514.4889 | 46 | 318 | 7630 |  |  |  |  | 7620 | 2407.5202
|  | 2018-11-14 23:00 | 0.4114 | [18 empty] | 1481.0505 | 46 | 318 | 7632 |  |  |  |  | 7621 | 1201.4819
|  | 2018-11-15 | 0.37163 | [18 empty] | 1337.861 | 46 | 318 | 7632 |  |  |  |  | 7622 | 0
|  | 2018-11-15 01:00 | 0.31963 | [18 empty] | 1150.6858 | 46 | 319 | 7633 |  |  |  |  | 7623 | 2361.561
|  | 2018-11-15 02:00 | 0.27864 | [18 empty] | 1003.0947 | 46 | 319 | 7635 |  |  |  |  | 7624 | 1190.9744
|  | 2018-11-15 03:00 | 0.24723 | [18 empty] | 890.0417 | 46 | 319 | 7635 |  |  |  |  | 7625 | 0
|  | 2018-11-15 04:00 | 0.22535 | [18 empty] | 811.2672 | 46 | 319 | 7636 |  |  |  |  | 7626 | 2355.6731
|  | 2018-11-15 05:00 | 0.18539 | [18 empty] | 667.3994 | 46 | 319 | 7638 |  |  |  |  | 7627 | 1301.3251
|  | 2018-11-15 06:00 | 0.20214 | [18 empty] | 727.6923 | 46 | 319 | 7638 |  |  |  |  | 7628 | 0
|  | 2018-11-15 07:00 | 0.22247 | [18 empty] | 800.8853 | 46 | 319 | 7639 |  |  |  |  | 7629 | 2935.3509
|  | 2018-11-15 08:00 | 0.27952 | [18 empty] | 1006.2666 | 46 | 319 | 7641 |  |  |  |  | 7630 | 1514.4889
|  | 2018-11-15 09:00 | 0.30384 | [18 empty] | 1093.8362 | 46 | 319 | 7641 |  |  |  |  | 7631 | 0
|  | 2018-11-15 10:00 | 0.31349 | [18 empty] | 1128.5579 | 46 | 319 | 7642 |  |  |  |  | 7632 | 2818.9116
|  | 2018-11-15 11:00 | 0.33568 | [18 empty] | 1208.4626 | 46 | 319 | 7644 |  |  |  |  | 7633 | 1150.6858
|  | 2018-11-15 12:00 | 0.33546 | [18 empty] | 1207.6683 | 46 | 319 | 7644 |  |  |  |  | 7634 | 0
|  | 2018-11-15 13:00 | 0.33373 | [18 empty] | 1201.4189 | 46 | 319 | 7645 |  |  |  |  | 7635 | 1893.1364
|  | 2018-11-15 14:00 | 0.33265 | [18 empty] | 1197.5339 | 46 | 319 | 7647 |  |  |  |  | 7636 | 811.2672
|  | 2018-11-15 15:00 | 0.31818 | [18 empty] | 1145.4416 | 46 | 319 | 7647 |  |  |  |  | 7637 | 0
|  | 2018-11-15 16:00 | 0.31983 | [18 empty] | 1151.378 | 46 | 319 | 7648 |  |  |  |  | 7638 | 1395.0916
|  | 2018-11-15 17:00 | 0.3219 | [18 empty] | 1158.8248 | 46 | 319 | 7650 |  |  |  |  | 7639 | 800.8853
|  | 2018-11-15 18:00 | 0.32653 | [18 empty] | 1175.5196 | 46 | 319 | 7650 |  |  |  |  | 7640 | 0
|  | 2018-11-15 19:00 | 0.34505 | [18 empty] | 1242.166 | 46 | 319 | 7651 |  |  |  |  | 7641 | 2100.1028
|  | 2018-11-15 20:00 | 0.36152 | [18 empty] | 1301.4685 | 46 | 319 | 7653 |  |  |  |  | 7642 | 1128.5579
|  | 2018-11-15 21:00 | 0.36897 | [18 empty] | 1328.3085 | 46 | 319 | 7653 |  |  |  |  | 7643 | 0
|  | 2018-11-15 22:00 | 0.38245 | [18 empty] | 1376.8225 | 46 | 319 | 7654 |  |  |  |  | 7644 | 2416.1309
|  | 2018-11-15 23:00 | 0.379 | [18 empty] | 1364.413 | 46 | 319 | 7656 |  |  |  |  | 7645 | 1201.4189
|  | 2018-11-16 | 0.36472 | [18 empty] | 1312.9876 | 46 | 319 | 7656 |  |  |  |  | 7646 | 0
|  | 2018-11-16 01:00 | 0.34737 | [18 empty] | 1250.5497 | 46 | 320 | 7657 |  |  |  |  | 7647 | 2342.9756
|  | 2018-11-16 02:00 | 0.31432 | [18 empty] | 1131.5467 | 46 | 320 | 7659 |  |  |  |  | 7648 | 1151.378
|  | 2018-11-16 03:00 | 0.27337 | [18 empty] | 984.1261 | 46 | 320 | 7659 |  |  |  |  | 7649 | 0
|  | 2018-11-16 04:00 | 0.23437 | [18 empty] | 843.7246 | 46 | 320 | 7660 |  |  |  |  | 7650 | 2334.3444
|  | 2018-11-16 05:00 | 0.20684 | [18 empty] | 744.6344 | 46 | 320 | 7662 |  |  |  |  | 7651 | 1242.166
|  | 2018-11-16 06:00 | 0.20383 | [18 empty] | 733.7782 | 46 | 320 | 7662 |  |  |  |  | 7652 | 0
|  | 2018-11-16 07:00 | 0.21295 | [18 empty] | 766.6341 | 46 | 320 | 7663 |  |  |  |  | 7653 | 2629.7769
|  | 2018-11-16 08:00 | 0.25621 | [18 empty] | 922.3654 | 46 | 320 | 7665 |  |  |  |  | 7654 | 1376.8225
|  | 2018-11-16 09:00 | 0.29377 | [18 empty] | 1057.5689 | 46 | 320 | 7665 |  |  |  |  | 7655 | 0
|  | 2018-11-16 10:00 | 0.31909 | [18 empty] | 1148.7144 | 46 | 320 | 7666 |  |  |  |  | 7656 | 2677.4006
|  | 2018-11-16 11:00 | 0.32591 | [18 empty] | 1173.2784 | 46 | 320 | 7668 |  |  |  |  | 7657 | 1250.5497
|  | 2018-11-16 12:00 | 0.33646 | [18 empty] | 1211.2524 | 46 | 320 | 7668 |  |  |  |  | 7658 | 0
|  | 2018-11-16 13:00 | 0.33709 | [18 empty] | 1213.5309 | 46 | 320 | 7669 |  |  |  |  | 7659 | 2115.6728
|  | 2018-11-16 14:00 | 0.33417 | [18 empty] | 1203.0101 | 46 | 320 | 7671 |  |  |  |  | 7660 | 843.7246
|  | 2018-11-16 15:00 | 0.32624 | [18 empty] | 1174.4767 | 46 | 320 | 7671 |  |  |  |  | 7661 | 0
|  | 2018-11-16 16:00 | 0.32149 | [18 empty] | 1157.3775 | 46 | 320 | 7672 |  |  |  |  | 7662 | 1478.4126
|  | 2018-11-16 17:00 | 0.3236 | [18 empty] | 1164.9611 | 46 | 320 | 7674 |  |  |  |  | 7663 | 766.6341
|  | 2018-11-16 18:00 | 0.33578 | [18 empty] | 1208.7967 | 46 | 320 | 7674 |  |  |  |  | 7664 | 0
|  | 2018-11-16 19:00 | 0.33694 | [18 empty] | 1212.9912 | 46 | 320 | 7675 |  |  |  |  | 7665 | 1979.9343
|  | 2018-11-16 20:00 | 0.35373 | [18 empty] | 1273.4207 | 46 | 320 | 7677 |  |  |  |  | 7666 | 1148.7144
|  | 2018-11-16 21:00 | 0.35465 | [18 empty] | 1276.7386 | 46 | 320 | 7677 |  |  |  |  | 7667 | 0
|  | 2018-11-16 22:00 | 0.35544 | [18 empty] | 1279.566 | 46 | 320 | 7678 |  |  |  |  | 7668 | 2384.5308
|  | 2018-11-16 23:00 | 0.33141 | [18 empty] | 1193.0818 | 46 | 320 | 7680 |  |  |  |  | 7669 | 1213.5309
|  | 2018-11-17 | 0.33462 | [18 empty] | 1204.6337 | 46 | 320 | 7680 |  |  |  |  | 7670 | 0
|  | 2018-11-17 01:00 | 0.3228 | [18 empty] | 1162.0879 | 46 | 321 | 7681 |  |  |  |  | 7671 | 2377.4868
|  | 2018-11-17 02:00 | 0.29798 | [18 empty] | 1072.7105 | 46 | 321 | 7683 |  |  |  |  | 7672 | 1157.3775
|  | 2018-11-17 03:00 | 0.26009 | [18 empty] | 936.3157 | 46 | 321 | 7683 |  |  |  |  | 7673 | 0
|  | 2018-11-17 04:00 | 0.24374 | [18 empty] | 877.4469 | 46 | 321 | 7684 |  |  |  |  | 7674 | 2373.7578
|  | 2018-11-17 05:00 | 0.19989 | [18 empty] | 719.5893 | 46 | 321 | 7686 |  |  |  |  | 7675 | 1212.9912
|  | 2018-11-17 06:00 | 0.18956 | [18 empty] | 682.4119 | 46 | 321 | 7686 |  |  |  |  | 7676 | 0
|  | 2018-11-17 07:00 | 0.18923 | [18 empty] | 681.2278 | 46 | 321 | 7687 |  |  |  |  | 7677 | 2550.1592
|  | 2018-11-17 08:00 | 0.19076 | [18 empty] | 686.7401 | 46 | 321 | 7689 |  |  |  |  | 7678 | 1279.566
|  | 2018-11-17 09:00 | 0.22872 | [18 empty] | 823.3997 | 46 | 321 | 7689 |  |  |  |  | 7679 | 0
|  | 2018-11-17 10:00 | 0.25923 | [18 empty] | 933.2195 | 46 | 321 | 7690 |  |  |  |  | 7680 | 2397.7155
|  | 2018-11-17 11:00 | 0.30875 | [18 empty] | 1111.4982 | 46 | 321 | 7692 |  |  |  |  | 7681 | 1162.0879
|  | 2018-11-17 12:00 | 0.34961 | [18 empty] | 1258.6084 | 46 | 321 | 7692 |  |  |  |  | 7682 | 0
|  | 2018-11-17 13:00 | 0.37417 | [18 empty] | 1347.0224 | 46 | 321 | 7693 |  |  |  |  | 7683 | 2009.0262
|  | 2018-11-17 14:00 | 0.4036 | [18 empty] | 1452.9638 | 46 | 321 | 7695 |  |  |  |  | 7684 | 877.4469
|  | 2018-11-17 15:00 | 0.39273 | [18 empty] | 1413.8145 | 46 | 321 | 7695 |  |  |  |  | 7685 | 0
|  | 2018-11-17 16:00 | 0.38301 | [18 empty] | 1378.8295 | 46 | 321 | 7696 |  |  |  |  | 7686 | 1402.0012
|  | 2018-11-17 17:00 | 0.37089 | [18 empty] | 1335.2144 | 46 | 321 | 7698 |  |  |  |  | 7687 | 681.2278
|  | 2018-11-17 18:00 | 0.36611 | [18 empty] | 1318.0036 | 46 | 321 | 7698 |  |  |  |  | 7688 | 0
|  | 2018-11-17 19:00 | 0.36064 | [18 empty] | 1298.301 | 46 | 321 | 7699 |  |  |  |  | 7689 | 1510.1398
|  | 2018-11-17 20:00 | 0.35849 | [18 empty] | 1290.5653 | 46 | 321 | 7701 |  |  |  |  | 7690 | 933.2195
|  | 2018-11-17 21:00 | 0.34549 | [18 empty] | 1243.761 | 46 | 321 | 7701 |  |  |  |  | 7691 | 0
|  | 2018-11-17 22:00 | 0.33291 | [18 empty] | 1198.4811 | 46 | 321 | 7702 |  |  |  |  | 7692 | 2370.1066
|  | 2018-11-17 23:00 | 0.32301 | [18 empty] | 1162.8314 | 46 | 321 | 7704 |  |  |  |  | 7693 | 1347.0224
|  | 2018-11-18 | 0.33121 | [18 empty] | 1192.3532 | 46 | 321 | 7704 |  |  |  |  | 7694 | 0
|  | 2018-11-18 01:00 | 0.30934 | [18 empty] | 1113.6206 | 46 | 322 | 7705 |  |  |  |  | 7695 | 2866.7783
|  | 2018-11-18 02:00 | 0.29034 | [18 empty] | 1045.2081 | 46 | 322 | 7707 |  |  |  |  | 7696 | 1378.8295
|  | 2018-11-18 03:00 | 0.25262 | [18 empty] | 909.4257 | 46 | 322 | 7707 |  |  |  |  | 7697 | 0
|  | 2018-11-18 04:00 | 0.20817 | [18 empty] | 749.4185 | 46 | 322 | 7708 |  |  |  |  | 7698 | 2653.218
|  | 2018-11-18 05:00 | 0.19546 | [18 empty] | 703.6502 | 46 | 322 | 7710 |  |  |  |  | 7699 | 1298.301
|  | 2018-11-18 06:00 | 0.19811 | [18 empty] | 713.1894 | 46 | 322 | 7710 |  |  |  |  | 7700 | 0
|  | 2018-11-18 07:00 | 0.18431 | [18 empty] | 663.5134 | 46 | 322 | 7711 |  |  |  |  | 7701 | 2534.3263
|  | 2018-11-18 08:00 | 0.17729 | [18 empty] | 638.2492 | 46 | 322 | 7713 |  |  |  |  | 7702 | 1198.4811
|  | 2018-11-18 09:00 | 0.21816 | [18 empty] | 785.3763 | 46 | 322 | 7713 |  |  |  |  | 7703 | 0
|  | 2018-11-18 10:00 | 0.2455 | [18 empty] | 883.7968 | 46 | 322 | 7714 |  |  |  |  | 7704 | 2355.1846
|  | 2018-11-18 11:00 | 0.28953 | [18 empty] | 1042.3129 | 46 | 322 | 7716 |  |  |  |  | 7705 | 1113.6206
|  | 2018-11-18 12:00 | 0.33328 | [18 empty] | 1199.7922 | 46 | 322 | 7716 |  |  |  |  | 7706 | 0
|  | 2018-11-18 13:00 | 0.35449 | [18 empty] | 1276.1553 | 46 | 322 | 7717 |  |  |  |  | 7707 | 1954.6338
|  | 2018-11-18 14:00 | 0.3867 | [18 empty] | 1392.1025 | 46 | 322 | 7719 |  |  |  |  | 7708 | 749.4185
|  | 2018-11-18 15:00 | 0.38946 | [18 empty] | 1402.0592 | 46 | 322 | 7719 |  |  |  |  | 7709 | 0
|  | 2018-11-18 16:00 | 0.38227 | [18 empty] | 1376.1716 | 46 | 322 | 7720 |  |  |  |  | 7710 | 1416.8396
|  | 2018-11-18 17:00 | 0.37391 | [18 empty] | 1346.0644 | 46 | 322 | 7722 |  |  |  |  | 7711 | 663.5134
|  | 2018-11-18 18:00 | 0.37375 | [18 empty] | 1345.4927 | 46 | 322 | 7722 |  |  |  |  | 7712 | 0
|  | 2018-11-18 19:00 | 0.37533 | [18 empty] | 1351.1796 | 46 | 322 | 7723 |  |  |  |  | 7713 | 1423.6255
|  | 2018-11-18 20:00 | 0.37799 | [18 empty] | 1360.7807 | 46 | 322 | 7725 |  |  |  |  | 7714 | 883.7968
|  | 2018-11-18 21:00 | 0.38471 | [18 empty] | 1384.9466 | 46 | 322 | 7725 |  |  |  |  | 7715 | 0
|  | 2018-11-18 22:00 | 0.38147 | [18 empty] | 1373.2751 | 46 | 322 | 7726 |  |  |  |  | 7716 | 2242.1051
|  | 2018-11-18 23:00 | 0.37244 | [18 empty] | 1340.7863 | 46 | 322 | 7728 |  |  |  |  | 7717 | 1276.1553
|  | 2018-11-19 | 0.34217 | [18 empty] | 1231.7989 | 46 | 322 | 7728 |  |  |  |  | 7718 | 0
|  | 2018-11-19 01:00 | 0.30119 | [18 empty] | 1084.2948 | 47 | 323 | 7729 |  |  |  |  | 7719 | 2794.1617
|  | 2018-11-19 02:00 | 0.26086 | [18 empty] | 939.0892 | 47 | 323 | 7731 |  |  |  |  | 7720 | 1376.1716
|  | 2018-11-19 03:00 | 0.22289 | [18 empty] | 802.3991 | 47 | 323 | 7731 |  |  |  |  | 7721 | 0
|  | 2018-11-19 04:00 | 0.20058 | [18 empty] | 722.105 | 47 | 323 | 7732 |  |  |  |  | 7722 | 2691.5571
|  | 2018-11-19 05:00 | 0.1949 | [18 empty] | 701.6287 | 47 | 323 | 7734 |  |  |  |  | 7723 | 1351.1796
|  | 2018-11-19 06:00 | 0.17026 | [18 empty] | 612.9509 | 47 | 323 | 7734 |  |  |  |  | 7724 | 0
|  | 2018-11-19 07:00 | 0.20318 | [18 empty] | 731.4644 | 47 | 323 | 7735 |  |  |  |  | 7725 | 2745.7273
|  | 2018-11-19 08:00 | 0.27193 | [18 empty] | 978.9548 | 47 | 323 | 7737 |  |  |  |  | 7726 | 1373.2751
|  | 2018-11-19 09:00 | 0.31299 | [18 empty] | 1126.7598 | 47 | 323 | 7737 |  |  |  |  | 7727 | 0
|  | 2018-11-19 10:00 | 0.34302 | [18 empty] | 1234.8559 | 47 | 323 | 7738 |  |  |  |  | 7728 | 2572.5852
|  | 2018-11-19 11:00 | 0.35141 | [18 empty] | 1265.0928 | 47 | 323 | 7740 |  |  |  |  | 7729 | 1084.2948
|  | 2018-11-19 12:00 | 0.3508 | [18 empty] | 1262.8926 | 47 | 323 | 7740 |  |  |  |  | 7730 | 0
|  | 2018-11-19 13:00 | 0.34838 | [18 empty] | 1254.1639 | 47 | 323 | 7741 |  |  |  |  | 7731 | 1741.4883
|  | 2018-11-19 14:00 | 0.34168 | [18 empty] | 1230.0574 | 47 | 323 | 7743 |  |  |  |  | 7732 | 722.105
|  | 2018-11-19 15:00 | 0.33267 | [18 empty] | 1197.5962 | 47 | 323 | 7743 |  |  |  |  | 7733 | 0
|  | 2018-11-19 16:00 | 0.31074 | [18 empty] | 1118.6574 | 47 | 323 | 7744 |  |  |  |  | 7734 | 1314.5796
|  | 2018-11-19 17:00 | 0.31022 | [18 empty] | 1116.774 | 47 | 323 | 7746 |  |  |  |  | 7735 | 731.4644
|  | 2018-11-19 18:00 | 0.31471 | [18 empty] | 1132.9587 | 47 | 323 | 7746 |  |  |  |  | 7736 | 0
|  | 2018-11-19 19:00 | 0.33123 | [18 empty] | 1192.4124 | 47 | 323 | 7747 |  |  |  |  | 7737 | 2105.7146
|  | 2018-11-19 20:00 | 0.35024 | [18 empty] | 1260.8636 | 47 | 323 | 7749 |  |  |  |  | 7738 | 1234.8559
|  | 2018-11-19 21:00 | 0.36872 | [18 empty] | 1327.3742 | 47 | 323 | 7749 |  |  |  |  | 7739 | 0
|  | 2018-11-19 22:00 | 0.37564 | [18 empty] | 1352.2932 | 47 | 323 | 7750 |  |  |  |  | 7740 | 2527.9854
|  | 2018-11-19 23:00 | 0.36731 | [18 empty] | 1322.3151 | 47 | 323 | 7752 |  |  |  |  | 7741 | 1254.1639
|  | 2018-11-20 | 0.34904 | [18 empty] | 1256.5462 | 47 | 323 | 7752 |  |  |  |  | 7742 | 0
|  | 2018-11-20 01:00 | 0.30889 | [18 empty] | 1111.9909 | 47 | 324 | 7753 |  |  |  |  | 7743 | 2427.6535
|  | 2018-11-20 02:00 | 0.26912 | [18 empty] | 968.8315 | 47 | 324 | 7755 |  |  |  |  | 7744 | 1118.6574
|  | 2018-11-20 03:00 | 0.21987 | [18 empty] | 791.5163 | 47 | 324 | 7755 |  |  |  |  | 7745 | 0
|  | 2018-11-20 04:00 | 0.20141 | [18 empty] | 725.0848 | 47 | 324 | 7756 |  |  |  |  | 7746 | 2249.7327
|  | 2018-11-20 05:00 | 0.20017 | [18 empty] | 720.5951 | 47 | 324 | 7758 |  |  |  |  | 7747 | 1192.4124
|  | 2018-11-20 06:00 | 0.1674 | [18 empty] | 602.6572 | 47 | 324 | 7758 |  |  |  |  | 7748 | 0
|  | 2018-11-20 07:00 | 0.2067 | [18 empty] | 744.1345 | 47 | 324 | 7759 |  |  |  |  | 7749 | 2588.2378
|  | 2018-11-20 08:00 | 0.25662 | [18 empty] | 923.8187 | 47 | 324 | 7761 |  |  |  |  | 7750 | 1352.2932
|  | 2018-11-20 09:00 | 0.28653 | [18 empty] | 1031.5002 | 47 | 324 | 7761 |  |  |  |  | 7751 | 0
|  | 2018-11-20 10:00 | 0.30019 | [18 empty] | 1080.6884 | 47 | 324 | 7762 |  |  |  |  | 7752 | 2578.8613
|  | 2018-11-20 11:00 | 0.32041 | [18 empty] | 1153.4679 | 47 | 324 | 7764 |  |  |  |  | 7753 | 1111.9909
|  | 2018-11-20 12:00 | 0.31727 | [18 empty] | 1142.1747 | 47 | 324 | 7764 |  |  |  |  | 7754 | 0
|  | 2018-11-20 13:00 | 0.31416 | [18 empty] | 1130.9875 | 47 | 324 | 7765 |  |  |  |  | 7755 | 1760.3478
|  | 2018-11-20 14:00 | 0.30963 | [18 empty] | 1114.6567 | 47 | 324 | 7767 |  |  |  |  | 7756 | 725.0848
|  | 2018-11-20 15:00 | 0.30578 | [18 empty] | 1100.8148 | 47 | 324 | 7767 |  |  |  |  | 7757 | 0
|  | 2018-11-20 16:00 | 0.30257 | [18 empty] | 1089.2593 | 47 | 324 | 7768 |  |  |  |  | 7758 | 1323.2523
|  | 2018-11-20 17:00 | 0.30267 | [18 empty] | 1089.629 | 47 | 324 | 7770 |  |  |  |  | 7759 | 744.1345
|  | 2018-11-20 18:00 | 0.30544 | [18 empty] | 1099.5929 | 47 | 324 | 7770 |  |  |  |  | 7760 | 0
|  | 2018-11-20 19:00 | 0.32649 | [18 empty] | 1175.354 | 47 | 324 | 7771 |  |  |  |  | 7761 | 1955.3189
|  | 2018-11-20 20:00 | 0.34431 | [18 empty] | 1239.5249 | 47 | 324 | 7773 |  |  |  |  | 7762 | 1080.6884
|  | 2018-11-20 21:00 | 0.368 | [18 empty] | 1324.8163 | 47 | 324 | 7773 |  |  |  |  | 7763 | 0
|  | 2018-11-20 22:00 | 0.39546 | [18 empty] | 1423.6545 | 47 | 324 | 7774 |  |  |  |  | 7764 | 2295.6427
|  | 2018-11-20 23:00 | 0.39224 | [18 empty] | 1412.0652 | 47 | 324 | 7776 |  |  |  |  | 7765 | 1130.9875
|  | 2018-11-21 | 0.37221 | [18 empty] | 1339.9721 | 47 | 324 | 7776 |  |  |  |  | 7766 | 0
|  | 2018-11-21 01:00 | 0.33091 | [18 empty] | 1191.2771 | 47 | 325 | 7777 |  |  |  |  | 7767 | 2215.4715
|  | 2018-11-21 02:00 | 0.29065 | [18 empty] | 1046.3307 | 47 | 325 | 7779 |  |  |  |  | 7768 | 1089.2593
|  | 2018-11-21 03:00 | 0.23982 | [18 empty] | 863.3353 | 47 | 325 | 7779 |  |  |  |  | 7769 | 0
|  | 2018-11-21 04:00 | 0.20697 | [18 empty] | 745.1045 | 47 | 325 | 7780 |  |  |  |  | 7770 | 2189.2219
|  | 2018-11-21 05:00 | 0.17504 | [18 empty] | 630.1534 | 47 | 325 | 7782 |  |  |  |  | 7771 | 1175.354
|  | 2018-11-21 06:00 | 0.18013 | [18 empty] | 648.4833 | 47 | 325 | 7782 |  |  |  |  | 7772 | 0
|  | 2018-11-21 07:00 | 0.20959 | [18 empty] | 754.5269 | 47 | 325 | 7783 |  |  |  |  | 7773 | 2564.3413
|  | 2018-11-21 08:00 | 0.2471 | [18 empty] | 889.5457 | 47 | 325 | 7785 |  |  |  |  | 7774 | 1423.6545
|  | 2018-11-21 09:00 | 0.28344 | [18 empty] | 1020.3955 | 47 | 325 | 7785 |  |  |  |  | 7775 | 0
|  | 2018-11-21 10:00 | 0.30664 | [18 empty] | 1103.9111 | 47 | 325 | 7786 |  |  |  |  | 7776 | 2752.0373
|  | 2018-11-21 11:00 | 0.31256 | [18 empty] | 1125.2092 | 47 | 325 | 7788 |  |  |  |  | 7777 | 1191.2771
|  | 2018-11-21 12:00 | 0.31955 | [18 empty] | 1150.3912 | 47 | 325 | 7788 |  |  |  |  | 7778 | 0
|  | 2018-11-21 13:00 | 0.33817 | [18 empty] | 1217.4014 | 47 | 325 | 7789 |  |  |  |  | 7779 | 1909.666
|  | 2018-11-21 14:00 | 0.33866 | [18 empty] | 1219.1747 | 47 | 325 | 7791 |  |  |  |  | 7780 | 745.1045
|  | 2018-11-21 15:00 | 0.3298 | [18 empty] | 1187.2932 | 47 | 325 | 7791 |  |  |  |  | 7781 | 0
|  | 2018-11-21 16:00 | 0.32954 | [18 empty] | 1186.3315 | 47 | 325 | 7792 |  |  |  |  | 7782 | 1278.6367
|  | 2018-11-21 17:00 | 0.32632 | [18 empty] | 1174.746 | 47 | 325 | 7794 |  |  |  |  | 7783 | 754.5269
|  | 2018-11-21 18:00 | 0.33585 | [18 empty] | 1209.0651 | 47 | 325 | 7794 |  |  |  |  | 7784 | 0
|  | 2018-11-21 19:00 | 0.32759 | [18 empty] | 1179.3206 | 47 | 325 | 7795 |  |  |  |  | 7785 | 1909.9413
|  | 2018-11-21 20:00 | 0.34817 | [18 empty] | 1253.4122 | 47 | 325 | 7797 |  |  |  |  | 7786 | 1103.9111
|  | 2018-11-21 21:00 | 0.35822 | [18 empty] | 1289.6043 | 47 | 325 | 7797 |  |  |  |  | 7787 | 0
|  | 2018-11-21 22:00 | 0.37352 | [18 empty] | 1344.6555 | 47 | 325 | 7798 |  |  |  |  | 7788 | 2275.6004
|  | 2018-11-21 23:00 | 0.36397 | [18 empty] | 1310.294 | 47 | 325 | 7800 |  |  |  |  | 7789 | 1217.4014
|  | 2018-11-22 | 0.34758 | [18 empty] | 1251.2775 | 47 | 325 | 7800 |  |  |  |  | 7790 | 0
|  | 2018-11-22 01:00 | 0.30526 | [18 empty] | 1098.9187 | 47 | 326 | 7801 |  |  |  |  | 7791 | 2406.4679
|  | 2018-11-22 02:00 | 0.26504 | [18 empty] | 954.142 | 47 | 326 | 7803 |  |  |  |  | 7792 | 1186.3315
|  | 2018-11-22 03:00 | 0.20961 | [18 empty] | 754.587 | 47 | 326 | 7803 |  |  |  |  | 7793 | 0
|  | 2018-11-22 04:00 | 0.20184 | [18 empty] | 726.6076 | 47 | 326 | 7804 |  |  |  |  | 7794 | 2383.8111
|  | 2018-11-22 05:00 | 0.18583 | [18 empty] | 668.9924 | 47 | 326 | 7806 |  |  |  |  | 7795 | 1179.3206
|  | 2018-11-22 06:00 | 0.17011 | [18 empty] | 612.3868 | 47 | 326 | 7806 |  |  |  |  | 7796 | 0
|  | 2018-11-22 07:00 | 0.20701 | [18 empty] | 745.2199 | 47 | 326 | 7807 |  |  |  |  | 7797 | 2543.0165
|  | 2018-11-22 08:00 | 0.26805 | [18 empty] | 964.9642 | 47 | 326 | 7809 |  |  |  |  | 7798 | 1344.6555
|  | 2018-11-22 09:00 | 0.29563 | [18 empty] | 1064.2635 | 47 | 326 | 7809 |  |  |  |  | 7799 | 0
|  | 2018-11-22 10:00 | 0.31846 | [18 empty] | 1146.4532 | 47 | 326 | 7810 |  |  |  |  | 7800 | 2561.5714
|  | 2018-11-22 11:00 | 0.33079 | [18 empty] | 1190.85 | 47 | 326 | 7812 |  |  |  |  | 7801 | 1098.9187
|  | 2018-11-22 12:00 | 0.34315 | [18 empty] | 1235.3419 | 47 | 326 | 7812 |  |  |  |  | 7802 | 0
|  | 2018-11-22 13:00 | 0.33434 | [18 empty] | 1203.638 | 47 | 326 | 7813 |  |  |  |  | 7803 | 1708.729
|  | 2018-11-22 14:00 | 0.33711 | [18 empty] | 1213.5924 | 47 | 326 | 7815 |  |  |  |  | 7804 | 726.6076
|  | 2018-11-22 15:00 | 0.33138 | [18 empty] | 1192.9582 | 47 | 326 | 7815 |  |  |  |  | 7805 | 0
|  | 2018-11-22 16:00 | 0.33461 | [18 empty] | 1204.5868 | 47 | 326 | 7816 |  |  |  |  | 7806 | 1281.3793
|  | 2018-11-22 17:00 | 0.32939 | [18 empty] | 1185.8149 | 47 | 326 | 7818 |  |  |  |  | 7807 | 745.2199
|  | 2018-11-22 18:00 | 0.33912 | [18 empty] | 1220.8337 | 47 | 326 | 7818 |  |  |  |  | 7808 | 0
|  | 2018-11-22 19:00 | 0.3271 | [18 empty] | 1177.5752 | 47 | 326 | 7819 |  |  |  |  | 7809 | 2029.2277
|  | 2018-11-22 20:00 | 0.34537 | [18 empty] | 1243.3413 | 47 | 326 | 7821 |  |  |  |  | 7810 | 1146.4532
|  | 2018-11-22 21:00 | 0.35362 | [18 empty] | 1273.0343 | 47 | 326 | 7821 |  |  |  |  | 7811 | 0
|  | 2018-11-22 22:00 | 0.36462 | [18 empty] | 1312.6436 | 47 | 326 | 7822 |  |  |  |  | 7812 | 2426.1919
|  | 2018-11-22 23:00 | 0.35692 | [18 empty] | 1284.9167 | 47 | 326 | 7824 |  |  |  |  | 7813 | 1203.638
|  | 2018-11-23 | 0.33172 | [18 empty] | 1194.2051 | 47 | 326 | 7824 |  |  |  |  | 7814 | 0
|  | 2018-11-23 01:00 | 0.29715 | [18 empty] | 1069.7304 | 47 | 327 | 7825 |  |  |  |  | 7815 | 2406.5505
|  | 2018-11-23 02:00 | 0.25339 | [18 empty] | 912.1923 | 47 | 327 | 7827 |  |  |  |  | 7816 | 1204.5868
|  | 2018-11-23 03:00 | 0.21305 | [18 empty] | 766.9668 | 47 | 327 | 7827 |  |  |  |  | 7817 | 0
|  | 2018-11-23 04:00 | 0.19559 | [18 empty] | 704.1361 | 47 | 327 | 7828 |  |  |  |  | 7818 | 2406.6486
|  | 2018-11-23 05:00 | 0.19268 | [18 empty] | 693.6586 | 47 | 327 | 7830 |  |  |  |  | 7819 | 1177.5752
|  | 2018-11-23 06:00 | 0.16148 | [18 empty] | 581.3373 | 47 | 327 | 7830 |  |  |  |  | 7820 | 0
|  | 2018-11-23 07:00 | 0.18761 | [18 empty] | 675.3869 | 47 | 327 | 7831 |  |  |  |  | 7821 | 2516.3756
|  | 2018-11-23 08:00 | 0.24478 | [18 empty] | 881.1971 | 47 | 327 | 7833 |  |  |  |  | 7822 | 1312.6436
|  | 2018-11-23 09:00 | 0.27173 | [18 empty] | 978.2225 | 47 | 327 | 7833 |  |  |  |  | 7823 | 0
|  | 2018-11-23 10:00 | 0.29724 | [18 empty] | 1070.0774 | 47 | 327 | 7834 |  |  |  |  | 7824 | 2479.1218
|  | 2018-11-23 11:00 | 0.31094 | [18 empty] | 1119.3898 | 47 | 327 | 7836 |  |  |  |  | 7825 | 1069.7304
|  | 2018-11-23 12:00 | 0.30975 | [18 empty] | 1115.0966 | 47 | 327 | 7836 |  |  |  |  | 7826 | 0
|  | 2018-11-23 13:00 | 0.31316 | [18 empty] | 1127.3687 | 47 | 327 | 7837 |  |  |  |  | 7827 | 1679.1591
|  | 2018-11-23 14:00 | 0.30822 | [18 empty] | 1109.5796 | 47 | 327 | 7839 |  |  |  |  | 7828 | 704.1361
|  | 2018-11-23 15:00 | 0.30312 | [18 empty] | 1091.2375 | 47 | 327 | 7839 |  |  |  |  | 7829 | 0
|  | 2018-11-23 16:00 | 0.29981 | [18 empty] | 1079.3298 | 47 | 327 | 7840 |  |  |  |  | 7830 | 1274.9958
|  | 2018-11-23 17:00 | 0.30232 | [18 empty] | 1088.3541 | 47 | 327 | 7842 |  |  |  |  | 7831 | 675.3869
|  | 2018-11-23 18:00 | 0.30569 | [18 empty] | 1100.4747 | 47 | 327 | 7842 |  |  |  |  | 7832 | 0
|  | 2018-11-23 19:00 | 0.31771 | [18 empty] | 1143.7668 | 47 | 327 | 7843 |  |  |  |  | 7833 | 1859.4197
|  | 2018-11-23 20:00 | 0.32921 | [18 empty] | 1185.1695 | 47 | 327 | 7845 |  |  |  |  | 7834 | 1070.0774
|  | 2018-11-23 21:00 | 0.32881 | [18 empty] | 1183.7004 | 47 | 327 | 7845 |  |  |  |  | 7835 | 0
|  | 2018-11-23 22:00 | 0.32469 | [18 empty] | 1168.8863 | 47 | 327 | 7846 |  |  |  |  | 7836 | 2234.4865
|  | 2018-11-23 23:00 | 0.318 | [18 empty] | 1144.7921 | 47 | 327 | 7848 |  |  |  |  | 7837 | 1127.3687
|  | 2018-11-24 | 0.3309 | [18 empty] | 1191.2424 | 47 | 327 | 7848 |  |  |  |  | 7838 | 0
|  | 2018-11-24 01:00 | 0.31157 | [18 empty] | 1121.639 | 47 | 328 | 7849 |  |  |  |  | 7839 | 2200.817
|  | 2018-11-24 02:00 | 0.2915 | [18 empty] | 1049.3892 | 47 | 328 | 7851 |  |  |  |  | 7840 | 1079.3298
|  | 2018-11-24 03:00 | 0.25303 | [18 empty] | 910.9068 | 47 | 328 | 7851 |  |  |  |  | 7841 | 0
|  | 2018-11-24 04:00 | 0.23234 | [18 empty] | 836.4296 | 47 | 328 | 7852 |  |  |  |  | 7842 | 2188.8288
|  | 2018-11-24 05:00 | 0.19953 | [18 empty] | 718.2903 | 47 | 328 | 7854 |  |  |  |  | 7843 | 1143.7668
|  | 2018-11-24 06:00 | 0.20262 | [18 empty] | 729.422 | 47 | 328 | 7854 |  |  |  |  | 7844 | 0
|  | 2018-11-24 07:00 | 0.16345 | [18 empty] | 588.4023 | 47 | 328 | 7855 |  |  |  |  | 7845 | 2368.8699
|  | 2018-11-24 08:00 | 0.19467 | [18 empty] | 700.8256 | 47 | 328 | 7857 |  |  |  |  | 7846 | 1168.8863
|  | 2018-11-24 09:00 | 0.19856 | [18 empty] | 714.815 | 47 | 328 | 7857 |  |  |  |  | 7847 | 0
|  | 2018-11-24 10:00 | 0.23941 | [18 empty] | 861.8664 | 47 | 328 | 7858 |  |  |  |  | 7848 | 2336.0346
|  | 2018-11-24 11:00 | 0.29639 | [18 empty] | 1067.0077 | 47 | 328 | 7860 |  |  |  |  | 7849 | 1121.639
|  | 2018-11-24 12:00 | 0.33522 | [18 empty] | 1206.7938 | 47 | 328 | 7860 |  |  |  |  | 7850 | 0
|  | 2018-11-24 13:00 | 0.36188 | [18 empty] | 1302.7705 | 47 | 328 | 7861 |  |  |  |  | 7851 | 1960.296
|  | 2018-11-24 14:00 | 0.38192 | [18 empty] | 1374.9066 | 47 | 328 | 7863 |  |  |  |  | 7852 | 836.4296
|  | 2018-11-24 15:00 | 0.37977 | [18 empty] | 1367.1749 | 47 | 328 | 7863 |  |  |  |  | 7853 | 0
|  | 2018-11-24 16:00 | 0.36782 | [18 empty] | 1324.162 | 47 | 328 | 7864 |  |  |  |  | 7854 | 1447.7123
|  | 2018-11-24 17:00 | 0.36015 | [18 empty] | 1296.5392 | 47 | 328 | 7866 |  |  |  |  | 7855 | 588.4023
|  | 2018-11-24 18:00 | 0.34618 | [18 empty] | 1246.2537 | 47 | 328 | 7866 |  |  |  |  | 7856 | 0
|  | 2018-11-24 19:00 | 0.34536 | [18 empty] | 1243.2846 | 47 | 328 | 7867 |  |  |  |  | 7857 | 1415.6405
|  | 2018-11-24 20:00 | 0.33409 | [18 empty] | 1202.7254 | 47 | 328 | 7869 |  |  |  |  | 7858 | 861.8664
|  | 2018-11-24 21:00 | 0.32908 | [18 empty] | 1184.6977 | 47 | 328 | 7869 |  |  |  |  | 7859 | 0
|  | 2018-11-24 22:00 | 0.30957 | [18 empty] | 1114.4426 | 47 | 328 | 7870 |  |  |  |  | 7860 | 2273.8015
|  | 2018-11-24 23:00 | 0.30537 | [18 empty] | 1099.3346 | 47 | 328 | 7872 |  |  |  |  | 7861 | 1302.7705
|  | 2018-11-25 | 0.28677 | [18 empty] | 1032.3561 | 47 | 328 | 7872 |  |  |  |  | 7862 | 0
|  | 2018-11-25 01:00 | 0.27165 | [18 empty] | 977.9466 | 47 | 329 | 7873 |  |  |  |  | 7863 | 2742.0816
|  | 2018-11-25 02:00 | 0.24738 | [18 empty] | 890.5842 | 47 | 329 | 7875 |  |  |  |  | 7864 | 1324.162
|  | 2018-11-25 03:00 | 0.22741 | [18 empty] | 818.6929 | 47 | 329 | 7875 |  |  |  |  | 7865 | 0
|  | 2018-11-25 04:00 | 0.20138 | [18 empty] | 724.9638 | 47 | 329 | 7876 |  |  |  |  | 7866 | 2542.7929
|  | 2018-11-25 05:00 | 0.19025 | [18 empty] | 684.9046 | 47 | 329 | 7878 |  |  |  |  | 7867 | 1243.2846
|  | 2018-11-25 06:00 | 0.17652 | [18 empty] | 635.4774 | 47 | 329 | 7878 |  |  |  |  | 7868 | 0
|  | 2018-11-25 07:00 | 0.18723 | [18 empty] | 674.0335 | 47 | 329 | 7879 |  |  |  |  | 7869 | 2387.4231
|  | 2018-11-25 08:00 | 0.20938 | [18 empty] | 753.7516 | 47 | 329 | 7881 |  |  |  |  | 7870 | 1114.4426
|  | 2018-11-25 09:00 | 0.21144 | [18 empty] | 761.1804 | 47 | 329 | 7881 |  |  |  |  | 7871 | 0
|  | 2018-11-25 10:00 | 0.25589 | [18 empty] | 921.1884 | 47 | 329 | 7882 |  |  |  |  | 7872 | 2131.6907
|  | 2018-11-25 11:00 | 0.30739 | [18 empty] | 1106.6165 | 47 | 329 | 7884 |  |  |  |  | 7873 | 977.9466
|  | 2018-11-25 12:00 | 0.32268 | [18 empty] | 1161.6517 | 47 | 329 | 7884 |  |  |  |  | 7874 | 0
|  | 2018-11-25 13:00 | 0.34627 | [18 empty] | 1246.5893 | 47 | 329 | 7885 |  |  |  |  | 7875 | 1709.2771
|  | 2018-11-25 14:00 | 0.37523 | [18 empty] | 1350.8418 | 47 | 329 | 7887 |  |  |  |  | 7876 | 724.9638
|  | 2018-11-25 15:00 | 0.37196 | [18 empty] | 1339.067 | 47 | 329 | 7887 |  |  |  |  | 7877 | 0
|  | 2018-11-25 16:00 | 0.36577 | [18 empty] | 1316.7673 | 47 | 329 | 7888 |  |  |  |  | 7878 | 1320.382
|  | 2018-11-25 17:00 | 0.34986 | [18 empty] | 1259.4895 | 47 | 329 | 7890 |  |  |  |  | 7879 | 674.0335
|  | 2018-11-25 18:00 | 0.35579 | [18 empty] | 1280.8441 | 47 | 329 | 7890 |  |  |  |  | 7880 | 0
|  | 2018-11-25 19:00 | 0.35512 | [18 empty] | 1278.4451 | 47 | 329 | 7891 |  |  |  |  | 7881 | 1514.932
|  | 2018-11-25 20:00 | 0.3665 | [18 empty] | 1319.4119 | 47 | 329 | 7893 |  |  |  |  | 7882 | 921.1884
|  | 2018-11-25 21:00 | 0.36552 | [18 empty] | 1315.8786 | 47 | 329 | 7893 |  |  |  |  | 7883 | 0
|  | 2018-11-25 22:00 | 0.38672 | [18 empty] | 1392.1757 | 47 | 329 | 7894 |  |  |  |  | 7884 | 2268.2682
|  | 2018-11-25 23:00 | 0.39037 | [18 empty] | 1405.3442 | 47 | 329 | 7896 |  |  |  |  | 7885 | 1246.5893
|  | 2018-11-26 | 0.36593 | [18 empty] | 1317.3602 | 47 | 329 | 7896 |  |  |  |  | 7886 | 0
|  | 2018-11-26 01:00 | 0.31829 | [18 empty] | 1145.8457 | 48 | 330 | 7897 |  |  |  |  | 7887 | 2689.9088
|  | 2018-11-26 02:00 | 0.27604 | [18 empty] | 993.7372 | 48 | 330 | 7899 |  |  |  |  | 7888 | 1316.7673
|  | 2018-11-26 03:00 | 0.22912 | [18 empty] | 824.8251 | 48 | 330 | 7899 |  |  |  |  | 7889 | 0
|  | 2018-11-26 04:00 | 0.18463 | [18 empty] | 664.6818 | 48 | 330 | 7900 |  |  |  |  | 7890 | 2540.3336
|  | 2018-11-26 05:00 | 0.17531 | [18 empty] | 631.1133 | 48 | 330 | 7902 |  |  |  |  | 7891 | 1278.4451
|  | 2018-11-26 06:00 | 0.1754 | [18 empty] | 631.4492 | 48 | 330 | 7902 |  |  |  |  | 7892 | 0
|  | 2018-11-26 07:00 | 0.18782 | [18 empty] | 676.1354 | 48 | 330 | 7903 |  |  |  |  | 7893 | 2635.2904
|  | 2018-11-26 08:00 | 0.22925 | [18 empty] | 825.3082 | 48 | 330 | 7905 |  |  |  |  | 7894 | 1392.1757
|  | 2018-11-26 09:00 | 0.27506 | [18 empty] | 990.1987 | 48 | 330 | 7905 |  |  |  |  | 7895 | 0
|  | 2018-11-26 10:00 | 0.30134 | [18 empty] | 1084.8346 | 48 | 330 | 7906 |  |  |  |  | 7896 | 2722.7045
|  | 2018-11-26 11:00 | 0.30141 | [18 empty] | 1085.0782 | 48 | 330 | 7908 |  |  |  |  | 7897 | 1145.8457
|  | 2018-11-26 12:00 | 0.31634 | [18 empty] | 1138.8247 | 48 | 330 | 7908 |  |  |  |  | 7898 | 0
|  | 2018-11-26 13:00 | 0.30546 | [18 empty] | 1099.6631 | 48 | 330 | 7909 |  |  |  |  | 7899 | 1818.5624
|  | 2018-11-26 14:00 | 0.30033 | [18 empty] | 1081.1986 | 48 | 330 | 7911 |  |  |  |  | 7900 | 664.6818
|  | 2018-11-26 15:00 | 0.29699 | [18 empty] | 1069.1624 | 48 | 330 | 7911 |  |  |  |  | 7901 | 0
|  | 2018-11-26 16:00 | 0.30169 | [18 empty] | 1086.0856 | 48 | 330 | 7912 |  |  |  |  | 7902 | 1262.5625
|  | 2018-11-26 17:00 | 0.2961 | [18 empty] | 1065.9686 | 48 | 330 | 7914 |  |  |  |  | 7903 | 676.1354
|  | 2018-11-26 18:00 | 0.30581 | [18 empty] | 1100.9083 | 48 | 330 | 7914 |  |  |  |  | 7904 | 0
|  | 2018-11-26 19:00 | 0.31285 | [18 empty] | 1126.2717 | 48 | 330 | 7915 |  |  |  |  | 7905 | 1815.5069
|  | 2018-11-26 20:00 | 0.35084 | [18 empty] | 1263.0093 | 48 | 330 | 7917 |  |  |  |  | 7906 | 1084.8346
|  | 2018-11-26 21:00 | 0.35225 | [18 empty] | 1268.0844 | 48 | 330 | 7917 |  |  |  |  | 7907 | 0
|  | 2018-11-26 22:00 | 0.36172 | [18 empty] | 1302.1807 | 48 | 330 | 7918 |  |  |  |  | 7908 | 2223.9029
|  | 2018-11-26 23:00 | 0.3463 | [18 empty] | 1246.6676 | 48 | 330 | 7920 |  |  |  |  | 7909 | 1099.6631
|  | 2018-11-27 | 0.33905 | [18 empty] | 1220.5827 | 48 | 330 | 7920 |  |  |  |  | 7910 | 0
|  | 2018-11-27 01:00 | 0.29142 | [18 empty] | 1049.1094 | 48 | 331 | 7921 |  |  |  |  | 7911 | 2150.361
|  | 2018-11-27 02:00 | 0.2544 | [18 empty] | 915.8327 | 48 | 331 | 7923 |  |  |  |  | 7912 | 1086.0856
|  | 2018-11-27 03:00 | 0.23475 | [18 empty] | 845.1047 | 48 | 331 | 7923 |  |  |  |  | 7913 | 0
|  | 2018-11-27 04:00 | 0.21812 | [18 empty] | 785.2225 | 48 | 331 | 7924 |  |  |  |  | 7914 | 2166.8769
|  | 2018-11-27 05:00 | 0.21407 | [18 empty] | 770.6397 | 48 | 331 | 7926 |  |  |  |  | 7915 | 1126.2717
|  | 2018-11-27 06:00 | 0.18289 | [18 empty] | 658.3871 | 48 | 331 | 7926 |  |  |  |  | 7916 | 0
|  | 2018-11-27 07:00 | 0.19422 | [18 empty] | 699.1842 | 48 | 331 | 7927 |  |  |  |  | 7917 | 2531.0937
|  | 2018-11-27 08:00 | 0.24161 | [18 empty] | 869.7803 | 48 | 331 | 7929 |  |  |  |  | 7918 | 1302.1807
|  | 2018-11-27 09:00 | 0.27269 | [18 empty] | 981.6712 | 48 | 331 | 7929 |  |  |  |  | 7919 | 0
|  | 2018-11-27 10:00 | 0.29392 | [18 empty] | 1058.1222 | 48 | 331 | 7930 |  |  |  |  | 7920 | 2467.2503
|  | 2018-11-27 11:00 | 0.30899 | [18 empty] | 1112.3514 | 48 | 331 | 7932 |  |  |  |  | 7921 | 1049.1094
|  | 2018-11-27 12:00 | 0.30505 | [18 empty] | 1098.1742 | 48 | 331 | 7932 |  |  |  |  | 7922 | 0
|  | 2018-11-27 13:00 | 0.30325 | [18 empty] | 1091.6898 | 48 | 331 | 7933 |  |  |  |  | 7923 | 1760.9374
|  | 2018-11-27 14:00 | 0.30286 | [18 empty] | 1090.2898 | 48 | 331 | 7935 |  |  |  |  | 7924 | 785.2225
|  | 2018-11-27 15:00 | 0.29309 | [18 empty] | 1055.1296 | 48 | 331 | 7935 |  |  |  |  | 7925 | 0
|  | 2018-11-27 18:00 | 0.30576 | [18 empty] | 3302.2428 | 48 | 331 | 7938 |  |  |  |  | 7926 | 1429.0268
|  | 2018-11-27 19:00 | 0.31991 | [18 empty] | 1151.673 | 48 | 331 | 7939 |  |  |  |  | 7927 | 699.1842
|  | 2018-11-27 20:00 | 0.34008 | [18 empty] | 1224.3009 | 48 | 331 | 7941 |  |  |  |  | 7928 | 0
|  | 2018-11-27 21:00 | 0.35145 | [18 empty] | 1265.2143 | 48 | 331 | 7941 |  |  |  |  | 7929 | 1851.4515
|  | 2018-11-27 22:00 | 0.37033 | [18 empty] | 1333.2052 | 48 | 331 | 7942 |  |  |  |  | 7930 | 1058.1222
|  | 2018-11-27 23:00 | 0.36036 | [18 empty] | 1297.2866 | 48 | 331 | 7944 |  |  |  |  | 7931 | 0
|  | 2018-11-28 | 0.34234 | [18 empty] | 1232.4345 | 48 | 331 | 7944 |  |  |  |  | 7932 | 2210.5256
|  | 2018-11-28 01:00 | 0.32989 | [18 empty] | 1187.5883 | 48 | 332 | 7945 |  |  |  |  | 7933 | 1091.6898
|  | 2018-11-28 02:00 | 0.28458 | [18 empty] | 1024.4995 | 48 | 332 | 7947 |  |  |  |  | 7934 | 0
|  | 2018-11-28 03:00 | 0.23659 | [18 empty] | 851.7276 | 48 | 332 | 7947 |  |  |  |  | 7935 | 2145.4194
|  | 2018-11-28 04:00 | 0.20323 | [18 empty] | 731.6256 | 48 | 332 | 7948 |  |  |  |  | 7936 | 0
|  | 2018-11-28 05:00 | 0.1773 | [18 empty] | 638.285 | 48 | 332 | 7950 |  |  |  |  | 7937 | 0
|  | 2018-11-28 06:00 | 0.1708 | [18 empty] | 614.8652 | 48 | 332 | 7950 |  |  |  |  | 7938 | 3302.2428
|  | 2018-11-28 07:00 | 0.18175 | [18 empty] | 654.2826 | 48 | 332 | 7951 |  |  |  |  | 7939 | 1151.673
|  | 2018-11-28 08:00 | 0.25618 | [18 empty] | 922.2393 | 48 | 332 | 7953 |  |  |  |  | 7940 | 0
|  | 2018-11-28 09:00 | 0.26964 | [18 empty] | 970.7156 | 48 | 332 | 7953 |  |  |  |  | 7941 | 2489.5152
|  | 2018-11-28 10:00 | 0.29902 | [18 empty] | 1076.4876 | 48 | 332 | 7954 |  |  |  |  | 7942 | 1333.2052
|  | 2018-11-28 11:00 | 0.30323 | [18 empty] | 1091.6395 | 48 | 332 | 7956 |  |  |  |  | 7943 | 0
|  | 2018-11-28 12:00 | 0.30119 | [18 empty] | 1084.2805 | 48 | 332 | 7956 |  |  |  |  | 7944 | 2529.7212
|  | 2018-11-28 13:00 | 0.30703 | [18 empty] | 1105.3227 | 48 | 332 | 7957 |  |  |  |  | 7945 | 1187.5883
|  | 2018-11-28 14:00 | 0.30215 | [18 empty] | 1087.7274 | 48 | 332 | 7959 |  |  |  |  | 7946 | 0
|  | 2018-11-28 15:00 | 0.29316 | [18 empty] | 1055.3691 | 48 | 332 | 7959 |  |  |  |  | 7947 | 1876.2271
|  | 2018-11-28 16:00 | 0.2968 | [18 empty] | 1068.4948 | 48 | 332 | 7960 |  |  |  |  | 7948 | 731.6256
|  | 2018-11-28 17:00 | 0.29357 | [18 empty] | 1056.8678 | 48 | 332 | 7962 |  |  |  |  | 7949 | 0
|  | 2018-11-28 18:00 | 0.30037 | [18 empty] | 1081.319 | 48 | 332 | 7962 |  |  |  |  | 7950 | 1253.1502
|  | 2018-11-28 19:00 | 0.31628 | [18 empty] | 1138.6171 | 48 | 332 | 7963 |  |  |  |  | 7951 | 654.2826
|  | 2018-11-28 20:00 | 0.34139 | [18 empty] | 1229.0126 | 48 | 332 | 7965 |  |  |  |  | 7952 | 0
|  | 2018-11-28 21:00 | 0.35198 | [18 empty] | 1267.1301 | 48 | 332 | 7965 |  |  |  |  | 7953 | 1892.9548
|  | 2018-11-28 22:00 | 0.37591 | [18 empty] | 1353.281 | 48 | 332 | 7966 |  |  |  |  | 7954 | 1076.4876
|  | 2018-11-28 23:00 | 0.38302 | [18 empty] | 1378.8633 | 48 | 332 | 7968 |  |  |  |  | 7955 | 0
|  | 2018-11-29 | 0.36753 | [18 empty] | 1323.119 | 48 | 332 | 7968 |  |  |  |  | 7956 | 2175.9199
|  | 2018-11-29 01:00 | 0.32826 | [18 empty] | 1181.7265 | 48 | 333 | 7969 |  |  |  |  | 7957 | 1105.3227
|  | 2018-11-29 02:00 | 0.28806 | [18 empty] | 1036.9999 | 48 | 333 | 7971 |  |  |  |  | 7958 | 0
|  | 2018-11-29 03:00 | 0.24513 | [18 empty] | 882.4502 | 48 | 333 | 7971 |  |  |  |  | 7959 | 2143.0965
|  | 2018-11-29 04:00 | 0.19763 | [18 empty] | 711.4649 | 48 | 333 | 7972 |  |  |  |  | 7960 | 1068.4948
|  | 2018-11-29 05:00 | 0.17296 | [18 empty] | 622.6711 | 48 | 333 | 7974 |  |  |  |  | 7961 | 0
|  | 2018-11-29 06:00 | 0.17347 | [18 empty] | 624.4944 | 48 | 333 | 7974 |  |  |  |  | 7962 | 2138.1868
|  | 2018-11-29 07:00 | 0.20636 | [18 empty] | 742.9008 | 48 | 333 | 7975 |  |  |  |  | 7963 | 1138.6171
|  | 2018-11-29 08:00 | 0.23348 | [18 empty] | 840.537 | 48 | 333 | 7977 |  |  |  |  | 7964 | 0
|  | 2018-11-29 09:00 | 0.28017 | [18 empty] | 1008.6254 | 48 | 333 | 7977 |  |  |  |  | 7965 | 2496.1427
|  | 2018-11-29 10:00 | 0.3063 | [18 empty] | 1102.692 | 48 | 333 | 7978 |  |  |  |  | 7966 | 1353.281
|  | 2018-11-29 11:00 | 0.3169 | [18 empty] | 1140.8456 | 48 | 333 | 7980 |  |  |  |  | 7967 | 0
|  | 2018-11-29 12:00 | 0.31661 | [18 empty] | 1139.7828 | 48 | 333 | 7980 |  |  |  |  | 7968 | 2701.9823
|  | 2018-11-29 13:00 | 0.32119 | [18 empty] | 1156.2754 | 48 | 333 | 7981 |  |  |  |  | 7969 | 1181.7265
|  | 2018-11-29 14:00 | 0.31704 | [18 empty] | 1141.3612 | 48 | 333 | 7983 |  |  |  |  | 7970 | 0
|  | 2018-11-29 15:00 | 0.3148 | [18 empty] | 1133.2703 | 48 | 333 | 7983 |  |  |  |  | 7971 | 1919.4501
|  | 2018-11-29 16:00 | 0.31045 | [18 empty] | 1117.6361 | 48 | 333 | 7984 |  |  |  |  | 7972 | 711.4649
|  | 2018-11-29 17:00 | 0.30971 | [18 empty] | 1114.9621 | 48 | 333 | 7986 |  |  |  |  | 7973 | 0
|  | 2018-11-29 18:00 | 0.31327 | [18 empty] | 1127.7629 | 48 | 333 | 7986 |  |  |  |  | 7974 | 1247.1655
|  | 2018-11-29 19:00 | 0.32899 | [18 empty] | 1184.3755 | 48 | 333 | 7987 |  |  |  |  | 7975 | 742.9008
|  | 2018-11-29 20:00 | 0.348 | [18 empty] | 1252.806 | 48 | 333 | 7989 |  |  |  |  | 7976 | 0
|  | 2018-11-29 21:00 | 0.36843 | [18 empty] | 1326.3571 | 48 | 333 | 7989 |  |  |  |  | 7977 | 1849.1624
|  | 2018-11-29 22:00 | 0.37721 | [18 empty] | 1357.9719 | 48 | 333 | 7990 |  |  |  |  | 7978 | 1102.692
|  | 2018-11-29 23:00 | 0.38306 | [18 empty] | 1379.0262 | 48 | 333 | 7992 |  |  |  |  | 7979 | 0
|  | 2018-11-30 | 0.37683 | [18 empty] | 1356.5999 | 48 | 333 | 7992 |  |  |  |  | 7980 | 2280.6284
|  | 2018-11-30 01:00 | 0.36953 | [18 empty] | 1330.2972 | 48 | 334 | 7993 |  |  |  |  | 7981 | 1156.2754
|  | 2018-11-30 02:00 | 0.33972 | [18 empty] | 1222.9744 | 48 | 334 | 7995 |  |  |  |  | 7982 | 0
|  | 2018-11-30 03:00 | 0.31477 | [18 empty] | 1133.1663 | 48 | 334 | 7995 |  |  |  |  | 7983 | 2274.6315
|  | 2018-11-30 04:00 | 0.30366 | [18 empty] | 1093.189 | 48 | 334 | 7996 |  |  |  |  | 7984 | 1117.6361
|  | 2018-11-30 05:00 | 0.29384 | [18 empty] | 1057.8157 | 48 | 334 | 7998 |  |  |  |  | 7985 | 0
|  | 2018-11-30 06:00 | 0.28027 | [18 empty] | 1008.9651 | 48 | 334 | 7998 |  |  |  |  | 7986 | 2242.725
|  | 2018-11-30 07:00 | 0.28742 | [18 empty] | 1034.7106 | 48 | 334 | 7999 |  |  |  |  | 7987 | 1184.3755
|  | 2018-11-30 08:00 | 0.34082 | [18 empty] | 1226.9374 | 48 | 334 | 8001 |  |  |  |  | 7988 | 0
|  | 2018-11-30 09:00 | 0.35937 | [18 empty] | 1293.7287 | 48 | 334 | 8001 |  |  |  |  | 7989 | 2579.1631
|  | 2018-11-30 10:00 | 0.40955 | [18 empty] | 1474.3818 | 48 | 334 | 8002 |  |  |  |  | 7990 | 1357.9719
|  | 2018-11-30 11:00 | 0.44185 | [18 empty] | 1590.6468 | 48 | 334 | 8004 |  |  |  |  | 7991 | 0
|  | 2018-11-30 12:00 | 0.44039 | [18 empty] | 1585.4109 | 48 | 334 | 8004 |  |  |  |  | 7992 | 2735.6261
|  | 2018-11-30 13:00 | 0.44239 | [18 empty] | 1592.6215 | 48 | 334 | 8005 |  |  |  |  | 7993 | 1330.2972
|  | 2018-11-30 14:00 | 0.41181 | [18 empty] | 1482.5146 | 48 | 334 | 8007 |  |  |  |  | 7994 | 0
|  | 2018-11-30 15:00 | 0.38208 | [18 empty] | 1375.4975 | 48 | 334 | 8007 |  |  |  |  | 7995 | 2356.1408
|  | 2018-11-30 16:00 | 0.38069 | [18 empty] | 1370.5017 | 48 | 334 | 8008 |  |  |  |  | 7996 | 1093.189
|  | 2018-11-30 17:00 | 0.39214 | [18 empty] | 1411.7097 | 48 | 334 | 8010 |  |  |  |  | 7997 | 0
|  | 2018-11-30 18:00 | 0.40497 | [18 empty] | 1457.8932 | 48 | 334 | 8010 |  |  |  |  | 7998 | 2066.7808
|  | 2018-11-30 19:00 | 0.43584 | [18 empty] | 1569.0311 | 48 | 334 | 8011 |  |  |  |  | 7999 | 1034.7106
|  | 2018-11-30 20:00 | 0.45761 | [18 empty] | 1647.405 | 48 | 334 | 8013 |  |  |  |  | 8000 | 0
|  | 2018-11-30 21:00 | 0.47169 | [18 empty] | 1698.0851 | 48 | 334 | 8013 |  |  |  |  | 8001 | 2520.6661
|  | 2018-11-30 22:00 | 0.48848 | [18 empty] | 1758.5381 | 48 | 334 | 8014 |  |  |  |  | 8002 | 1474.3818
|  | 2018-11-30 23:00 | 0.50236 | [18 empty] | 1808.4785 | 48 | 334 | 8016 |  |  |  |  | 8003 | 0
|  | 2018-12-01 | 0.50342 | [18 empty] | 1812.2965 | 48 | 334 | 8016 |  |  |  |  | 8004 | 3176.0577
|  | 2018-12-01 01:00 | 0.48448 | [18 empty] | 1744.1157 | 48 | 335 | 8017 |  |  |  |  | 8005 | 1592.6215
|  | 2018-12-01 02:00 | 0.45007 | [18 empty] | 1620.2617 | 48 | 335 | 8019 |  |  |  |  | 8006 | 0
|  | 2018-12-01 03:00 | 0.39332 | [18 empty] | 1415.94 | 48 | 335 | 8019 |  |  |  |  | 8007 | 2858.0121
|  | 2018-12-01 04:00 | 0.34663 | [18 empty] | 1247.8539 | 48 | 335 | 8020 |  |  |  |  | 8008 | 1370.5017
|  | 2018-12-01 05:00 | 0.32716 | [18 empty] | 1177.7799 | 48 | 335 | 8022 |  |  |  |  | 8009 | 0
|  | 2018-12-01 06:00 | 0.33652 | [18 empty] | 1211.4564 | 48 | 335 | 8022 |  |  |  |  | 8010 | 2869.6028
|  | 2018-12-01 07:00 | 0.35319 | [18 empty] | 1271.4812 | 48 | 335 | 8023 |  |  |  |  | 8011 | 1569.0311
|  | 2018-12-01 08:00 | 0.35407 | [18 empty] | 1274.6547 | 48 | 335 | 8025 |  |  |  |  | 8012 | 0
|  | 2018-12-01 09:00 | 0.3501 | [18 empty] | 1260.3719 | 48 | 335 | 8025 |  |  |  |  | 8013 | 3345.4901
|  | 2018-12-01 10:00 | 0.36372 | [18 empty] | 1309.4014 | 48 | 335 | 8026 |  |  |  |  | 8014 | 1758.5381
|  | 2018-12-01 11:00 | 0.38767 | [18 empty] | 1395.6074 | 48 | 335 | 8028 |  |  |  |  | 8015 | 0
|  | 2018-12-01 12:00 | 0.43675 | [18 empty] | 1572.2852 | 48 | 335 | 8028 |  |  |  |  | 8016 | 3620.7749
|  | 2018-12-01 13:00 | 0.48347 | [18 empty] | 1740.5007 | 48 | 335 | 8029 |  |  |  |  | 8017 | 1744.1157
|  | 2018-12-01 14:00 | 0.50198 | [18 empty] | 1807.1286 | 48 | 335 | 8031 |  |  |  |  | 8018 | 0
|  | 2018-12-01 15:00 | 0.50552 | [18 empty] | 1819.888 | 48 | 335 | 8031 |  |  |  |  | 8019 | 3036.2016
|  | 2018-12-01 16:00 | 0.49229 | [18 empty] | 1772.2561 | 48 | 335 | 8032 |  |  |  |  | 8020 | 1247.8539
|  | 2018-12-01 17:00 | 0.47973 | [18 empty] | 1727.0126 | 48 | 335 | 8034 |  |  |  |  | 8021 | 0
|  | 2018-12-01 18:00 | 0.45676 | [18 empty] | 1644.3508 | 48 | 335 | 8034 |  |  |  |  | 8022 | 2389.2363
|  | 2018-12-01 19:00 | 0.43559 | [18 empty] | 1568.1418 | 48 | 335 | 8035 |  |  |  |  | 8023 | 1271.4812
|  | 2018-12-01 20:00 | 0.39905 | [18 empty] | 1436.5835 | 48 | 335 | 8037 |  |  |  |  | 8024 | 0
|  | 2018-12-01 21:00 | 0.38311 | [18 empty] | 1379.1954 | 48 | 335 | 8037 |  |  |  |  | 8025 | 2535.0266
|  | 2018-12-01 22:00 | 0.37153 | [18 empty] | 1337.5004 | 48 | 335 | 8038 |  |  |  |  | 8026 | 1309.4014
|  | 2018-12-01 23:00 | 0.35263 | [18 empty] | 1269.4576 | 48 | 335 | 8040 |  |  |  |  | 8027 | 0
|  | 2018-12-02 | 0.33705 | [18 empty] | 1213.379 | 48 | 335 | 8040 |  |  |  |  | 8028 | 2967.8926
|  | 2018-12-02 01:00 | 0.31382 | [18 empty] | 1129.7653 | 48 | 336 | 8041 |  |  |  |  | 8029 | 1740.5007
|  | 2018-12-02 02:00 | 0.29158 | [18 empty] | 1049.7029 | 48 | 336 | 8043 |  |  |  |  | 8030 | 0
|  | 2018-12-02 03:00 | 0.26909 | [18 empty] | 968.7257 | 48 | 336 | 8043 |  |  |  |  | 8031 | 3627.0165
|  | 2018-12-02 04:00 | 0.2336 | [18 empty] | 840.9553 | 48 | 336 | 8044 |  |  |  |  | 8032 | 1772.2561
|  | 2018-12-02 05:00 | 0.21837 | [18 empty] | 786.1284 | 48 | 336 | 8046 |  |  |  |  | 8033 | 0
|  | 2018-12-02 06:00 | 0.19844 | [18 empty] | 714.391 | 48 | 336 | 8046 |  |  |  |  | 8034 | 3371.3633
|  | 2018-12-02 07:00 | 0.20262 | [18 empty] | 729.4249 | 48 | 336 | 8047 |  |  |  |  | 8035 | 1568.1418
|  | 2018-12-02 08:00 | 0.20938 | [18 empty] | 753.7596 | 48 | 336 | 8049 |  |  |  |  | 8036 | 0
|  | 2018-12-02 09:00 | 0.23295 | [18 empty] | 838.6113 | 48 | 336 | 8049 |  |  |  |  | 8037 | 2815.7789
|  | 2018-12-02 10:00 | 0.25068 | [18 empty] | 902.4468 | 48 | 336 | 8050 |  |  |  |  | 8038 | 1337.5004
|  | 2018-12-02 11:00 | 0.31034 | [18 empty] | 1117.2182 | 48 | 336 | 8052 |  |  |  |  | 8039 | 0
|  | 2018-12-02 12:00 | 0.34311 | [18 empty] | 1235.2001 | 48 | 336 | 8052 |  |  |  |  | 8040 | 2482.8366
|  | 2018-12-02 13:00 | 0.38098 | [18 empty] | 1371.517 | 48 | 336 | 8053 |  |  |  |  | 8041 | 1129.7653
|  | 2018-12-02 14:00 | 0.40068 | [18 empty] | 1442.4488 | 48 | 336 | 8055 |  |  |  |  | 8042 | 0
|  | 2018-12-02 15:00 | 0.40505 | [18 empty] | 1458.1825 | 48 | 336 | 8055 |  |  |  |  | 8043 | 2018.4286
|  | 2018-12-02 16:00 | 0.39545 | [18 empty] | 1423.6316 | 48 | 336 | 8056 |  |  |  |  | 8044 | 840.9553
|  | 2018-12-02 17:00 | 0.39061 | [18 empty] | 1406.2128 | 48 | 336 | 8058 |  |  |  |  | 8045 | 0
|  | 2018-12-02 18:00 | 0.38683 | [18 empty] | 1392.6042 | 48 | 336 | 8058 |  |  |  |  | 8046 | 1500.5194
|  | 2018-12-02 19:00 | 0.41427 | [18 empty] | 1491.36 | 48 | 336 | 8059 |  |  |  |  | 8047 | 729.4249
|  | 2018-12-02 20:00 | 0.41408 | [18 empty] | 1490.6995 | 48 | 336 | 8061 |  |  |  |  | 8048 | 0
|  | 2018-12-02 21:00 | 0.42476 | [18 empty] | 1529.1248 | 48 | 336 | 8061 |  |  |  |  | 8049 | 1592.3709
|  | 2018-12-02 22:00 | 0.4204 | [18 empty] | 1513.451 | 48 | 336 | 8062 |  |  |  |  | 8050 | 902.4468
|  | 2018-12-02 23:00 | 0.38402 | [18 empty] | 1382.4869 | 48 | 336 | 8064 |  |  |  |  | 8051 | 0
|  | 2018-12-03 | 0.35964 | [18 empty] | 1294.6894 | 48 | 336 | 8064 |  |  |  |  | 8052 | 2352.4184
|  | 2018-12-03 01:00 | 0.33113 | [18 empty] | 1192.0532 | 49 | 337 | 8065 |  |  |  |  | 8053 | 1371.517
|  | 2018-12-03 02:00 | 0.30277 | [18 empty] | 1089.9837 | 49 | 337 | 8067 |  |  |  |  | 8054 | 0
|  | 2018-12-03 03:00 | 0.31393 | [18 empty] | 1130.147 | 49 | 337 | 8067 |  |  |  |  | 8055 | 2900.6314
|  | 2018-12-03 04:00 | 0.31907 | [18 empty] | 1148.6622 | 49 | 337 | 8068 |  |  |  |  | 8056 | 1423.6316
|  | 2018-12-03 05:00 | 0.33413 | [18 empty] | 1202.8588 | 49 | 337 | 8070 |  |  |  |  | 8057 | 0
|  | 2018-12-03 06:00 | 0.33039 | [18 empty] | 1189.4218 | 49 | 337 | 8070 |  |  |  |  | 8058 | 2798.817
|  | 2018-12-03 07:00 | 0.35336 | [18 empty] | 1272.0859 | 49 | 337 | 8071 |  |  |  |  | 8059 | 1491.36
|  | 2018-12-03 08:00 | 0.36309 | [18 empty] | 1307.1308 | 49 | 337 | 8073 |  |  |  |  | 8060 | 0
|  | 2018-12-03 09:00 | 0.38372 | [18 empty] | 1381.3868 | 49 | 337 | 8073 |  |  |  |  | 8061 | 3019.8244
|  | 2018-12-03 10:00 | 0.37338 | [18 empty] | 1344.1699 | 49 | 337 | 8074 |  |  |  |  | 8062 | 1513.451
|  | 2018-12-03 11:00 | 0.39397 | [18 empty] | 1418.2794 | 49 | 337 | 8076 |  |  |  |  | 8063 | 0
|  | 2018-12-03 12:00 | 0.3959 | [18 empty] | 1425.2443 | 49 | 337 | 8076 |  |  |  |  | 8064 | 2677.1763
|  | 2018-12-03 13:00 | 0.39772 | [18 empty] | 1431.7877 | 49 | 337 | 8077 |  |  |  |  | 8065 | 1192.0532
|  | 2018-12-03 14:00 | 0.39209 | [18 empty] | 1411.5268 | 49 | 337 | 8079 |  |  |  |  | 8066 | 0
|  | 2018-12-03 15:00 | 0.38792 | [18 empty] | 1396.4992 | 49 | 337 | 8079 |  |  |  |  | 8067 | 2220.1307
|  | 2018-12-03 16:00 | 0.36379 | [18 empty] | 1309.6443 | 49 | 337 | 8080 |  |  |  |  | 8068 | 1148.6622
|  | 2018-12-03 17:00 | 0.35065 | [18 empty] | 1262.3451 | 49 | 337 | 8082 |  |  |  |  | 8069 | 0
|  | 2018-12-03 18:00 | 0.34967 | [18 empty] | 1258.8007 | 49 | 337 | 8082 |  |  |  |  | 8070 | 2392.2806
|  | 2018-12-03 19:00 | 0.37055 | [18 empty] | 1333.9937 | 49 | 337 | 8083 |  |  |  |  | 8071 | 1272.0859
|  | 2018-12-03 20:00 | 0.39537 | [18 empty] | 1423.3486 | 49 | 337 | 8085 |  |  |  |  | 8072 | 0
|  | 2018-12-03 21:00 | 0.40868 | [18 empty] | 1471.2345 | 49 | 337 | 8085 |  |  |  |  | 8073 | 2688.5177
|  | 2018-12-03 22:00 | 0.416 | [18 empty] | 1497.6114 | 49 | 337 | 8086 |  |  |  |  | 8074 | 1344.1699
|  | 2018-12-03 23:00 | 0.41259 | [18 empty] | 1485.3068 | 49 | 337 | 8088 |  |  |  |  | 8075 | 0
|  | 2018-12-04 | 0.38569 | [18 empty] | 1388.4827 | 49 | 337 | 8088 |  |  |  |  | 8076 | 2843.5237
|  | 2018-12-04 01:00 | 0.35317 | [18 empty] | 1271.4218 | 49 | 338 | 8089 |  |  |  |  | 8077 | 1431.7877
|  | 2018-12-04 02:00 | 0.29564 | [18 empty] | 1064.3087 | 49 | 338 | 8091 |  |  |  |  | 8078 | 0
|  | 2018-12-04 03:00 | 0.27036 | [18 empty] | 973.2976 | 49 | 338 | 8091 |  |  |  |  | 8079 | 2808.026
|  | 2018-12-04 04:00 | 0.22959 | [18 empty] | 826.5418 | 49 | 338 | 8092 |  |  |  |  | 8080 | 1309.6443
|  | 2018-12-04 05:00 | 0.21219 | [18 empty] | 763.8952 | 49 | 338 | 8094 |  |  |  |  | 8081 | 0
|  | 2018-12-04 06:00 | 0.21441 | [18 empty] | 771.8836 | 49 | 338 | 8094 |  |  |  |  | 8082 | 2521.1457
|  | 2018-12-04 07:00 | 0.23607 | [18 empty] | 849.8512 | 49 | 338 | 8095 |  |  |  |  | 8083 | 1333.9937
|  | 2018-12-04 08:00 | 0.28458 | [18 empty] | 1024.4779 | 49 | 338 | 8097 |  |  |  |  | 8084 | 0
|  | 2018-12-04 09:00 | 0.30913 | [18 empty] | 1112.8755 | 49 | 338 | 8097 |  |  |  |  | 8085 | 2894.5831
|  | 2018-12-04 10:00 | 0.32839 | [18 empty] | 1182.195 | 49 | 338 | 8098 |  |  |  |  | 8086 | 1497.6114
|  | 2018-12-04 11:00 | 0.34627 | [18 empty] | 1246.5735 | 49 | 338 | 8100 |  |  |  |  | 8087 | 0
|  | 2018-12-04 12:00 | 0.35822 | [18 empty] | 1289.5933 | 49 | 338 | 8100 |  |  |  |  | 8088 | 2873.7896
|  | 2018-12-04 13:00 | 0.36942 | [18 empty] | 1329.8957 | 49 | 338 | 8101 |  |  |  |  | 8089 | 1271.4218
|  | 2018-12-04 14:00 | 0.37481 | [18 empty] | 1349.3133 | 49 | 338 | 8103 |  |  |  |  | 8090 | 0
|  | 2018-12-04 15:00 | 0.37957 | [18 empty] | 1366.4527 | 49 | 338 | 8103 |  |  |  |  | 8091 | 2037.6063
|  | 2018-12-04 16:00 | 0.35175 | [18 empty] | 1266.2966 | 49 | 338 | 8104 |  |  |  |  | 8092 | 826.5418
|  | 2018-12-04 17:00 | 0.35194 | [18 empty] | 1266.9695 | 49 | 338 | 8106 |  |  |  |  | 8093 | 0
|  | 2018-12-04 18:00 | 0.36582 | [18 empty] | 1316.9445 | 49 | 338 | 8106 |  |  |  |  | 8094 | 1535.7788
|  | 2018-12-04 19:00 | 0.41503 | [18 empty] | 1494.1224 | 49 | 338 | 8107 |  |  |  |  | 8095 | 849.8512
|  | 2018-12-04 20:00 | 0.47431 | [18 empty] | 1707.5039 | 49 | 338 | 8109 |  |  |  |  | 8096 | 0
|  | 2018-12-04 21:00 | 0.5291 | [18 empty] | 1904.7499 | 49 | 338 | 8109 |  |  |  |  | 8097 | 2137.3534
|  | 2018-12-04 22:00 | 0.55395 | [18 empty] | 1994.222 | 49 | 338 | 8110 |  |  |  |  | 8098 | 1182.195
|  | 2018-12-04 23:00 | 0.55552 | [18 empty] | 1999.8776 | 49 | 338 | 8112 |  |  |  |  | 8099 | 0
|  | 2018-12-05 | 0.526 | [18 empty] | 1893.5923 | 49 | 338 | 8112 |  |  |  |  | 8100 | 2536.1668
|  | 2018-12-05 01:00 | 0.49706 | [18 empty] | 1789.4308 | 49 | 339 | 8113 |  |  |  |  | 8101 | 1329.8957
|  | 2018-12-05 02:00 | 0.40995 | [18 empty] | 1475.8288 | 49 | 339 | 8115 |  |  |  |  | 8102 | 0
|  | 2018-12-05 03:00 | 0.34268 | [18 empty] | 1233.6472 | 49 | 339 | 8115 |  |  |  |  | 8103 | 2715.7661
|  | 2018-12-05 04:00 | 0.28689 | [18 empty] | 1032.7884 | 49 | 339 | 8116 |  |  |  |  | 8104 | 1266.2966
|  | 2018-12-05 05:00 | 0.25222 | [18 empty] | 907.9758 | 49 | 339 | 8118 |  |  |  |  | 8105 | 0
|  | 2018-12-05 06:00 | 0.23576 | [18 empty] | 848.7494 | 49 | 339 | 8118 |  |  |  |  | 8106 | 2583.914
|  | 2018-12-05 07:00 | 0.24545 | [18 empty] | 883.623 | 49 | 339 | 8119 |  |  |  |  | 8107 | 1494.1224
|  | 2018-12-05 08:00 | 0.29282 | [18 empty] | 1054.1431 | 49 | 339 | 8121 |  |  |  |  | 8108 | 0
|  | 2018-12-05 09:00 | 0.32404 | [18 empty] | 1166.5298 | 49 | 339 | 8121 |  |  |  |  | 8109 | 3612.2538
|  | 2018-12-05 10:00 | 0.34335 | [18 empty] | 1236.0777 | 49 | 339 | 8122 |  |  |  |  | 8110 | 1994.222
|  | 2018-12-05 11:00 | 0.35302 | [18 empty] | 1270.8608 | 49 | 339 | 8124 |  |  |  |  | 8111 | 0
|  | 2018-12-05 12:00 | 0.35056 | [18 empty] | 1262.0218 | 49 | 339 | 8124 |  |  |  |  | 8112 | 3893.4699
|  | 2018-12-05 13:00 | 0.35219 | [18 empty] | 1267.8765 | 49 | 339 | 8125 |  |  |  |  | 8113 | 1789.4308
|  | 2018-12-05 14:00 | 0.34605 | [18 empty] | 1245.7966 | 49 | 339 | 8127 |  |  |  |  | 8114 | 0
|  | 2018-12-05 15:00 | 0.34131 | [18 empty] | 1228.7083 | 49 | 339 | 8127 |  |  |  |  | 8115 | 2709.476
|  | 2018-12-05 16:00 | 0.33481 | [18 empty] | 1205.2995 | 49 | 339 | 8128 |  |  |  |  | 8116 | 1032.7884
|  | 2018-12-05 17:00 | 0.33652 | [18 empty] | 1211.4629 | 49 | 339 | 8130 |  |  |  |  | 8117 | 0
|  | 2018-12-05 18:00 | 0.3396 | [18 empty] | 1222.5694 | 49 | 339 | 8130 |  |  |  |  | 8118 | 1756.7252
|  | 2018-12-05 19:00 | 0.38064 | [18 empty] | 1370.3165 | 49 | 339 | 8131 |  |  |  |  | 8119 | 883.623
|  | 2018-12-05 20:00 | 0.40486 | [18 empty] | 1457.5128 | 49 | 339 | 8133 |  |  |  |  | 8120 | 0
|  | 2018-12-05 21:00 | 0.41985 | [18 empty] | 1511.4679 | 49 | 339 | 8133 |  |  |  |  | 8121 | 2220.6729
|  | 2018-12-05 22:00 | 0.41997 | [18 empty] | 1511.8989 | 49 | 339 | 8134 |  |  |  |  | 8122 | 1236.0777
|  | 2018-12-05 23:00 | 0.41862 | [18 empty] | 1507.0244 | 49 | 339 | 8136 |  |  |  |  | 8123 | 0
|  | 2018-12-06 | 0.38809 | [18 empty] | 1397.1073 | 49 | 339 | 8136 |  |  |  |  | 8124 | 2532.8826
|  | 2018-12-06 01:00 | 0.33437 | [18 empty] | 1203.7207 | 49 | 340 | 8137 |  |  |  |  | 8125 | 1267.8765
|  | 2018-12-06 02:00 | 0.28702 | [18 empty] | 1033.2702 | 49 | 340 | 8139 |  |  |  |  | 8126 | 0
|  | 2018-12-06 03:00 | 0.25338 | [18 empty] | 912.1657 | 49 | 340 | 8139 |  |  |  |  | 8127 | 2474.5049
|  | 2018-12-06 04:00 | 0.22317 | [18 empty] | 803.4212 | 49 | 340 | 8140 |  |  |  |  | 8128 | 1205.2995
|  | 2018-12-06 05:00 | 0.20364 | [18 empty] | 733.0916 | 49 | 340 | 8142 |  |  |  |  | 8129 | 0
|  | 2018-12-06 06:00 | 0.2132 | [18 empty] | 767.5202 | 49 | 340 | 8142 |  |  |  |  | 8130 | 2434.0323
|  | 2018-12-06 07:00 | 0.22808 | [18 empty] | 821.0966 | 49 | 340 | 8143 |  |  |  |  | 8131 | 1370.3165
|  | 2018-12-06 08:00 | 0.26245 | [18 empty] | 944.8373 | 49 | 340 | 8145 |  |  |  |  | 8132 | 0
|  | 2018-12-06 22:00 | 0.37765 | [18 empty] | 19033.758 | 49 | 340 | 8158 |  |  |  |  | 8133 | 2968.9807
|  | 2018-12-06 23:00 | 0.37627 | [18 empty] | 1354.5759 | 49 | 340 | 8160 |  |  |  |  | 8134 | 1511.8989
|  | 2018-12-07 | 0.35996 | [18 empty] | 1295.8593 | 49 | 340 | 8160 |  |  |  |  | 8135 | 0
|  | 2018-12-07 01:00 | 0.32954 | [18 empty] | 1186.3496 | 49 | 341 | 8161 |  |  |  |  | 8136 | 2904.1317
|  | 2018-12-07 02:00 | 0.31244 | [18 empty] | 1124.792 | 49 | 341 | 8163 |  |  |  |  | 8137 | 1203.7207
|  | 2018-12-07 03:00 | 0.31097 | [18 empty] | 1119.484 | 49 | 341 | 8163 |  |  |  |  | 8138 | 0
|  | 2018-12-07 04:00 | 0.33224 | [18 empty] | 1196.0747 | 49 | 341 | 8164 |  |  |  |  | 8139 | 1945.4359
|  | 2018-12-07 05:00 | 0.35995 | [18 empty] | 1295.8093 | 49 | 341 | 8166 |  |  |  |  | 8140 | 803.4212
|  | 2018-12-07 06:00 | 0.37596 | [18 empty] | 1353.4491 | 49 | 341 | 8166 |  |  |  |  | 8141 | 0
|  | 2018-12-07 07:00 | 0.42103 | [18 empty] | 1515.7235 | 49 | 341 | 8167 |  |  |  |  | 8142 | 1500.6118
|  | 2018-12-07 08:00 | 0.4497 | [18 empty] | 1618.9258 | 49 | 341 | 8169 |  |  |  |  | 8143 | 821.0966
|  | 2018-12-07 09:00 | 0.45814 | [18 empty] | 1649.2954 | 49 | 341 | 8169 |  |  |  |  | 8144 | 0
|  | 2018-12-07 10:00 | 0.45267 | [18 empty] | 1629.6123 | 49 | 341 | 8170 |  |  |  |  | 8145 | 944.8373
|  | 2018-12-07 11:00 | 0.44445 | [18 empty] | 1600.0319 | 49 | 341 | 8172 |  |  |  |  | 8146 | 0
|  | 2018-12-07 12:00 | 0.43191 | [18 empty] | 1554.8628 | 49 | 341 | 8172 |  |  |  |  | 8147 | 0
|  | 2018-12-07 13:00 | 0.4003 | [18 empty] | 1441.0744 | 49 | 341 | 8173 |  |  |  |  | 8148 | 0
|  | 2018-12-07 14:00 | 0.38065 | [18 empty] | 1370.3333 | 49 | 341 | 8175 |  |  |  |  | 8149 | 0
|  | 2018-12-07 15:00 | 0.36993 | [18 empty] | 1331.7389 | 49 | 341 | 8175 |  |  |  |  | 8150 | 0
|  | 2018-12-07 16:00 | 0.36564 | [18 empty] | 1316.3054 | 49 | 341 | 8176 |  |  |  |  | 8151 | 0
|  | 2018-12-07 17:00 | 0.36676 | [18 empty] | 1320.3191 | 49 | 341 | 8178 |  |  |  |  | 8152 | 0
|  | 2018-12-07 18:00 | 0.36429 | [18 empty] | 1311.4585 | 49 | 341 | 8178 |  |  |  |  | 8153 | 0
|  | 2018-12-07 19:00 | 0.376 | [18 empty] | 1353.5862 | 49 | 341 | 8179 |  |  |  |  | 8154 | 0
|  | 2018-12-07 20:00 | 0.37996 | [18 empty] | 1367.8499 | 49 | 341 | 8181 |  |  |  |  | 8155 | 0
|  | 2018-12-07 21:00 | 0.38654 | [18 empty] | 1391.5341 | 49 | 341 | 8181 |  |  |  |  | 8156 | 0
|  | 2018-12-07 22:00 | 0.37483 | [18 empty] | 1349.3945 | 49 | 341 | 8182 |  |  |  |  | 8157 | 0
|  | 2018-12-07 23:00 | 0.35876 | [18 empty] | 1291.5507 | 49 | 341 | 8184 |  |  |  |  | 8158 | 19033.758
|  | 2018-12-08 | 0.34957 | [18 empty] | 1258.4473 | 49 | 341 | 8184 |  |  |  |  | 8159 | 0
|  | 2018-12-08 01:00 | 0.34027 | [18 empty] | 1224.9644 | 49 | 342 | 8185 |  |  |  |  | 8160 | 2650.4353
|  | 2018-12-08 02:00 | 0.35299 | [18 empty] | 1270.7486 | 49 | 342 | 8187 |  |  |  |  | 8161 | 1186.3496
|  | 2018-12-08 03:00 | 0.35686 | [18 empty] | 1284.6788 | 49 | 342 | 8187 |  |  |  |  | 8162 | 0
|  | 2018-12-08 04:00 | 0.34275 | [18 empty] | 1233.9106 | 49 | 342 | 8188 |  |  |  |  | 8163 | 2244.2759
|  | 2018-12-08 05:00 | 0.3278 | [18 empty] | 1180.0711 | 49 | 342 | 8190 |  |  |  |  | 8164 | 1196.0747
|  | 2018-12-08 06:00 | 0.29886 | [18 empty] | 1075.8947 | 49 | 342 | 8190 |  |  |  |  | 8165 | 0
|  | 2018-12-08 07:00 | 0.29128 | [18 empty] | 1048.6203 | 49 | 342 | 8191 |  |  |  |  | 8166 | 2649.2584
|  | 2018-12-08 08:00 | 0.32765 | [18 empty] | 1179.5426 | 49 | 342 | 8193 |  |  |  |  | 8167 | 1515.7235
|  | 2018-12-08 09:00 | 0.37963 | [18 empty] | 1366.6663 | 49 | 342 | 8193 |  |  |  |  | 8168 | 0
|  | 2018-12-08 10:00 | 0.43848 | [18 empty] | 1578.5199 | 49 | 342 | 8194 |  |  |  |  | 8169 | 3268.2212
|  | 2018-12-08 11:00 | 0.49194 | [18 empty] | 1770.9925 | 49 | 342 | 8196 |  |  |  |  | 8170 | 1629.6123
|  | 2018-12-08 12:00 | 0.51738 | [18 empty] | 1862.5727 | 49 | 342 | 8196 |  |  |  |  | 8171 | 0
|  | 2018-12-08 13:00 | 0.53249 | [18 empty] | 1916.9628 | 49 | 342 | 8197 |  |  |  |  | 8172 | 3154.8947
|  | 2018-12-08 14:00 | 0.5282 | [18 empty] | 1901.5173 | 49 | 342 | 8199 |  |  |  |  | 8173 | 1441.0744
|  | 2018-12-08 15:00 | 0.51579 | [18 empty] | 1856.8507 | 49 | 342 | 8199 |  |  |  |  | 8174 | 0
|  | 2018-12-08 16:00 | 0.51339 | [18 empty] | 1848.1995 | 49 | 342 | 8200 |  |  |  |  | 8175 | 2702.0722
|  | 2018-12-08 17:00 | 0.50052 | [18 empty] | 1801.8593 | 49 | 342 | 8202 |  |  |  |  | 8176 | 1316.3054
|  | 2018-12-08 18:00 | 0.48288 | [18 empty] | 1738.3522 | 49 | 342 | 8202 |  |  |  |  | 8177 | 0
|  | 2018-12-08 19:00 | 0.47164 | [18 empty] | 1697.8923 | 49 | 342 | 8203 |  |  |  |  | 8178 | 2631.7776
|  | 2018-12-08 20:00 | 0.45196 | [18 empty] | 1627.0499 | 49 | 342 | 8205 |  |  |  |  | 8179 | 1353.5862
|  | 2018-12-08 21:00 | 0.43563 | [18 empty] | 1568.2525 | 49 | 342 | 8205 |  |  |  |  | 8180 | 0
|  | 2018-12-08 22:00 | 0.42656 | [18 empty] | 1535.5989 | 49 | 342 | 8206 |  |  |  |  | 8181 | 2759.3841
|  | 2018-12-08 23:00 | 0.4172 | [18 empty] | 1501.9065 | 49 | 342 | 8208 |  |  |  |  | 8182 | 1349.3945
|  | 2018-12-09 | 0.40061 | [18 empty] | 1442.1904 | 49 | 342 | 8208 |  |  |  |  | 8183 | 0
|  | 2018-12-09 01:00 | 0.37218 | [18 empty] | 1339.8501 | 49 | 343 | 8209 |  |  |  |  | 8184 | 2549.998
|  | 2018-12-09 02:00 | 0.35494 | [18 empty] | 1277.7955 | 49 | 343 | 8211 |  |  |  |  | 8185 | 1224.9644
|  | 2018-12-09 03:00 | 0.33972 | [18 empty] | 1222.9907 | 49 | 343 | 8211 |  |  |  |  | 8186 | 0
|  | 2018-12-09 04:00 | 0.32857 | [18 empty] | 1182.8671 | 49 | 343 | 8212 |  |  |  |  | 8187 | 2555.4274
|  | 2018-12-09 05:00 | 0.3161 | [18 empty] | 1137.9572 | 49 | 343 | 8214 |  |  |  |  | 8188 | 1233.9106
|  | 2018-12-09 06:00 | 0.31532 | [18 empty] | 1135.1346 | 49 | 343 | 8214 |  |  |  |  | 8189 | 0
|  | 2018-12-09 07:00 | 0.30168 | [18 empty] | 1086.0464 | 49 | 343 | 8215 |  |  |  |  | 8190 | 2255.9658
|  | 2018-12-09 08:00 | 0.34086 | [18 empty] | 1227.0867 | 49 | 343 | 8217 |  |  |  |  | 8191 | 1048.6203
|  | 2018-12-09 09:00 | 0.36392 | [18 empty] | 1310.1251 | 49 | 343 | 8217 |  |  |  |  | 8192 | 0
|  | 2018-12-09 10:00 | 0.39214 | [18 empty] | 1411.7168 | 49 | 343 | 8218 |  |  |  |  | 8193 | 2546.2089
|  | 2018-12-09 11:00 | 0.42612 | [18 empty] | 1534.0495 | 49 | 343 | 8220 |  |  |  |  | 8194 | 1578.5199
|  | 2018-12-09 12:00 | 0.46567 | [18 empty] | 1676.4248 | 49 | 343 | 8220 |  |  |  |  | 8195 | 0
|  | 2018-12-09 13:00 | 0.48638 | [18 empty] | 1750.9728 | 49 | 343 | 8221 |  |  |  |  | 8196 | 3633.5652
|  | 2018-12-09 14:00 | 0.49372 | [18 empty] | 1777.4002 | 49 | 343 | 8223 |  |  |  |  | 8197 | 1916.9628
|  | 2018-12-09 15:00 | 0.48918 | [18 empty] | 1761.0641 | 49 | 343 | 8223 |  |  |  |  | 8198 | 0
|  | 2018-12-09 16:00 | 0.48214 | [18 empty] | 1735.7066 | 49 | 343 | 8224 |  |  |  |  | 8199 | 3758.368
|  | 2018-12-09 17:00 | 0.46233 | [18 empty] | 1664.3767 | 49 | 343 | 8226 |  |  |  |  | 8200 | 1848.1995
|  | 2018-12-09 18:00 | 0.469 | [18 empty] | 1688.3976 | 49 | 343 | 8226 |  |  |  |  | 8201 | 0
|  | 2018-12-09 19:00 | 0.47306 | [18 empty] | 1703.0135 | 49 | 343 | 8227 |  |  |  |  | 8202 | 3540.2114
|  | 2018-12-09 20:00 | 0.48368 | [18 empty] | 1741.2356 | 49 | 343 | 8229 |  |  |  |  | 8203 | 1697.8923
|  | 2018-12-09 21:00 | 0.49628 | [18 empty] | 1786.5981 | 49 | 343 | 8229 |  |  |  |  | 8204 | 0
|  | 2018-12-09 22:00 | 0.512 | [18 empty] | 1843.2151 | 49 | 343 | 8230 |  |  |  |  | 8205 | 3195.3024
|  | 2018-12-09 23:00 | 0.50853 | [18 empty] | 1830.7113 | 49 | 343 | 8232 |  |  |  |  | 8206 | 1535.5989
|  | 2018-12-10 | 0.49329 | [18 empty] | 1775.8547 | 49 | 343 | 8232 |  |  |  |  | 8207 | 0
|  | 2018-12-10 01:00 | 0.45542 | [18 empty] | 1639.5012 | 50 | 344 | 8233 |  |  |  |  | 8208 | 2944.0969
|  | 2018-12-10 02:00 | 0.40794 | [18 empty] | 1468.5932 | 50 | 344 | 8235 |  |  |  |  | 8209 | 1339.8501
|  | 2018-12-10 03:00 | 0.35821 | [18 empty] | 1289.5536 | 50 | 344 | 8235 |  |  |  |  | 8210 | 0
|  | 2018-12-10 04:00 | 0.3216 | [18 empty] | 1157.7461 | 50 | 344 | 8236 |  |  |  |  | 8211 | 2500.7862
|  | 2018-12-10 05:00 | 0.29847 | [18 empty] | 1074.4887 | 50 | 344 | 8238 |  |  |  |  | 8212 | 1182.8671
|  | 2018-12-10 06:00 | 0.28485 | [18 empty] | 1025.4693 | 50 | 344 | 8238 |  |  |  |  | 8213 | 0
|  | 2018-12-10 07:00 | 0.31594 | [18 empty] | 1137.3783 | 50 | 344 | 8239 |  |  |  |  | 8214 | 2273.0918
|  | 2018-12-10 08:00 | 0.34911 | [18 empty] | 1256.7939 | 50 | 344 | 8241 |  |  |  |  | 8215 | 1086.0464
|  | 2018-12-10 09:00 | 0.37965 | [18 empty] | 1366.7441 | 50 | 344 | 8241 |  |  |  |  | 8216 | 0
|  | 2018-12-10 10:00 | 0.39304 | [18 empty] | 1414.9552 | 50 | 344 | 8242 |  |  |  |  | 8217 | 2537.2118
|  | 2018-12-10 11:00 | 0.41834 | [18 empty] | 1506.0315 | 50 | 344 | 8244 |  |  |  |  | 8218 | 1411.7168
|  | 2018-12-10 12:00 | 0.41217 | [18 empty] | 1483.799 | 50 | 344 | 8244 |  |  |  |  | 8219 | 0
|  | 2018-12-10 13:00 | 0.406 | [18 empty] | 1461.6064 | 50 | 344 | 8245 |  |  |  |  | 8220 | 3210.4743
|  | 2018-12-10 14:00 | 0.40199 | [18 empty] | 1447.1496 | 50 | 344 | 8247 |  |  |  |  | 8221 | 1750.9728
|  | 2018-12-10 15:00 | 0.39486 | [18 empty] | 1421.4999 | 50 | 344 | 8247 |  |  |  |  | 8222 | 0
|  | 2018-12-10 16:00 | 0.36746 | [18 empty] | 1322.8422 | 50 | 344 | 8248 |  |  |  |  | 8223 | 3538.4644
|  | 2018-12-10 17:00 | 0.36355 | [18 empty] | 1308.7892 | 50 | 344 | 8250 |  |  |  |  | 8224 | 1735.7066
|  | 2018-12-10 18:00 | 0.36821 | [18 empty] | 1325.5639 | 50 | 344 | 8250 |  |  |  |  | 8225 | 0
|  | 2018-12-10 19:00 | 0.3796 | [18 empty] | 1366.5774 | 50 | 344 | 8251 |  |  |  |  | 8226 | 3352.7743
|  | 2018-12-10 20:00 | 0.39807 | [18 empty] | 1433.0503 | 50 | 344 | 8253 |  |  |  |  | 8227 | 1703.0135
|  | 2018-12-10 21:00 | 0.41582 | [18 empty] | 1496.9408 | 50 | 344 | 8253 |  |  |  |  | 8228 | 0
|  | 2018-12-10 22:00 | 0.42034 | [18 empty] | 1513.2245 | 50 | 344 | 8254 |  |  |  |  | 8229 | 3527.8337
|  | 2018-12-10 23:00 | 0.45081 | [18 empty] | 1622.9143 | 50 | 344 | 8256 |  |  |  |  | 8230 | 1843.2151
|  | 2018-12-11 | 0.43339 | [18 empty] | 1560.22 | 50 | 344 | 8256 |  |  |  |  | 8231 | 0
|  | 2018-12-11 01:00 | 0.4109 | [18 empty] | 1479.2487 | 50 | 345 | 8257 |  |  |  |  | 8232 | 3606.566
|  | 2018-12-11 02:00 | 0.37244 | [18 empty] | 1340.7884 | 50 | 345 | 8259 |  |  |  |  | 8233 | 1639.5012
|  | 2018-12-11 03:00 | 0.31152 | [18 empty] | 1121.4879 | 50 | 345 | 8259 |  |  |  |  | 8234 | 0
|  | 2018-12-11 04:00 | 0.26918 | [18 empty] | 969.0488 | 50 | 345 | 8260 |  |  |  |  | 8235 | 2758.1468
|  | 2018-12-11 05:00 | 0.24699 | [18 empty] | 889.1793 | 50 | 345 | 8262 |  |  |  |  | 8236 | 1157.7461
|  | 2018-12-11 06:00 | 0.23551 | [18 empty] | 847.8447 | 50 | 345 | 8262 |  |  |  |  | 8237 | 0
|  | 2018-12-11 07:00 | 0.27146 | [18 empty] | 977.2528 | 50 | 345 | 8263 |  |  |  |  | 8238 | 2099.958
|  | 2018-12-11 08:00 | 0.30584 | [18 empty] | 1101.0142 | 50 | 345 | 8265 |  |  |  |  | 8239 | 1137.3783
|  | 2018-12-11 09:00 | 0.32435 | [18 empty] | 1167.674 | 50 | 345 | 8265 |  |  |  |  | 8240 | 0
|  | 2018-12-11 10:00 | 0.3532 | [18 empty] | 1271.5157 | 50 | 345 | 8266 |  |  |  |  | 8241 | 2623.538
|  | 2018-12-11 11:00 | 0.36704 | [18 empty] | 1321.3575 | 50 | 345 | 8268 |  |  |  |  | 8242 | 1414.9552
|  | 2018-12-11 12:00 | 0.36101 | [18 empty] | 1299.6225 | 50 | 345 | 8268 |  |  |  |  | 8243 | 0
|  | 2018-12-11 13:00 | 0.36105 | [18 empty] | 1299.763 | 50 | 345 | 8269 |  |  |  |  | 8244 | 2989.8305
|  | 2018-12-11 14:00 | 0.35339 | [18 empty] | 1272.1914 | 50 | 345 | 8271 |  |  |  |  | 8245 | 1461.6064
|  | 2018-12-11 15:00 | 0.35545 | [18 empty] | 1279.6158 | 50 | 345 | 8271 |  |  |  |  | 8246 | 0
|  | 2018-12-11 16:00 | 0.34938 | [18 empty] | 1257.7523 | 50 | 345 | 8272 |  |  |  |  | 8247 | 2868.6495
|  | 2018-12-11 17:00 | 0.35608 | [18 empty] | 1281.8914 | 50 | 345 | 8274 |  |  |  |  | 8248 | 1322.8422
|  | 2018-12-11 18:00 | 0.3621 | [18 empty] | 1303.5709 | 50 | 345 | 8274 |  |  |  |  | 8249 | 0
|  | 2018-12-11 19:00 | 0.397 | [18 empty] | 1429.1964 | 50 | 345 | 8275 |  |  |  |  | 8250 | 2634.3531
|  | 2018-12-11 20:00 | 0.39824 | [18 empty] | 1433.6657 | 50 | 345 | 8277 |  |  |  |  | 8251 | 1366.5774
|  | 2018-12-11 21:00 | 0.41325 | [18 empty] | 1487.7024 | 50 | 345 | 8277 |  |  |  |  | 8252 | 0
|  | 2018-12-11 22:00 | 0.39546 | [18 empty] | 1423.6687 | 50 | 345 | 8278 |  |  |  |  | 8253 | 2929.9912
|  | 2018-12-11 23:00 | 0.38669 | [18 empty] | 1392.0749 | 50 | 345 | 8280 |  |  |  |  | 8254 | 1513.2245
|  | 2018-12-12 | 0.37106 | [18 empty] | 1335.8249 | 50 | 345 | 8280 |  |  |  |  | 8255 | 0
|  | 2018-12-12 01:00 | 0.36552 | [18 empty] | 1315.8633 | 50 | 346 | 8281 |  |  |  |  | 8256 | 3183.1343
|  | 2018-12-12 02:00 | 0.33815 | [18 empty] | 1217.3286 | 50 | 346 | 8283 |  |  |  |  | 8257 | 1479.2487
|  | 2018-12-12 03:00 | 0.32414 | [18 empty] | 1166.8882 | 50 | 346 | 8283 |  |  |  |  | 8258 | 0
|  | 2018-12-12 04:00 | 0.28998 | [18 empty] | 1043.9147 | 50 | 346 | 8284 |  |  |  |  | 8259 | 2462.2763
|  | 2018-12-12 05:00 | 0.26001 | [18 empty] | 936.0244 | 50 | 346 | 8286 |  |  |  |  | 8260 | 969.0488
|  | 2018-12-12 06:00 | 0.22003 | [18 empty] | 792.1139 | 50 | 346 | 8286 |  |  |  |  | 8261 | 0
|  | 2018-12-12 07:00 | 0.24091 | [18 empty] | 867.2797 | 50 | 346 | 8287 |  |  |  |  | 8262 | 1737.024
|  | 2018-12-12 08:00 | 0.28103 | [18 empty] | 1011.6969 | 50 | 346 | 8289 |  |  |  |  | 8263 | 977.2528
|  | 2018-12-12 09:00 | 0.32095 | [18 empty] | 1155.4068 | 50 | 346 | 8289 |  |  |  |  | 8264 | 0
|  | 2018-12-12 10:00 | 0.36528 | [18 empty] | 1315.0204 | 50 | 346 | 8290 |  |  |  |  | 8265 | 2268.6882
|  | 2018-12-12 11:00 | 0.37939 | [18 empty] | 1365.8173 | 50 | 346 | 8292 |  |  |  |  | 8266 | 1271.5157
|  | 2018-12-12 12:00 | 0.37444 | [18 empty] | 1347.9663 | 50 | 346 | 8292 |  |  |  |  | 8267 | 0
|  | 2018-12-12 13:00 | 0.3811 | [18 empty] | 1371.9584 | 50 | 346 | 8293 |  |  |  |  | 8268 | 2620.9801
|  | 2018-12-12 14:00 | 0.37974 | [18 empty] | 1367.0766 | 50 | 346 | 8295 |  |  |  |  | 8269 | 1299.763
|  | 2018-12-12 15:00 | 0.36795 | [18 empty] | 1324.6272 | 50 | 346 | 8295 |  |  |  |  | 8270 | 0
|  | 2018-12-12 16:00 | 0.34448 | [18 empty] | 1240.1306 | 50 | 346 | 8296 |  |  |  |  | 8271 | 2551.8072
|  | 2018-12-12 17:00 | 0.34821 | [18 empty] | 1253.5612 | 50 | 346 | 8298 |  |  |  |  | 8272 | 1257.7523
|  | 2018-12-12 18:00 | 0.34669 | [18 empty] | 1248.099 | 50 | 346 | 8298 |  |  |  |  | 8273 | 0
|  | 2018-12-12 19:00 | 0.36249 | [18 empty] | 1304.977 | 50 | 346 | 8299 |  |  |  |  | 8274 | 2585.4623
|  | 2018-12-12 20:00 | 0.36877 | [18 empty] | 1327.5626 | 50 | 346 | 8301 |  |  |  |  | 8275 | 1429.1964
|  | 2018-12-12 21:00 | 0.38113 | [18 empty] | 1372.0661 | 50 | 346 | 8301 |  |  |  |  | 8276 | 0
|  | 2018-12-12 22:00 | 0.37937 | [18 empty] | 1365.7248 | 50 | 346 | 8302 |  |  |  |  | 8277 | 2921.3681
|  | 2018-12-12 23:00 | 0.38138 | [18 empty] | 1372.9768 | 50 | 346 | 8304 |  |  |  |  | 8278 | 1423.6687
|  | 2018-12-13 | 0.36556 | [18 empty] | 1316.025 | 50 | 346 | 8304 |  |  |  |  | 8279 | 0
|  | 2018-12-13 01:00 | 0.35351 | [18 empty] | 1272.635 | 50 | 347 | 8305 |  |  |  |  | 8280 | 2727.8998
|  | 2018-12-13 02:00 | 0.32966 | [18 empty] | 1186.7667 | 50 | 347 | 8307 |  |  |  |  | 8281 | 1315.8633
|  | 2018-12-13 03:00 | 0.31625 | [18 empty] | 1138.5024 | 50 | 347 | 8307 |  |  |  |  | 8282 | 0
|  | 2018-12-13 04:00 | 0.26268 | [18 empty] | 945.6418 | 50 | 347 | 8308 |  |  |  |  | 8283 | 2384.2169
|  | 2018-12-13 05:00 | 0.2165 | [18 empty] | 779.413 | 50 | 347 | 8310 |  |  |  |  | 8284 | 1043.9147
|  | 2018-12-13 06:00 | 0.21344 | [18 empty] | 768.3829 | 50 | 347 | 8310 |  |  |  |  | 8285 | 0
|  | 2018-12-13 07:00 | 0.23453 | [18 empty] | 844.2918 | 50 | 347 | 8311 |  |  |  |  | 8286 | 1728.1383
|  | 2018-12-13 08:00 | 0.28142 | [18 empty] | 1013.1196 | 50 | 347 | 8313 |  |  |  |  | 8287 | 867.2797
|  | 2018-12-13 09:00 | 0.30968 | [18 empty] | 1114.8566 | 50 | 347 | 8313 |  |  |  |  | 8288 | 0
|  | 2018-12-13 10:00 | 0.28674 | [18 empty] | 1032.2582 | 50 | 347 | 8314 |  |  |  |  | 8289 | 2167.1037
|  | 2018-12-13 11:00 | 0.35043 | [18 empty] | 1261.5402 | 50 | 347 | 8316 |  |  |  |  | 8290 | 1315.0204
|  | 2018-12-13 12:00 | 0.33897 | [18 empty] | 1220.2851 | 50 | 347 | 8316 |  |  |  |  | 8291 | 0
|  | 2018-12-13 13:00 | 0.31217 | [18 empty] | 1123.7993 | 50 | 347 | 8317 |  |  |  |  | 8292 | 2713.7836
|  | 2018-12-13 14:00 | 0.35027 | [18 empty] | 1260.9544 | 50 | 347 | 8319 |  |  |  |  | 8293 | 1371.9584
|  | 2018-12-13 15:00 | 0.34061 | [18 empty] | 1226.1804 | 50 | 347 | 8319 |  |  |  |  | 8294 | 0
|  | 2018-12-13 16:00 | 0.34406 | [18 empty] | 1238.6102 | 50 | 347 | 8320 |  |  |  |  | 8295 | 2691.7039
|  | 2018-12-13 17:00 | 0.3422 | [18 empty] | 1231.9369 | 50 | 347 | 8322 |  |  |  |  | 8296 | 1240.1306
|  | 2018-12-13 18:00 | 0.34862 | [18 empty] | 1255.0278 | 50 | 347 | 8322 |  |  |  |  | 8297 | 0
|  | 2018-12-13 19:00 | 0.35089 | [18 empty] | 1263.1924 | 50 | 347 | 8323 |  |  |  |  | 8298 | 2501.6602
|  | 2018-12-13 20:00 | 0.37756 | [18 empty] | 1359.2083 | 50 | 347 | 8325 |  |  |  |  | 8299 | 1304.977
|  | 2018-12-13 21:00 | 0.39622 | [18 empty] | 1426.387 | 50 | 347 | 8325 |  |  |  |  | 8300 | 0
|  | 2018-12-13 22:00 | 0.40461 | [18 empty] | 1456.5894 | 50 | 347 | 8326 |  |  |  |  | 8301 | 2699.6288
|  | 2018-12-13 23:00 | 0.40122 | [18 empty] | 1444.3782 | 50 | 347 | 8328 |  |  |  |  | 8302 | 1365.7248
|  | 2018-12-14 | 0.3932 | [18 empty] | 1415.5031 | 50 | 347 | 8328 |  |  |  |  | 8303 | 0
|  | 2018-12-14 01:00 | 0.37358 | [18 empty] | 1344.8771 | 50 | 348 | 8329 |  |  |  |  | 8304 | 2689.0018
|  | 2018-12-14 02:00 | 0.34474 | [18 empty] | 1241.0637 | 50 | 348 | 8331 |  |  |  |  | 8305 | 1272.635
|  | 2018-12-14 03:00 | 0.30475 | [18 empty] | 1097.1065 | 50 | 348 | 8331 |  |  |  |  | 8306 | 0
|  | 2018-12-14 04:00 | 0.27789 | [18 empty] | 1000.3915 | 50 | 348 | 8332 |  |  |  |  | 8307 | 2325.2691
|  | 2018-12-14 05:00 | 0.21094 | [18 empty] | 759.3856 | 50 | 348 | 8334 |  |  |  |  | 8308 | 945.6418
|  | 2018-12-14 06:00 | 0.19745 | [18 empty] | 710.8204 | 50 | 348 | 8334 |  |  |  |  | 8309 | 0
|  | 2018-12-14 07:00 | 0.23474 | [18 empty] | 845.0606 | 50 | 348 | 8335 |  |  |  |  | 8310 | 1547.7959
|  | 2018-12-14 08:00 | 0.26884 | [18 empty] | 967.8389 | 50 | 348 | 8337 |  |  |  |  | 8311 | 844.2918
|  | 2018-12-14 09:00 | 0.30828 | [18 empty] | 1109.8212 | 50 | 348 | 8337 |  |  |  |  | 8312 | 0
|  | 2018-12-14 10:00 | 0.33021 | [18 empty] | 1188.7489 | 50 | 348 | 8338 |  |  |  |  | 8313 | 2127.9762
|  | 2018-12-14 11:00 | 0.33938 | [18 empty] | 1221.7627 | 50 | 348 | 8340 |  |  |  |  | 8314 | 1032.2582
|  | 2018-12-14 12:00 | 0.33852 | [18 empty] | 1218.6842 | 50 | 348 | 8340 |  |  |  |  | 8315 | 0
|  | 2018-12-14 13:00 | 0.3385 | [18 empty] | 1218.5821 | 50 | 348 | 8341 |  |  |  |  | 8316 | 2481.8253
|  | 2018-12-14 14:00 | 0.34839 | [18 empty] | 1254.221 | 50 | 348 | 8343 |  |  |  |  | 8317 | 1123.7993
|  | 2018-12-14 15:00 | 0.34078 | [18 empty] | 1226.7937 | 50 | 348 | 8343 |  |  |  |  | 8318 | 0
|  | 2018-12-14 16:00 | 0.33778 | [18 empty] | 1215.9934 | 50 | 348 | 8344 |  |  |  |  | 8319 | 2487.1348
|  | 2018-12-14 17:00 | 0.34292 | [18 empty] | 1234.502 | 50 | 348 | 8346 |  |  |  |  | 8320 | 1238.6102
|  | 2018-12-14 18:00 | 0.34281 | [18 empty] | 1234.1316 | 50 | 348 | 8346 |  |  |  |  | 8321 | 0
|  | 2018-12-14 19:00 | 0.35432 | [18 empty] | 1275.5616 | 50 | 348 | 8347 |  |  |  |  | 8322 | 2486.9647
|  | 2018-12-14 20:00 | 0.36106 | [18 empty] | 1299.8066 | 50 | 348 | 8349 |  |  |  |  | 8323 | 1263.1924
|  | 2018-12-14 21:00 | 0.36856 | [18 empty] | 1326.8217 | 50 | 348 | 8349 |  |  |  |  | 8324 | 0
|  | 2018-12-14 22:00 | 0.36223 | [18 empty] | 1304.0129 | 50 | 348 | 8350 |  |  |  |  | 8325 | 2785.5953
|  | 2018-12-14 23:00 | 0.35169 | [18 empty] | 1266.0942 | 50 | 348 | 8352 |  |  |  |  | 8326 | 1456.5894
|  | 2018-12-15 | 0.33244 | [18 empty] | 1196.7939 | 50 | 348 | 8352 |  |  |  |  | 8327 | 0
|  | 2018-12-15 01:00 | 0.31707 | [18 empty] | 1141.4395 | 50 | 349 | 8353 |  |  |  |  | 8328 | 2859.8813
|  | 2018-12-15 02:00 | 0.28318 | [18 empty] | 1019.4502 | 50 | 349 | 8355 |  |  |  |  | 8329 | 1344.8771
|  | 2018-12-15 03:00 | 0.26057 | [18 empty] | 938.0564 | 50 | 349 | 8355 |  |  |  |  | 8330 | 0
|  | 2018-12-15 04:00 | 0.23678 | [18 empty] | 852.4099 | 50 | 349 | 8356 |  |  |  |  | 8331 | 2338.1703
|  | 2018-12-15 05:00 | 0.20694 | [18 empty] | 744.9755 | 50 | 349 | 8358 |  |  |  |  | 8332 | 1000.3915
|  | 2018-12-15 06:00 | 0.21657 | [18 empty] | 779.6555 | 50 | 349 | 8358 |  |  |  |  | 8333 | 0
|  | 2018-12-15 07:00 | 0.18992 | [18 empty] | 683.7238 | 50 | 349 | 8359 |  |  |  |  | 8334 | 1470.206
|  | 2018-12-15 08:00 | 0.21433 | [18 empty] | 771.5821 | 50 | 349 | 8361 |  |  |  |  | 8335 | 845.0606
|  | 2018-12-15 09:00 | 0.22088 | [18 empty] | 795.1512 | 50 | 349 | 8361 |  |  |  |  | 8336 | 0
|  | 2018-12-15 10:00 | 0.30354 | [18 empty] | 1092.75 | 50 | 349 | 8362 |  |  |  |  | 8337 | 2077.6601
|  | 2018-12-15 11:00 | 0.33469 | [18 empty] | 1204.8722 | 50 | 349 | 8364 |  |  |  |  | 8338 | 1188.7489
|  | 2018-12-15 12:00 | 0.38128 | [18 empty] | 1372.6065 | 50 | 349 | 8364 |  |  |  |  | 8339 | 0
|  | 2018-12-15 13:00 | 0.40861 | [18 empty] | 1471.0127 | 50 | 349 | 8365 |  |  |  |  | 8340 | 2440.447
|  | 2018-12-15 14:00 | 0.43667 | [18 empty] | 1572.0235 | 50 | 349 | 8367 |  |  |  |  | 8341 | 1218.5821
|  | 2018-12-15 15:00 | 0.42702 | [18 empty] | 1537.2789 | 50 | 349 | 8367 |  |  |  |  | 8342 | 0
|  | 2018-12-15 16:00 | 0.40513 | [18 empty] | 1458.4569 | 50 | 349 | 8368 |  |  |  |  | 8343 | 2481.0146
|  | 2018-12-15 17:00 | 0.38809 | [18 empty] | 1397.1201 | 50 | 349 | 8370 |  |  |  |  | 8344 | 1215.9934
|  | 2018-12-15 18:00 | 0.38219 | [18 empty] | 1375.8897 | 50 | 349 | 8370 |  |  |  |  | 8345 | 0
|  | 2018-12-15 19:00 | 0.36923 | [18 empty] | 1329.2242 | 50 | 349 | 8371 |  |  |  |  | 8346 | 2468.6336
|  | 2018-12-15 20:00 | 0.36404 | [18 empty] | 1310.5412 | 50 | 349 | 8373 |  |  |  |  | 8347 | 1275.5616
|  | 2018-12-15 21:00 | 0.35729 | [18 empty] | 1286.249 | 50 | 349 | 8373 |  |  |  |  | 8348 | 0
|  | 2018-12-15 22:00 | 0.34751 | [18 empty] | 1251.0243 | 50 | 349 | 8374 |  |  |  |  | 8349 | 2626.6283
|  | 2018-12-15 23:00 | 0.33377 | [18 empty] | 1201.5548 | 50 | 349 | 8376 |  |  |  |  | 8350 | 1304.0129
|  | 2018-12-16 | 0.32043 | [18 empty] | 1153.5622 | 50 | 349 | 8376 |  |  |  |  | 8351 | 0
|  | 2018-12-16 01:00 | 0.29773 | [18 empty] | 1071.8434 | 50 | 350 | 8377 |  |  |  |  | 8352 | 2462.8881
|  | 2018-12-16 02:00 | 0.27466 | [18 empty] | 988.7902 | 50 | 350 | 8379 |  |  |  |  | 8353 | 1141.4395
|  | 2018-12-16 03:00 | 0.25433 | [18 empty] | 915.5837 | 50 | 350 | 8379 |  |  |  |  | 8354 | 0
|  | 2018-12-16 04:00 | 0.23322 | [18 empty] | 839.5765 | 50 | 350 | 8380 |  |  |  |  | 8355 | 1957.5066
|  | 2018-12-16 05:00 | 0.21223 | [18 empty] | 764.0286 | 50 | 350 | 8382 |  |  |  |  | 8356 | 852.4099
|  | 2018-12-16 06:00 | 0.20031 | [18 empty] | 721.1004 | 50 | 350 | 8382 |  |  |  |  | 8357 | 0
|  | 2018-12-16 07:00 | 0.19736 | [18 empty] | 710.499 | 50 | 350 | 8383 |  |  |  |  | 8358 | 1524.6311
|  | 2018-12-16 08:00 | 0.19648 | [18 empty] | 707.3439 | 50 | 350 | 8385 |  |  |  |  | 8359 | 683.7238
|  | 2018-12-16 09:00 | 0.2108 | [18 empty] | 758.8832 | 50 | 350 | 8385 |  |  |  |  | 8360 | 0
|  | 2018-12-16 10:00 | 0.25483 | [18 empty] | 917.4038 | 50 | 350 | 8386 |  |  |  |  | 8361 | 1566.7333
|  | 2018-12-16 11:00 | 0.29194 | [18 empty] | 1050.9711 | 50 | 350 | 8388 |  |  |  |  | 8362 | 1092.75
|  | 2018-12-16 12:00 | 0.3343 | [18 empty] | 1203.4905 | 50 | 350 | 8388 |  |  |  |  | 8363 | 0
|  | 2018-12-16 13:00 | 0.37577 | [18 empty] | 1352.7819 | 50 | 350 | 8389 |  |  |  |  | 8364 | 2577.4787
|  | 2018-12-16 14:00 | 0.39575 | [18 empty] | 1424.7176 | 50 | 350 | 8391 |  |  |  |  | 8365 | 1471.0127
|  | 2018-12-16 15:00 | 0.4039 | [18 empty] | 1454.0304 | 50 | 350 | 8391 |  |  |  |  | 8366 | 0
|  | 2018-12-16 16:00 | 0.397 | [18 empty] | 1429.1913 | 50 | 350 | 8392 |  |  |  |  | 8367 | 3109.3024
|  | 2018-12-16 17:00 | 0.38783 | [18 empty] | 1396.1868 | 50 | 350 | 8394 |  |  |  |  | 8368 | 1458.4569
|  | 2018-12-16 18:00 | 0.38269 | [18 empty] | 1377.6746 | 50 | 350 | 8394 |  |  |  |  | 8369 | 0
|  | 2018-12-16 19:00 | 0.38497 | [18 empty] | 1385.9066 | 50 | 350 | 8395 |  |  |  |  | 8370 | 2773.0098
|  | 2018-12-16 20:00 | 0.41393 | [18 empty] | 1490.152 | 50 | 350 | 8397 |  |  |  |  | 8371 | 1329.2242
|  | 2018-12-16 21:00 | 0.41889 | [18 empty] | 1507.9873 | 50 | 350 | 8397 |  |  |  |  | 8372 | 0
|  | 2018-12-16 22:00 | 0.41875 | [18 empty] | 1507.4935 | 50 | 350 | 8398 |  |  |  |  | 8373 | 2596.7902
|  | 2018-12-16 23:00 | 0.40622 | [18 empty] | 1462.3879 | 50 | 350 | 8400 |  |  |  |  | 8374 | 1251.0243
|  | 2018-12-17 | 0.38846 | [18 empty] | 1398.4516 | 50 | 350 | 8400 |  |  |  |  | 8375 | 0
|  | 2018-12-17 01:00 | 0.35448 | [18 empty] | 1276.1106 | 51 | 351 | 8401 |  |  |  |  | 8376 | 2355.1169
|  | 2018-12-17 02:00 | 0.29735 | [18 empty] | 1070.4576 | 51 | 351 | 8403 |  |  |  |  | 8377 | 1071.8434
|  | 2018-12-17 03:00 | 0.25081 | [18 empty] | 902.9053 | 51 | 351 | 8403 |  |  |  |  | 8378 | 0
|  | 2018-12-17 04:00 | 0.22478 | [18 empty] | 809.1954 | 51 | 351 | 8404 |  |  |  |  | 8379 | 1904.3739
|  | 2018-12-17 05:00 | 0.20868 | [18 empty] | 751.2481 | 51 | 351 | 8406 |  |  |  |  | 8380 | 839.5765
|  | 2018-12-17 06:00 | 0.18541 | [18 empty] | 667.4593 | 51 | 351 | 8406 |  |  |  |  | 8381 | 0
|  | 2018-12-17 07:00 | 0.23252 | [18 empty] | 837.0884 | 51 | 351 | 8407 |  |  |  |  | 8382 | 1485.129
|  | 2018-12-17 08:00 | 0.2629 | [18 empty] | 946.4536 | 51 | 351 | 8409 |  |  |  |  | 8383 | 710.499
|  | 2018-12-17 09:00 | 0.29949 | [18 empty] | 1078.1755 | 51 | 351 | 8409 |  |  |  |  | 8384 | 0
|  | 2018-12-17 10:00 | 0.31228 | [18 empty] | 1124.2114 | 51 | 351 | 8410 |  |  |  |  | 8385 | 1466.2271
|  | 2018-12-17 11:00 | 0.32537 | [18 empty] | 1171.3234 | 51 | 351 | 8412 |  |  |  |  | 8386 | 917.4038
|  | 2018-12-17 12:00 | 0.33151 | [18 empty] | 1193.4218 | 51 | 351 | 8412 |  |  |  |  | 8387 | 0
|  | 2018-12-17 13:00 | 0.32945 | [18 empty] | 1186.0376 | 51 | 351 | 8413 |  |  |  |  | 8388 | 2254.4615
|  | 2018-12-17 14:00 | 0.32648 | [18 empty] | 1175.3417 | 51 | 351 | 8415 |  |  |  |  | 8389 | 1352.7819
|  | 2018-12-17 15:00 | 0.32283 | [18 empty] | 1162.1896 | 51 | 351 | 8415 |  |  |  |  | 8390 | 0
|  | 2018-12-17 16:00 | 0.32428 | [18 empty] | 1167.3987 | 51 | 351 | 8416 |  |  |  |  | 8391 | 2878.748
|  | 2018-12-17 17:00 | 0.32103 | [18 empty] | 1155.6982 | 51 | 351 | 8418 |  |  |  |  | 8392 | 1429.1913
|  | 2018-12-17 18:00 | 0.32325 | [18 empty] | 1163.6904 | 51 | 351 | 8418 |  |  |  |  | 8393 | 0
|  | 2018-12-17 19:00 | 0.3401 | [18 empty] | 1224.3423 | 51 | 351 | 8419 |  |  |  |  | 8394 | 2773.8614
|  | 2018-12-17 20:00 | 0.34839 | [18 empty] | 1254.1994 | 51 | 351 | 8421 |  |  |  |  | 8395 | 1385.9066
|  | 2018-12-17 21:00 | 0.36833 | [18 empty] | 1326.0043 | 51 | 351 | 8421 |  |  |  |  | 8396 | 0
|  | 2018-12-17 22:00 | 0.38049 | [18 empty] | 1369.7634 | 51 | 351 | 8422 |  |  |  |  | 8397 | 2998.1393
|  | 2018-12-17 23:00 | 0.3915 | [18 empty] | 1409.4144 | 51 | 351 | 8424 |  |  |  |  | 8398 | 1507.4935
|  | 2018-12-18 | 0.37891 | [18 empty] | 1364.0625 | 51 | 351 | 8424 |  |  |  |  | 8399 | 0
|  | 2018-12-18 01:00 | 0.34975 | [18 empty] | 1259.0835 | 51 | 352 | 8425 |  |  |  |  | 8400 | 2860.8396
|  | 2018-12-18 02:00 | 0.28697 | [18 empty] | 1033.1062 | 51 | 352 | 8427 |  |  |  |  | 8401 | 1276.1106
|  | 2018-12-18 03:00 | 0.24223 | [18 empty] | 872.0385 | 51 | 352 | 8427 |  |  |  |  | 8402 | 0
|  | 2018-12-18 04:00 | 0.20664 | [18 empty] | 743.9037 | 51 | 352 | 8428 |  |  |  |  | 8403 | 1973.3629
|  | 2018-12-18 05:00 | 0.2004 | [18 empty] | 721.4328 | 51 | 352 | 8430 |  |  |  |  | 8404 | 809.1954
|  | 2018-12-18 06:00 | 0.195 | [18 empty] | 702.0112 | 51 | 352 | 8430 |  |  |  |  | 8405 | 0
|  | 2018-12-18 07:00 | 0.20787 | [18 empty] | 748.338 | 51 | 352 | 8431 |  |  |  |  | 8406 | 1418.7074
|  | 2018-12-18 08:00 | 0.26145 | [18 empty] | 941.2336 | 51 | 352 | 8433 |  |  |  |  | 8407 | 837.0884
|  | 2018-12-18 09:00 | 0.29155 | [18 empty] | 1049.5827 | 51 | 352 | 8433 |  |  |  |  | 8408 | 0
|  | 2018-12-18 10:00 | 0.30827 | [18 empty] | 1109.764 | 51 | 352 | 8434 |  |  |  |  | 8409 | 2024.6291
|  | 2018-12-18 11:00 | 0.31853 | [18 empty] | 1146.7039 | 51 | 352 | 8436 |  |  |  |  | 8410 | 1124.2114
|  | 2018-12-18 12:00 | 0.31521 | [18 empty] | 1134.7661 | 51 | 352 | 8436 |  |  |  |  | 8411 | 0
|  | 2018-12-18 13:00 | 0.32219 | [18 empty] | 1159.8935 | 51 | 352 | 8437 |  |  |  |  | 8412 | 2364.7452
|  | 2018-12-18 14:00 | 0.32929 | [18 empty] | 1185.4394 | 51 | 352 | 8439 |  |  |  |  | 8413 | 1186.0376
|  | 2018-12-18 15:00 | 0.35677 | [18 empty] | 1284.3843 | 51 | 352 | 8439 |  |  |  |  | 8414 | 0
|  | 2018-12-18 16:00 | 0.35005 | [18 empty] | 1260.1805 | 51 | 352 | 8440 |  |  |  |  | 8415 | 2337.5313
|  | 2018-12-18 17:00 | 0.3541 | [18 empty] | 1274.7647 | 51 | 352 | 8442 |  |  |  |  | 8416 | 1167.3987
|  | 2018-12-18 18:00 | 0.34224 | [18 empty] | 1232.0807 | 51 | 352 | 8442 |  |  |  |  | 8417 | 0
|  | 2018-12-18 19:00 | 0.34878 | [18 empty] | 1255.6239 | 51 | 352 | 8443 |  |  |  |  | 8418 | 2319.3886
|  | 2018-12-18 20:00 | 0.36224 | [18 empty] | 1304.0685 | 51 | 352 | 8445 |  |  |  |  | 8419 | 1224.3423
|  | 2018-12-18 21:00 | 0.37656 | [18 empty] | 1355.6107 | 51 | 352 | 8445 |  |  |  |  | 8420 | 0
|  | 2018-12-18 22:00 | 0.37995 | [18 empty] | 1367.8158 | 51 | 352 | 8446 |  |  |  |  | 8421 | 2580.2037
|  | 2018-12-18 23:00 | 0.37771 | [18 empty] | 1359.7517 | 51 | 352 | 8448 |  |  |  |  | 8422 | 1369.7634
|  | 2018-12-19 | 0.35225 | [18 empty] | 1268.1048 | 51 | 352 | 8448 |  |  |  |  | 8423 | 0
|  | 2018-12-19 01:00 | 0.33106 | [18 empty] | 1191.8115 | 51 | 353 | 8449 |  |  |  |  | 8424 | 2773.477
|  | 2018-12-19 02:00 | 0.28237 | [18 empty] | 1016.5297 | 51 | 353 | 8451 |  |  |  |  | 8425 | 1259.0835
|  | 2018-12-19 03:00 | 0.24515 | [18 empty] | 882.525 | 51 | 353 | 8451 |  |  |  |  | 8426 | 0
|  | 2018-12-19 04:00 | 0.21183 | [18 empty] | 762.579 | 51 | 353 | 8452 |  |  |  |  | 8427 | 1905.1446
|  | 2018-12-19 05:00 | 0.18172 | [18 empty] | 654.1951 | 51 | 353 | 8454 |  |  |  |  | 8428 | 743.9037
|  | 2018-12-19 06:00 | 0.20004 | [18 empty] | 720.1544 | 51 | 353 | 8454 |  |  |  |  | 8429 | 0
|  | 2018-12-19 07:00 | 0.1969 | [18 empty] | 708.8372 | 51 | 353 | 8455 |  |  |  |  | 8430 | 1423.444
|  | 2018-12-19 08:00 | 0.25046 | [18 empty] | 901.6586 | 51 | 353 | 8457 |  |  |  |  | 8431 | 748.338
|  | 2018-12-19 09:00 | 0.28795 | [18 empty] | 1036.6205 | 51 | 353 | 8457 |  |  |  |  | 8432 | 0
|  | 2018-12-19 10:00 | 0.31413 | [18 empty] | 1130.8673 | 51 | 353 | 8458 |  |  |  |  | 8433 | 1990.8162
|  | 2018-12-19 11:00 | 0.32218 | [18 empty] | 1159.8316 | 51 | 353 | 8460 |  |  |  |  | 8434 | 1109.764
|  | 2018-12-19 12:00 | 0.32353 | [18 empty] | 1164.708 | 51 | 353 | 8460 |  |  |  |  | 8435 | 0
|  | 2018-12-19 13:00 | 0.32483 | [18 empty] | 1169.3777 | 51 | 353 | 8461 |  |  |  |  | 8436 | 2281.47
|  | 2018-12-19 14:00 | 0.31806 | [18 empty] | 1145.0228 | 51 | 353 | 8463 |  |  |  |  | 8437 | 1159.8935
|  | 2018-12-19 15:00 | 0.31968 | [18 empty] | 1150.8484 | 51 | 353 | 8463 |  |  |  |  | 8438 | 0
|  | 2018-12-19 16:00 | 0.30913 | [18 empty] | 1112.8858 | 51 | 353 | 8464 |  |  |  |  | 8439 | 2469.8237
|  | 2018-12-19 17:00 | 0.31693 | [18 empty] | 1140.934 | 51 | 353 | 8466 |  |  |  |  | 8440 | 1260.1805
|  | 2018-12-19 18:00 | 0.31981 | [18 empty] | 1151.2986 | 51 | 353 | 8466 |  |  |  |  | 8441 | 0
|  | 2018-12-19 19:00 | 0.33834 | [18 empty] | 1218.0288 | 51 | 353 | 8467 |  |  |  |  | 8442 | 2506.8455
|  | 2018-12-19 20:00 | 0.35322 | [18 empty] | 1271.596 | 51 | 353 | 8469 |  |  |  |  | 8443 | 1255.6239
|  | 2018-12-19 21:00 | 0.36941 | [18 empty] | 1329.871 | 51 | 353 | 8469 |  |  |  |  | 8444 | 0
|  | 2018-12-19 22:00 | 0.38168 | [18 empty] | 1374.0656 | 51 | 353 | 8470 |  |  |  |  | 8445 | 2659.6792
|  | 2018-12-19 23:00 | 0.38559 | [18 empty] | 1388.1277 | 51 | 353 | 8472 |  |  |  |  | 8446 | 1367.8158
|  | 2018-12-20 | 0.40142 | [18 empty] | 1445.1263 | 51 | 353 | 8472 |  |  |  |  | 8447 | 0
|  | 2018-12-20 01:00 | 0.38529 | [18 empty] | 1387.0391 | 51 | 354 | 8473 |  |  |  |  | 8448 | 2627.8565
|  | 2018-12-20 02:00 | 0.37191 | [18 empty] | 1338.8901 | 51 | 354 | 8475 |  |  |  |  | 8449 | 1191.8115
|  | 2018-12-20 03:00 | 0.3384 | [18 empty] | 1218.2263 | 51 | 354 | 8475 |  |  |  |  | 8450 | 0
|  | 2018-12-20 04:00 | 0.30404 | [18 empty] | 1094.5583 | 51 | 354 | 8476 |  |  |  |  | 8451 | 1899.0547
|  | 2018-12-20 05:00 | 0.26665 | [18 empty] | 959.9483 | 51 | 354 | 8478 |  |  |  |  | 8452 | 762.579
|  | 2018-12-20 06:00 | 0.26076 | [18 empty] | 938.7267 | 51 | 354 | 8478 |  |  |  |  | 8453 | 0
|  | 2018-12-20 07:00 | 0.27252 | [18 empty] | 981.0807 | 51 | 354 | 8479 |  |  |  |  | 8454 | 1374.3495
|  | 2018-12-20 08:00 | 0.30665 | [18 empty] | 1103.9385 | 51 | 354 | 8481 |  |  |  |  | 8455 | 708.8372
|  | 2018-12-20 09:00 | 0.35011 | [18 empty] | 1260.4076 | 51 | 354 | 8481 |  |  |  |  | 8456 | 0
|  | 2018-12-20 10:00 | 0.36345 | [18 empty] | 1308.4292 | 51 | 354 | 8482 |  |  |  |  | 8457 | 1938.2791
|  | 2018-12-20 11:00 | 0.37519 | [18 empty] | 1350.6738 | 51 | 354 | 8484 |  |  |  |  | 8458 | 1130.8673
|  | 2018-12-20 12:00 | 0.36914 | [18 empty] | 1328.9085 | 51 | 354 | 8484 |  |  |  |  | 8459 | 0
|  | 2018-12-20 13:00 | 0.37544 | [18 empty] | 1351.5789 | 51 | 354 | 8485 |  |  |  |  | 8460 | 2324.5397
|  | 2018-12-20 14:00 | 0.35544 | [18 empty] | 1279.5816 | 51 | 354 | 8487 |  |  |  |  | 8461 | 1169.3777
|  | 2018-12-20 15:00 | 0.34677 | [18 empty] | 1248.3645 | 51 | 354 | 8487 |  |  |  |  | 8462 | 0
|  | 2018-12-20 16:00 | 0.33696 | [18 empty] | 1213.0624 | 51 | 354 | 8488 |  |  |  |  | 8463 | 2295.8711
|  | 2018-12-20 17:00 | 0.33137 | [18 empty] | 1192.9326 | 51 | 354 | 8490 |  |  |  |  | 8464 | 1112.8858
|  | 2018-12-20 18:00 | 0.33981 | [18 empty] | 1223.3081 | 51 | 354 | 8490 |  |  |  |  | 8465 | 0
|  | 2018-12-20 19:00 | 0.34556 | [18 empty] | 1244.016 | 51 | 354 | 8491 |  |  |  |  | 8466 | 2292.2326
|  | 2018-12-20 20:00 | 0.35431 | [18 empty] | 1275.5134 | 51 | 354 | 8493 |  |  |  |  | 8467 | 1218.0288
|  | 2018-12-20 21:00 | 0.36055 | [18 empty] | 1297.9975 | 51 | 354 | 8493 |  |  |  |  | 8468 | 0
|  | 2018-12-20 22:00 | 0.37329 | [18 empty] | 1343.832 | 51 | 354 | 8494 |  |  |  |  | 8469 | 2601.467
|  | 2018-12-20 23:00 | 0.36813 | [18 empty] | 1325.2521 | 51 | 354 | 8496 |  |  |  |  | 8470 | 1374.0656
|  | 2018-12-21 | 0.35269 | [18 empty] | 1269.6817 | 51 | 354 | 8496 |  |  |  |  | 8471 | 0
|  | 2018-12-21 01:00 | 0.32571 | [18 empty] | 1172.5414 | 51 | 355 | 8497 |  |  |  |  | 8472 | 2833.254
|  | 2018-12-21 02:00 | 0.28793 | [18 empty] | 1036.5358 | 51 | 355 | 8499 |  |  |  |  | 8473 | 1387.0391
|  | 2018-12-21 03:00 | 0.24947 | [18 empty] | 898.0936 | 51 | 355 | 8499 |  |  |  |  | 8474 | 0
|  | 2018-12-21 04:00 | 0.21399 | [18 empty] | 770.346 | 51 | 355 | 8500 |  |  |  |  | 8475 | 2557.1165
|  | 2018-12-21 05:00 | 0.2102 | [18 empty] | 756.721 | 51 | 355 | 8502 |  |  |  |  | 8476 | 1094.5583
|  | 2018-12-21 06:00 | 0.19275 | [18 empty] | 693.8836 | 51 | 355 | 8502 |  |  |  |  | 8477 | 0
|  | 2018-12-21 07:00 | 0.2116 | [18 empty] | 761.7513 | 51 | 355 | 8503 |  |  |  |  | 8478 | 1898.675
|  | 2018-12-21 08:00 | 0.24754 | [18 empty] | 891.1297 | 51 | 355 | 8505 |  |  |  |  | 8479 | 981.0807
|  | 2018-12-21 09:00 | 0.2735 | [18 empty] | 984.584 | 51 | 355 | 8505 |  |  |  |  | 8480 | 0
|  | 2018-12-21 10:00 | 0.30705 | [18 empty] | 1105.3699 | 51 | 355 | 8506 |  |  |  |  | 8481 | 2364.3461
|  | 2018-12-21 11:00 | 0.32159 | [18 empty] | 1157.7089 | 51 | 355 | 8508 |  |  |  |  | 8482 | 1308.4292
|  | 2018-12-21 12:00 | 0.33842 | [18 empty] | 1218.3143 | 51 | 355 | 8508 |  |  |  |  | 8483 | 0
|  | 2018-12-21 13:00 | 0.35558 | [18 empty] | 1280.0937 | 51 | 355 | 8509 |  |  |  |  | 8484 | 2679.5823
|  | 2018-12-21 14:00 | 0.3731 | [18 empty] | 1343.1424 | 51 | 355 | 8511 |  |  |  |  | 8485 | 1351.5789
|  | 2018-12-21 15:00 | 0.37358 | [18 empty] | 1344.8948 | 51 | 355 | 8511 |  |  |  |  | 8486 | 0
|  | 2018-12-21 16:00 | 0.36795 | [18 empty] | 1324.6135 | 51 | 355 | 8512 |  |  |  |  | 8487 | 2527.9461
|  | 2018-12-21 17:00 | 0.36096 | [18 empty] | 1299.4658 | 51 | 355 | 8514 |  |  |  |  | 8488 | 1213.0624
|  | 2018-12-21 18:00 | 0.36932 | [18 empty] | 1329.5451 | 51 | 355 | 8514 |  |  |  |  | 8489 | 0
|  | 2018-12-21 19:00 | 0.36523 | [18 empty] | 1314.8274 | 51 | 355 | 8515 |  |  |  |  | 8490 | 2416.2407
|  | 2018-12-21 20:00 | 0.34839 | [18 empty] | 1254.218 | 51 | 355 | 8517 |  |  |  |  | 8491 | 1244.016
|  | 2018-12-21 21:00 | 0.3495 | [18 empty] | 1258.1847 | 51 | 355 | 8517 |  |  |  |  | 8492 | 0
|  | 2018-12-21 22:00 | 0.34502 | [18 empty] | 1242.085 | 51 | 355 | 8518 |  |  |  |  | 8493 | 2573.5109
|  | 2018-12-21 23:00 | 0.33691 | [18 empty] | 1212.873 | 51 | 355 | 8520 |  |  |  |  | 8494 | 1343.832
|  | 2018-12-22 | 0.32394 | [18 empty] | 1166.1864 | 51 | 355 | 8520 |  |  |  |  | 8495 | 0
|  | 2018-12-22 01:00 | 0.2988 | [18 empty] | 1075.6915 | 51 | 356 | 8521 |  |  |  |  | 8496 | 2594.9338
|  | 2018-12-22 02:00 | 0.27918 | [18 empty] | 1005.0398 | 51 | 356 | 8523 |  |  |  |  | 8497 | 1172.5414
|  | 2018-12-22 03:00 | 0.25069 | [18 empty] | 902.4727 | 51 | 356 | 8523 |  |  |  |  | 8498 | 0
|  | 2018-12-22 04:00 | 0.2306 | [18 empty] | 830.1724 | 51 | 356 | 8524 |  |  |  |  | 8499 | 1934.6294
|  | 2018-12-22 05:00 | 0.20409 | [18 empty] | 734.7377 | 51 | 356 | 8526 |  |  |  |  | 8500 | 770.346
|  | 2018-12-22 06:00 | 0.19056 | [18 empty] | 686.0263 | 51 | 356 | 8526 |  |  |  |  | 8501 | 0
|  | 2018-12-22 07:00 | 0.19649 | [18 empty] | 707.3511 | 51 | 356 | 8527 |  |  |  |  | 8502 | 1450.6047
|  | 2018-12-22 08:00 | 0.18888 | [18 empty] | 679.953 | 51 | 356 | 8529 |  |  |  |  | 8503 | 761.7513
|  | 2018-12-22 09:00 | 0.22832 | [18 empty] | 821.9485 | 51 | 356 | 8529 |  |  |  |  | 8504 | 0
|  | 2018-12-22 10:00 | 0.24953 | [18 empty] | 898.3182 | 51 | 356 | 8530 |  |  |  |  | 8505 | 1875.7136
|  | 2018-12-22 11:00 | 0.29747 | [18 empty] | 1070.8958 | 51 | 356 | 8532 |  |  |  |  | 8506 | 1105.3699
|  | 2018-12-22 12:00 | 0.33378 | [18 empty] | 1201.6111 | 51 | 356 | 8532 |  |  |  |  | 8507 | 0
|  | 2018-12-22 13:00 | 0.37198 | [18 empty] | 1339.1126 | 51 | 356 | 8533 |  |  |  |  | 8508 | 2376.0231
|  | 2018-12-22 14:00 | 0.38369 | [18 empty] | 1381.2995 | 51 | 356 | 8535 |  |  |  |  | 8509 | 1280.0937
|  | 2018-12-22 15:00 | 0.38279 | [18 empty] | 1378.0511 | 51 | 356 | 8535 |  |  |  |  | 8510 | 0
|  | 2018-12-22 16:00 | 0.37083 | [18 empty] | 1334.9981 | 51 | 356 | 8536 |  |  |  |  | 8511 | 2688.0372
|  | 2018-12-22 17:00 | 0.36349 | [18 empty] | 1308.5668 | 51 | 356 | 8538 |  |  |  |  | 8512 | 1324.6135
|  | 2018-12-22 18:00 | 0.35064 | [18 empty] | 1262.3095 | 51 | 356 | 8538 |  |  |  |  | 8513 | 0
|  | 2018-12-22 19:00 | 0.34923 | [18 empty] | 1257.2341 | 51 | 356 | 8539 |  |  |  |  | 8514 | 2629.0109
|  | 2018-12-22 20:00 | 0.349 | [18 empty] | 1256.3927 | 51 | 356 | 8541 |  |  |  |  | 8515 | 1314.8274
|  | 2018-12-22 21:00 | 0.33734 | [18 empty] | 1214.4284 | 51 | 356 | 8541 |  |  |  |  | 8516 | 0
|  | 2018-12-22 22:00 | 0.33174 | [18 empty] | 1194.2773 | 51 | 356 | 8542 |  |  |  |  | 8517 | 2512.4028
|  | 2018-12-22 23:00 | 0.32451 | [18 empty] | 1168.2208 | 51 | 356 | 8544 |  |  |  |  | 8518 | 1242.085
|  | 2018-12-23 | 0.30827 | [18 empty] | 1109.7757 | 51 | 356 | 8544 |  |  |  |  | 8519 | 0
|  | 2018-12-23 01:00 | 0.29263 | [18 empty] | 1053.4765 | 51 | 357 | 8545 |  |  |  |  | 8520 | 2379.0594
|  | 2018-12-23 02:00 | 0.27178 | [18 empty] | 978.4141 | 51 | 357 | 8547 |  |  |  |  | 8521 | 1075.6915
|  | 2018-12-23 03:00 | 0.27412 | [18 empty] | 986.8196 | 51 | 357 | 8547 |  |  |  |  | 8522 | 0
|  | 2018-12-23 04:00 | 0.25821 | [18 empty] | 929.5406 | 51 | 357 | 8548 |  |  |  |  | 8523 | 1907.5125
|  | 2018-12-23 05:00 | 0.23365 | [18 empty] | 841.1426 | 51 | 357 | 8550 |  |  |  |  | 8524 | 830.1724
|  | 2018-12-23 06:00 | 0.21515 | [18 empty] | 774.5282 | 51 | 357 | 8550 |  |  |  |  | 8525 | 0
|  | 2018-12-23 07:00 | 0.21439 | [18 empty] | 771.7975 | 51 | 357 | 8551 |  |  |  |  | 8526 | 1420.764
|  | 2018-12-23 08:00 | 0.19128 | [18 empty] | 688.5995 | 51 | 357 | 8553 |  |  |  |  | 8527 | 707.3511
|  | 2018-12-23 09:00 | 0.21626 | [18 empty] | 778.5325 | 51 | 357 | 8553 |  |  |  |  | 8528 | 0
|  | 2018-12-23 10:00 | 0.23388 | [18 empty] | 841.965 | 51 | 357 | 8554 |  |  |  |  | 8529 | 1501.9014
|  | 2018-12-23 11:00 | 0.28329 | [18 empty] | 1019.8348 | 51 | 357 | 8556 |  |  |  |  | 8530 | 898.3182
|  | 2018-12-23 12:00 | 0.32236 | [18 empty] | 1160.488 | 51 | 357 | 8556 |  |  |  |  | 8531 | 0
|  | 2018-12-23 13:00 | 0.34968 | [18 empty] | 1258.8478 | 51 | 357 | 8557 |  |  |  |  | 8532 | 2272.5069
|  | 2018-12-23 14:00 | 0.37622 | [18 empty] | 1354.4021 | 51 | 357 | 8559 |  |  |  |  | 8533 | 1339.1126
|  | 2018-12-23 15:00 | 0.378 | [18 empty] | 1360.8053 | 51 | 357 | 8559 |  |  |  |  | 8534 | 0
|  | 2018-12-23 16:00 | 0.36776 | [18 empty] | 1323.9266 | 51 | 357 | 8560 |  |  |  |  | 8535 | 2759.3506
|  | 2018-12-23 17:00 | 0.36189 | [18 empty] | 1302.8003 | 51 | 357 | 8562 |  |  |  |  | 8536 | 1334.9981
|  | 2018-12-23 18:00 | 0.35329 | [18 empty] | 1271.8331 | 51 | 357 | 8562 |  |  |  |  | 8537 | 0
|  | 2018-12-23 19:00 | 0.35018 | [18 empty] | 1260.6528 | 51 | 357 | 8563 |  |  |  |  | 8538 | 2570.8763
|  | 2018-12-23 20:00 | 0.34874 | [18 empty] | 1255.4689 | 51 | 357 | 8565 |  |  |  |  | 8539 | 1257.2341
|  | 2018-12-23 21:00 | 0.34552 | [18 empty] | 1243.8608 | 51 | 357 | 8565 |  |  |  |  | 8540 | 0
|  | 2018-12-23 22:00 | 0.33722 | [18 empty] | 1213.9829 | 51 | 357 | 8566 |  |  |  |  | 8541 | 2470.8211
|  | 2018-12-23 23:00 | 0.32835 | [18 empty] | 1182.0561 | 51 | 357 | 8568 |  |  |  |  | 8542 | 1194.2773
|  | 2018-12-24 | 0.31114 | [18 empty] | 1120.1147 | 51 | 357 | 8568 |  |  |  |  | 8543 | 0
|  | 2018-12-24 01:00 | 0.29408 | [18 empty] | 1058.6859 | 52 | 358 | 8569 |  |  |  |  | 8544 | 2277.9965
|  | 2018-12-24 02:00 | 0.26785 | [18 empty] | 964.2577 | 52 | 358 | 8571 |  |  |  |  | 8545 | 1053.4765
|  | 2018-12-24 03:00 | 0.25284 | [18 empty] | 910.2098 | 52 | 358 | 8571 |  |  |  |  | 8546 | 0
|  | 2018-12-24 04:00 | 0.22552 | [18 empty] | 811.8556 | 52 | 358 | 8572 |  |  |  |  | 8547 | 1965.2337
|  | 2018-12-24 05:00 | 0.20732 | [18 empty] | 746.336 | 52 | 358 | 8574 |  |  |  |  | 8548 | 929.5406
|  | 2018-12-24 06:00 | 0.18474 | [18 empty] | 665.0811 | 52 | 358 | 8574 |  |  |  |  | 8549 | 0
|  | 2018-12-24 07:00 | 0.18674 | [18 empty] | 672.2538 | 52 | 358 | 8575 |  |  |  |  | 8550 | 1615.6708
|  | 2018-12-24 08:00 | 0.19449 | [18 empty] | 700.1641 | 52 | 358 | 8577 |  |  |  |  | 8551 | 771.7975
|  | 2018-12-24 09:00 | 0.19858 | [18 empty] | 714.8912 | 52 | 358 | 8577 |  |  |  |  | 8552 | 0
|  | 2018-12-24 10:00 | 0.24685 | [18 empty] | 888.6546 | 52 | 358 | 8578 |  |  |  |  | 8553 | 1467.132
|  | 2018-12-24 11:00 | 0.28933 | [18 empty] | 1041.591 | 52 | 358 | 8580 |  |  |  |  | 8554 | 841.965
|  | 2018-12-24 12:00 | 0.32859 | [18 empty] | 1182.9086 | 52 | 358 | 8580 |  |  |  |  | 8555 | 0
|  | 2018-12-24 13:00 | 0.38341 | [18 empty] | 1380.2638 | 52 | 358 | 8581 |  |  |  |  | 8556 | 2180.3227
|  | 2018-12-24 14:00 | 0.38986 | [18 empty] | 1403.4902 | 52 | 358 | 8583 |  |  |  |  | 8557 | 1258.8478
|  | 2018-12-24 15:00 | 0.41007 | [18 empty] | 1476.2356 | 52 | 358 | 8583 |  |  |  |  | 8558 | 0
|  | 2018-12-24 16:00 | 0.40117 | [18 empty] | 1444.2275 | 52 | 358 | 8584 |  |  |  |  | 8559 | 2715.2074
|  | 2018-12-24 17:00 | 0.38319 | [18 empty] | 1379.4722 | 52 | 358 | 8586 |  |  |  |  | 8560 | 1323.9266
|  | 2018-12-24 18:00 | 0.3634 | [18 empty] | 1308.2277 | 52 | 358 | 8586 |  |  |  |  | 8561 | 0
|  | 2018-12-24 19:00 | 0.33642 | [18 empty] | 1211.1025 | 52 | 358 | 8587 |  |  |  |  | 8562 | 2574.6334
|  | 2018-12-24 20:00 | 0.32895 | [18 empty] | 1184.2331 | 52 | 358 | 8589 |  |  |  |  | 8563 | 1260.6528
|  | 2018-12-24 21:00 | 0.29299 | [18 empty] | 1054.752 | 52 | 358 | 8589 |  |  |  |  | 8564 | 0
|  | 2018-12-24 22:00 | 0.28694 | [18 empty] | 1032.9892 | 52 | 358 | 8590 |  |  |  |  | 8565 | 2499.3297
|  | 2018-12-25 01:00 | 0.26984 | [18 empty] | 2914.2875 | 52 | 359 | 8593 |  |  |  |  | 8566 | 1213.9829
|  | 2018-12-25 02:00 | 0.2556 | [18 empty] | 920.1735 | 52 | 359 | 8595 |  |  |  |  | 8567 | 0
|  | 2018-12-25 03:00 | 0.24034 | [18 empty] | 865.2393 | 52 | 359 | 8595 |  |  |  |  | 8568 | 2302.1709
|  | 2018-12-25 04:00 | 0.22368 | [18 empty] | 805.246 | 52 | 359 | 8596 |  |  |  |  | 8569 | 1058.6859
|  | 2018-12-25 05:00 | 0.19571 | [18 empty] | 704.5386 | 52 | 359 | 8598 |  |  |  |  | 8570 | 0
|  | 2018-12-25 06:00 | 0.19111 | [18 empty] | 687.9963 | 52 | 359 | 8598 |  |  |  |  | 8571 | 1874.4674
|  | 2018-12-25 07:00 | 0.17698 | [18 empty] | 637.1237 | 52 | 359 | 8599 |  |  |  |  | 8572 | 811.8556
|  | 2018-12-25 08:00 | 0.18838 | [18 empty] | 678.1661 | 52 | 359 | 8601 |  |  |  |  | 8573 | 0
|  | 2018-12-25 09:00 | 0.19109 | [18 empty] | 687.9147 | 52 | 359 | 8601 |  |  |  |  | 8574 | 1411.4171
|  | 2018-12-25 10:00 | 0.2018 | [18 empty] | 726.4905 | 52 | 359 | 8602 |  |  |  |  | 8575 | 672.2538
|  | 2018-12-25 11:00 | 0.24425 | [18 empty] | 879.3089 | 52 | 359 | 8604 |  |  |  |  | 8576 | 0
|  | 2018-12-25 12:00 | 0.27944 | [18 empty] | 1005.9956 | 52 | 359 | 8604 |  |  |  |  | 8577 | 1415.0553
|  | 2018-12-25 13:00 | 0.31629 | [18 empty] | 1138.6278 | 52 | 359 | 8605 |  |  |  |  | 8578 | 888.6546
|  | 2018-12-25 14:00 | 0.34336 | [18 empty] | 1236.0822 | 52 | 359 | 8607 |  |  |  |  | 8579 | 0
|  | 2018-12-25 15:00 | 0.34831 | [18 empty] | 1253.9276 | 52 | 359 | 8607 |  |  |  |  | 8580 | 2224.4996
|  | 2018-12-25 16:00 | 0.35281 | [18 empty] | 1270.128 | 52 | 359 | 8608 |  |  |  |  | 8581 | 1380.2638
|  | 2018-12-25 17:00 | 0.34098 | [18 empty] | 1227.5346 | 52 | 359 | 8610 |  |  |  |  | 8582 | 0
|  | 2018-12-25 18:00 | 0.33791 | [18 empty] | 1216.4692 | 52 | 359 | 8610 |  |  |  |  | 8583 | 2879.7258
|  | 2018-12-25 19:00 | 0.32824 | [18 empty] | 1181.6655 | 52 | 359 | 8611 |  |  |  |  | 8584 | 1444.2275
|  | 2018-12-25 20:00 | 0.32469 | [18 empty] | 1168.8993 | 52 | 359 | 8613 |  |  |  |  | 8585 | 0
|  | 2018-12-25 21:00 | 0.32394 | [18 empty] | 1166.1751 | 52 | 359 | 8613 |  |  |  |  | 8586 | 2687.6999
|  | 2018-12-25 22:00 | 0.33343 | [18 empty] | 1200.3619 | 52 | 359 | 8614 |  |  |  |  | 8587 | 1211.1025
|  | 2018-12-25 23:00 | 0.33649 | [18 empty] | 1211.3478 | 52 | 359 | 8616 |  |  |  |  | 8588 | 0
|  | 2018-12-26 | 0.33375 | [18 empty] | 1201.5111 | 52 | 359 | 8616 |  |  |  |  | 8589 | 2238.9851
|  | 2018-12-26 01:00 | 0.31879 | [18 empty] | 1147.6509 | 52 | 360 | 8617 |  |  |  |  | 8590 | 1032.9892
|  | 2018-12-26 02:00 | 0.30613 | [18 empty] | 1102.0765 | 52 | 360 | 8619 |  |  |  |  | 8591 | 0
|  | 2018-12-26 03:00 | 0.29896 | [18 empty] | 1076.2417 | 52 | 360 | 8619 |  |  |  |  | 8592 | 0
|  | 2018-12-26 04:00 | 0.29 | [18 empty] | 1044.0164 | 52 | 360 | 8620 |  |  |  |  | 8593 | 2914.2875
|  | 2018-12-26 05:00 | 0.26314 | [18 empty] | 947.2903 | 52 | 360 | 8622 |  |  |  |  | 8594 | 0
|  | 2018-12-26 06:00 | 0.2529 | [18 empty] | 910.4491 | 52 | 360 | 8622 |  |  |  |  | 8595 | 1785.4127
|  | 2018-12-26 07:00 | 0.24897 | [18 empty] | 896.2772 | 52 | 360 | 8623 |  |  |  |  | 8596 | 805.246
|  | 2018-12-26 08:00 | 0.22722 | [18 empty] | 817.9764 | 52 | 360 | 8625 |  |  |  |  | 8597 | 0
|  | 2018-12-26 09:00 | 0.23473 | [18 empty] | 845.038 | 52 | 360 | 8625 |  |  |  |  | 8598 | 1392.5348
|  | 2018-12-26 10:00 | 0.246 | [18 empty] | 885.6144 | 52 | 360 | 8626 |  |  |  |  | 8599 | 637.1237
|  | 2018-12-26 11:00 | 0.27171 | [18 empty] | 978.1521 | 52 | 360 | 8628 |  |  |  |  | 8600 | 0
|  | 2018-12-26 12:00 | 0.30856 | [18 empty] | 1110.8284 | 52 | 360 | 8628 |  |  |  |  | 8601 | 1366.0808
|  | 2018-12-26 13:00 | 0.33947 | [18 empty] | 1222.1024 | 52 | 360 | 8629 |  |  |  |  | 8602 | 726.4905
|  | 2018-12-26 14:00 | 0.35057 | [18 empty] | 1262.0582 | 52 | 360 | 8631 |  |  |  |  | 8603 | 0
|  | 2018-12-26 15:00 | 0.32405 | [18 empty] | 1166.5643 | 52 | 360 | 8631 |  |  |  |  | 8604 | 1885.3045
|  | 2018-12-26 16:00 | 0.35357 | [18 empty] | 1272.8571 | 52 | 360 | 8632 |  |  |  |  | 8605 | 1138.6278
|  | 2018-12-26 17:00 | 0.34319 | [18 empty] | 1235.4687 | 52 | 360 | 8634 |  |  |  |  | 8606 | 0
|  | 2018-12-26 18:00 | 0.34185 | [18 empty] | 1230.6507 | 52 | 360 | 8634 |  |  |  |  | 8607 | 2490.0098
|  | 2018-12-26 19:00 | 0.33573 | [18 empty] | 1208.6115 | 52 | 360 | 8635 |  |  |  |  | 8608 | 1270.128
|  | 2018-12-26 20:00 | 0.34216 | [18 empty] | 1231.7624 | 52 | 360 | 8637 |  |  |  |  | 8609 | 0
|  | 2018-12-26 21:00 | 0.33434 | [18 empty] | 1203.6396 | 52 | 360 | 8637 |  |  |  |  | 8610 | 2444.0038
|  | 2018-12-26 22:00 | 0.34022 | [18 empty] | 1224.7894 | 52 | 360 | 8638 |  |  |  |  | 8611 | 1181.6655
|  | 2018-12-27 01:00 | 0.29202 | [18 empty] | 3153.7984 | 52 | 361 | 8641 |  |  |  |  | 8612 | 0
|  | 2018-12-27 02:00 | 0.27078 | [18 empty] | 974.8035 | 52 | 361 | 8643 |  |  |  |  | 8613 | 2335.0744
|  | 2018-12-27 03:00 | 0.23874 | [18 empty] | 859.4568 | 52 | 361 | 8643 |  |  |  |  | 8614 | 1200.3619
|  | 2018-12-27 04:00 | 0.22479 | [18 empty] | 809.2543 | 52 | 361 | 8644 |  |  |  |  | 8615 | 0
|  | 2018-12-27 05:00 | 0.20992 | [18 empty] | 755.7209 | 52 | 361 | 8646 |  |  |  |  | 8616 | 2412.8589
|  | 2018-12-27 06:00 | 0.19482 | [18 empty] | 701.3591 | 52 | 361 | 8646 |  |  |  |  | 8617 | 1147.6509
|  | 2018-12-27 07:00 | 0.19358 | [18 empty] | 696.9019 | 52 | 361 | 8647 |  |  |  |  | 8618 | 0
|  | 2018-12-27 08:00 | 0.20849 | [18 empty] | 750.5554 | 52 | 361 | 8649 |  |  |  |  | 8619 | 2178.3181
|  | 2018-12-27 09:00 | 0.21808 | [18 empty] | 785.0845 | 52 | 361 | 8649 |  |  |  |  | 8620 | 1044.0164
|  | 2018-12-27 10:00 | 0.25441 | [18 empty] | 915.8919 | 52 | 361 | 8650 |  |  |  |  | 8621 | 0
|  | 2018-12-27 11:00 | 0.2866 | [18 empty] | 1031.7622 | 52 | 361 | 8652 |  |  |  |  | 8622 | 1857.7394
|  | 2018-12-27 12:00 | 0.30835 | [18 empty] | 1110.0492 | 52 | 361 | 8652 |  |  |  |  | 8623 | 896.2772
|  | 2018-12-27 13:00 | 0.33318 | [18 empty] | 1199.4314 | 52 | 361 | 8653 |  |  |  |  | 8624 | 0
|  | 2018-12-27 14:00 | 0.34415 | [18 empty] | 1238.9325 | 52 | 361 | 8655 |  |  |  |  | 8625 | 1663.0144
|  | 2018-12-27 15:00 | 0.35224 | [18 empty] | 1268.0536 | 52 | 361 | 8655 |  |  |  |  | 8626 | 885.6144
|  | 2018-12-27 16:00 | 0.36868 | [18 empty] | 1327.2393 | 52 | 361 | 8656 |  |  |  |  | 8627 | 0
|  | 2018-12-27 17:00 | 0.35782 | [18 empty] | 1288.151 | 52 | 361 | 8658 |  |  |  |  | 8628 | 2088.9805
|  | 2018-12-27 18:00 | 0.35011 | [18 empty] | 1260.3821 | 52 | 361 | 8658 |  |  |  |  | 8629 | 1222.1024
|  | 2018-12-27 19:00 | 0.3556 | [18 empty] | 1280.1723 | 52 | 361 | 8659 |  |  |  |  | 8630 | 0
|  | 2018-12-27 20:00 | 0.35813 | [18 empty] | 1289.2692 | 52 | 361 | 8661 |  |  |  |  | 8631 | 2428.6226
|  | 2018-12-27 21:00 | 0.34833 | [18 empty] | 1253.9771 | 52 | 361 | 8661 |  |  |  |  | 8632 | 1272.8571
|  | 2018-12-27 22:00 | 0.33141 | [18 empty] | 1193.0809 | 52 | 361 | 8662 |  |  |  |  | 8633 | 0
|  | 2018-12-27 23:00 | 0.32492 | [18 empty] | 1169.7273 | 52 | 361 | 8664 |  |  |  |  | 8634 | 2466.1194
|  | 2018-12-28 | 0.31243 | [18 empty] | 1124.7629 | 52 | 361 | 8664 |  |  |  |  | 8635 | 1208.6115
|  | 2018-12-28 01:00 | 0.28804 | [18 empty] | 1036.9265 | 52 | 362 | 8665 |  |  |  |  | 8636 | 0
|  | 2018-12-28 02:00 | 0.26244 | [18 empty] | 944.7836 | 52 | 362 | 8667 |  |  |  |  | 8637 | 2435.402
|  | 2018-12-28 03:00 | 0.23474 | [18 empty] | 845.0588 | 52 | 362 | 8667 |  |  |  |  | 8638 | 1224.7894
|  | 2018-12-28 04:00 | 0.21702 | [18 empty] | 781.2658 | 52 | 362 | 8668 |  |  |  |  | 8639 | 0
|  | 2018-12-28 05:00 | 0.19727 | [18 empty] | 710.171 | 52 | 362 | 8670 |  |  |  |  | 8640 | 0
|  | 2018-12-28 06:00 | 0.18458 | [18 empty] | 664.4918 | 52 | 362 | 8670 |  |  |  |  | 8641 | 3153.7984
|  | 2018-12-28 07:00 | 0.19224 | [18 empty] | 692.0499 | 52 | 362 | 8671 |  |  |  |  | 8642 | 0
|  | 2018-12-28 08:00 | 0.18736 | [18 empty] | 674.4989 | 52 | 362 | 8673 |  |  |  |  | 8643 | 1834.2603
|  | 2018-12-28 09:00 | 0.22827 | [18 empty] | 821.7649 | 52 | 362 | 8673 |  |  |  |  | 8644 | 809.2543
|  | 2018-12-28 10:00 | 0.24928 | [18 empty] | 897.4234 | 52 | 362 | 8674 |  |  |  |  | 8645 | 0
|  | 2018-12-28 11:00 | 0.28142 | [18 empty] | 1013.1254 | 52 | 362 | 8676 |  |  |  |  | 8646 | 1457.08
|  | 2018-12-28 12:00 | 0.31053 | [18 empty] | 1117.9243 | 52 | 362 | 8676 |  |  |  |  | 8647 | 696.9019
|  | 2018-12-28 13:00 | 0.33945 | [18 empty] | 1222.0208 | 52 | 362 | 8677 |  |  |  |  | 8648 | 0
|  | 2018-12-28 14:00 | 0.344 | [18 empty] | 1238.4178 | 52 | 362 | 8679 |  |  |  |  | 8649 | 1535.6398
|  | 2018-12-28 15:00 | 0.35418 | [18 empty] | 1275.058 | 52 | 362 | 8679 |  |  |  |  | 8650 | 915.8919
|  | 2018-12-28 16:00 | 0.34146 | [18 empty] | 1229.2704 | 52 | 362 | 8680 |  |  |  |  | 8651 | 0
|  | 2018-12-28 17:00 | 0.33837 | [18 empty] | 1218.1148 | 52 | 362 | 8682 |  |  |  |  | 8652 | 2141.8114
|  | 2018-12-28 18:00 | 0.32988 | [18 empty] | 1187.5791 | 52 | 362 | 8682 |  |  |  |  | 8653 | 1199.4314
|  | 2018-12-28 19:00 | 0.33334 | [18 empty] | 1200.0381 | 52 | 362 | 8683 |  |  |  |  | 8654 | 0
|  | 2018-12-28 20:00 | 0.32203 | [18 empty] | 1159.3145 | 52 | 362 | 8685 |  |  |  |  | 8655 | 2506.9861
|  | 2018-12-28 21:00 | 0.33135 | [18 empty] | 1192.8566 | 52 | 362 | 8685 |  |  |  |  | 8656 | 1327.2393
|  | 2018-12-28 22:00 | 0.32484 | [18 empty] | 1169.4299 | 52 | 362 | 8686 |  |  |  |  | 8657 | 0
|  | 2018-12-28 23:00 | 0.31246 | [18 empty] | 1124.8411 | 52 | 362 | 8688 |  |  |  |  | 8658 | 2548.5331
|  | 2018-12-29 | 0.30058 | [18 empty] | 1082.0846 | 52 | 362 | 8688 |  |  |  |  | 8659 | 1280.1723
|  | 2018-12-29 01:00 | 0.28261 | [18 empty] | 1017.3849 | 52 | 363 | 8689 |  |  |  |  | 8660 | 0
|  | 2018-12-29 02:00 | 0.26778 | [18 empty] | 963.9958 | 52 | 363 | 8691 |  |  |  |  | 8661 | 2543.2463
|  | 2018-12-29 03:00 | 0.23795 | [18 empty] | 856.6206 | 52 | 363 | 8691 |  |  |  |  | 8662 | 1193.0809
|  | 2018-12-29 04:00 | 0.21186 | [18 empty] | 762.6813 | 52 | 363 | 8692 |  |  |  |  | 8663 | 0
|  | 2018-12-29 05:00 | 0.20393 | [18 empty] | 734.1534 | 52 | 363 | 8694 |  |  |  |  | 8664 | 2294.4901
|  | 2018-12-29 06:00 | 0.17579 | [18 empty] | 632.8553 | 52 | 363 | 8694 |  |  |  |  | 8665 | 1036.9265
|  | 2018-12-29 07:00 | 0.18837 | [18 empty] | 678.1169 | 52 | 363 | 8695 |  |  |  |  | 8666 | 0
|  | 2018-12-29 08:00 | 0.18023 | [18 empty] | 648.8295 | 52 | 363 | 8697 |  |  |  |  | 8667 | 1789.8424
|  | 2018-12-29 09:00 | 0.20275 | [18 empty] | 729.9146 | 52 | 363 | 8697 |  |  |  |  | 8668 | 781.2658
|  | 2018-12-29 10:00 | 0.22261 | [18 empty] | 801.3976 | 52 | 363 | 8698 |  |  |  |  | 8669 | 0
|  | 2018-12-29 11:00 | 0.26375 | [18 empty] | 949.5026 | 52 | 363 | 8700 |  |  |  |  | 8670 | 1374.6628
|  | 2018-12-29 12:00 | 0.29835 | [18 empty] | 1074.065 | 52 | 363 | 8700 |  |  |  |  | 8671 | 692.0499
|  | 2018-12-29 13:00 | 0.33304 | [18 empty] | 1198.9371 | 52 | 363 | 8701 |  |  |  |  | 8672 | 0
|  | 2018-12-29 14:00 | 0.3479 | [18 empty] | 1252.4284 | 52 | 363 | 8703 |  |  |  |  | 8673 | 1496.2638
|  | 2018-12-29 15:00 | 0.36423 | [18 empty] | 1311.2403 | 52 | 363 | 8703 |  |  |  |  | 8674 | 897.4234
|  | 2018-12-29 16:00 | 0.35083 | [18 empty] | 1263.0012 | 52 | 363 | 8704 |  |  |  |  | 8675 | 0
|  | 2018-12-29 17:00 | 0.34791 | [18 empty] | 1252.4654 | 52 | 363 | 8706 |  |  |  |  | 8676 | 2131.0497
|  | 2018-12-29 18:00 | 0.34357 | [18 empty] | 1236.8374 | 52 | 363 | 8706 |  |  |  |  | 8677 | 1222.0208
|  | 2018-12-29 19:00 | 0.3357 | [18 empty] | 1208.5216 | 52 | 363 | 8707 |  |  |  |  | 8678 | 0
|  | 2018-12-29 20:00 | 0.32934 | [18 empty] | 1185.6212 | 52 | 363 | 8709 |  |  |  |  | 8679 | 2513.4758
|  | 2018-12-29 21:00 | 0.32743 | [18 empty] | 1178.743 | 52 | 363 | 8709 |  |  |  |  | 8680 | 1229.2704
|  | 2018-12-29 22:00 | 0.31707 | [18 empty] | 1141.4616 | 52 | 363 | 8710 |  |  |  |  | 8681 | 0
|  | 2018-12-29 23:00 | 0.30726 | [18 empty] | 1106.1417 | 52 | 363 | 8712 |  |  |  |  | 8682 | 2405.6939
|  | 2018-12-30 | 0.29926 | [18 empty] | 1077.3355 | 52 | 363 | 8712 |  |  |  |  | 8683 | 1200.0381
|  | 2018-12-30 01:00 | 0.27835 | [18 empty] | 1002.0653 | 52 | 364 | 8713 |  |  |  |  | 8684 | 0
|  | 2018-12-30 02:00 | 0.25926 | [18 empty] | 933.3231 | 52 | 364 | 8715 |  |  |  |  | 8685 | 2352.1711
|  | 2018-12-30 03:00 | 0.23819 | [18 empty] | 857.4986 | 52 | 364 | 8715 |  |  |  |  | 8686 | 1169.4299
|  | 2018-12-30 04:00 | 0.22268 | [18 empty] | 801.6329 | 52 | 364 | 8716 |  |  |  |  | 8687 | 0
|  | 2018-12-30 05:00 | 0.1872 | [18 empty] | 673.9371 | 52 | 364 | 8718 |  |  |  |  | 8688 | 2206.9258
|  | 2018-12-30 06:00 | 0.19188 | [18 empty] | 690.7505 | 52 | 364 | 8718 |  |  |  |  | 8689 | 1017.3849
|  | 2018-12-30 07:00 | 0.17505 | [18 empty] | 630.1914 | 52 | 364 | 8719 |  |  |  |  | 8690 | 0
|  | 2018-12-30 08:00 | 0.19236 | [18 empty] | 692.4887 | 52 | 364 | 8721 |  |  |  |  | 8691 | 1820.6164
|  | 2018-12-30 09:00 | 0.19213 | [18 empty] | 691.6501 | 52 | 364 | 8721 |  |  |  |  | 8692 | 762.6813
|  | 2018-12-30 10:00 | 0.205 | [18 empty] | 737.985 | 52 | 364 | 8722 |  |  |  |  | 8693 | 0
|  | 2018-12-30 11:00 | 0.25118 | [18 empty] | 904.2617 | 52 | 364 | 8724 |  |  |  |  | 8694 | 1367.0086
|  | 2018-12-30 12:00 | 0.28232 | [18 empty] | 1016.3672 | 52 | 364 | 8724 |  |  |  |  | 8695 | 678.1169
|  | 2018-12-30 13:00 | 0.33077 | [18 empty] | 1190.7674 | 52 | 364 | 8725 |  |  |  |  | 8696 | 0
|  | 2018-12-30 14:00 | 0.34238 | [18 empty] | 1232.5552 | 52 | 364 | 8727 |  |  |  |  | 8697 | 1378.7441
|  | 2018-12-30 15:00 | 0.36118 | [18 empty] | 1300.2476 | 52 | 364 | 8727 |  |  |  |  | 8698 | 801.3976
|  | 2018-12-30 16:00 | 0.35717 | [18 empty] | 1285.7943 | 52 | 364 | 8728 |  |  |  |  | 8699 | 0
|  | 2018-12-30 17:00 | 0.34556 | [18 empty] | 1244.0105 | 52 | 364 | 8730 |  |  |  |  | 8700 | 2023.5676
|  | 2018-12-30 18:00 | 0.3402 | [18 empty] | 1224.7364 | 52 | 364 | 8730 |  |  |  |  | 8701 | 1198.9371
|  | 2018-12-30 19:00 | 0.33489 | [18 empty] | 1205.6008 | 52 | 364 | 8731 |  |  |  |  | 8702 | 0
|  | 2018-12-30 20:00 | 0.33382 | [18 empty] | 1201.7427 | 52 | 364 | 8733 |  |  |  |  | 8703 | 2563.6687
|  | 2018-12-30 21:00 | 0.33622 | [18 empty] | 1210.3844 | 52 | 364 | 8733 |  |  |  |  | 8704 | 1263.0012
|  | 2018-12-30 22:00 | 0.32725 | [18 empty] | 1178.1097 | 52 | 364 | 8734 |  |  |  |  | 8705 | 0
|  | 2018-12-30 23:00 | 0.31957 | [18 empty] | 1150.444 | 52 | 364 | 8736 |  |  |  |  | 8706 | 2489.3028
|  | 2018-12-31 | 0.30085 | [18 empty] | 1083.0777 | 52 | 364 | 8736 |  |  |  |  | 8707 | 1208.5216
|  | 2018-12-31 01:00 | 0.29593 | [18 empty] | 1065.3581 | 53 | 365 | 8737 |  |  |  |  | 8708 | 0
|  | 2018-12-31 02:00 | 0.26366 | [18 empty] | 949.1895 | 53 | 365 | 8739 |  |  |  |  | 8709 | 2364.3642
|  | 2018-12-31 03:00 | 0.24426 | [18 empty] | 879.3372 | 53 | 365 | 8739 |  |  |  |  | 8710 | 1141.4616
|  | 2018-12-31 04:00 | 0.21332 | [18 empty] | 767.9661 | 53 | 365 | 8740 |  |  |  |  | 8711 | 0
|  | 2018-12-31 05:00 | 0.2024 | [18 empty] | 728.6307 | 53 | 365 | 8742 |  |  |  |  | 8712 | 2183.4771
|  | 2018-12-31 06:00 | 0.18338 | [18 empty] | 660.169 | 53 | 365 | 8742 |  |  |  |  | 8713 | 1002.0653
|  | 2018-12-31 07:00 | 0.19721 | [18 empty] | 709.962 | 53 | 365 | 8743 |  |  |  |  | 8714 | 0
|  | 2018-12-31 08:00 | 0.17386 | [18 empty] | 625.8863 | 53 | 365 | 8745 |  |  |  |  | 8715 | 1790.8217
|  | 2018-12-31 09:00 | 0.19655 | [18 empty] | 707.5666 | 53 | 365 | 8745 |  |  |  |  | 8716 | 801.6329
|  | 2018-12-31 10:00 | 0.21608 | [18 empty] | 777.9003 | 53 | 365 | 8746 |  |  |  |  | 8717 | 0
|  | 2018-12-31 11:00 | 0.26032 | [18 empty] | 937.153 | 53 | 365 | 8748 |  |  |  |  | 8718 | 1364.6876
|  | 2018-12-31 12:00 | 0.30283 | [18 empty] | 1090.201 | 53 | 365 | 8748 |  |  |  |  | 8719 | 630.1914
|  | 2018-12-31 13:00 | 0.33631 | [18 empty] | 1210.7141 | 53 | 365 | 8749 |  |  |  |  | 8720 | 0
|  | 2018-12-31 14:00 | 0.38903 | [18 empty] | 1400.5048 | 53 | 365 | 8751 |  |  |  |  | 8721 | 1384.1388
|  | 2018-12-31 15:00 | 0.41234 | [18 empty] | 1484.4387 | 53 | 365 | 8751 |  |  |  |  | 8722 | 737.985
|  | 2018-12-31 16:00 | 0.41813 | [18 empty] | 1505.2697 | 53 | 365 | 8752 |  |  |  |  | 8723 | 0
|  | 2018-12-31 17:00 | 0.42465 | [18 empty] | 1528.7519 | 53 | 365 | 8754 |  |  |  |  | 8724 | 1920.6289
|  | 2018-12-31 18:00 | 0.42268 | [18 empty] | 1521.6488 | 53 | 365 | 8754 |  |  |  |  | 8725 | 1190.7674
|  | 2018-12-31 19:00 | 0.41875 | [18 empty] | 1507.5061 | 53 | 365 | 8755 |  |  |  |  | 8726 | 0
|  | 2018-12-31 20:00 | 0.39065 | [18 empty] | 1406.3564 | 53 | 365 | 8757 |  |  |  |  | 8727 | 2532.8028
|  | 2018-12-31 21:00 | 0.35486 | [18 empty] | 1277.4799 | 53 | 365 | 8757 |  |  |  |  | 8728 | 1285.7943
|  | 2018-12-31 22:00 | 0.33856 | [18 empty] | 1218.8066 | 53 | 365 | 8758 |  |  |  |  | 8729 | 0
|  | 2018-12-31 23:00 | 0.31727 | [18 empty] | 1142.166 | 53 | 365 | 8760 |  |  |  |  | 8730 | 2468.7469
|  | 2019-01-01 | 0.30411 | [18 empty] | 1094.8027 | 53 | 365 | 8760 |  |  |  |  | 8731 | 1205.6008
|  | 2019-01-01 01:00 | 0.31005 | [18 empty] | 1116.1651 | 53 | 366 | 8761 |  |  |  |  | 8732 | 0
|  | 2019-01-01 02:00 | 0.31841 | [18 empty] | 1146.2624 | 53 | 366 | 8763 |  |  |  |  | 8733 | 2412.1272
|  | 2019-01-01 03:00 | 0.33575 | [18 empty] | 1208.7118 | 53 | 366 | 8763 |  |  |  |  | 8734 | 1178.1097
|  | 2019-01-01 04:00 | 0.3456 | [18 empty] | 1244.1496 | 53 | 366 | 8764 |  |  |  |  | 8735 | 0
|  | 2019-01-01 05:00 | 0.36986 | [18 empty] | 1331.4808 | 53 | 366 | 8766 |  |  |  |  | 8736 | 2233.5217
|  | 2019-01-01 06:00 | 0.37091 | [18 empty] | 1335.2674 | 53 | 366 | 8766 |  |  |  |  | 8737 | 1065.3581
|  | 2019-01-01 07:00 | 0.36973 | [18 empty] | 1331.0239 | 53 | 366 | 8767 |  |  |  |  | 8738 | 0
|  | 2019-01-01 08:00 | 0.34072 | [18 empty] | 1226.5777 | 53 | 366 | 8769 |  |  |  |  | 8739 | 1828.5268
|  | 2019-01-01 09:00 | 0.33169 | [18 empty] | 1194.0911 | 53 | 366 | 8769 |  |  |  |  | 8740 | 767.9661
|  | 2019-01-01 10:00 | 0.31214 | [18 empty] | 1123.7031 | 53 | 366 | 8770 |  |  |  |  | 8741 | 0
|  | 2019-01-01 11:00 | 0.30431 | [18 empty] | 1095.4983 | 53 | 366 | 8772 |  |  |  |  | 8742 | 1388.7997
|  | 2019-01-01 12:00 | 0.31219 | [18 empty] | 1123.8971 | 53 | 366 | 8772 |  |  |  |  | 8743 | 709.962
|  | 2019-01-01 13:00 | 0.3418 | [18 empty] | 1230.4891 | 53 | 366 | 8773 |  |  |  |  | 8744 | 0
|  | 2019-01-01 14:00 | 0.36023 | [18 empty] | 1296.8237 | 53 | 366 | 8775 |  |  |  |  | 8745 | 1333.4529
|  | 2019-01-01 15:00 | 0.37064 | [18 empty] | 1334.2909 | 53 | 366 | 8775 |  |  |  |  | 8746 | 777.9003
|  | 2019-01-01 16:00 | 0.36799 | [18 empty] | 1324.7737 | 53 | 366 | 8776 |  |  |  |  | 8747 | 0
|  | 2019-01-01 17:00 | 0.37374 | [18 empty] | 1345.4602 | 53 | 366 | 8778 |  |  |  |  | 8748 | 2027.354
|  | 2019-01-01 18:00 | 0.36606 | [18 empty] | 1317.8174 | 53 | 366 | 8778 |  |  |  |  | 8749 | 1210.7141
|  | 2019-01-01 19:00 | 0.36497 | [18 empty] | 1313.8769 | 53 | 366 | 8779 |  |  |  |  | 8750 | 0
|  | 2019-01-01 20:00 | 0.36214 | [18 empty] | 1303.691 | 53 | 366 | 8781 |  |  |  |  | 8751 | 2884.9436
|  | 2019-01-01 21:00 | 0.35726 | [18 empty] | 1286.1399 | 53 | 366 | 8781 |  |  |  |  | 8752 | 1505.2697
|  | 2019-01-01 22:00 | 0.34804 | [18 empty] | 1252.9461 | 53 | 366 | 8782 |  |  |  |  | 8753 | 0
|  | 2019-01-01 23:00 | 0.34554 | [18 empty] | 1243.9358 | 53 | 366 | 8784 |  |  |  |  | 8754 | 3050.4007
|  | 2019-01-02 | 0.32758 | [18 empty] | 1179.3033 | 53 | 366 | 8784 |  |  |  |  | 8755 | 1507.5061
|  | 2019-01-02 01:00 | 0.30164 | [18 empty] | 1085.8967 | 53 | 367 | 8785 |  |  |  |  | 8756 | 0
|  | 2019-01-02 02:00 | 0.27344 | [18 empty] | 984.3957 | 53 | 367 | 8787 |  |  |  |  | 8757 | 2683.8363
|  | 2019-01-02 03:00 | 0.27293 | [18 empty] | 982.5316 | 53 | 367 | 8787 |  |  |  |  | 8758 | 1218.8066
|  | 2019-01-02 04:00 | 0.25215 | [18 empty] | 907.7309 | 53 | 367 | 8788 |  |  |  |  | 8759 | 0
|  | 2019-01-02 05:00 | 0.2419 | [18 empty] | 870.8548 | 53 | 367 | 8790 |  |  |  |  | 8760 | 2236.9688
|  | 2019-01-02 06:00 | 0.21382 | [18 empty] | 769.7404 | 53 | 367 | 8790 |  |  |  |  | 8761 | 1116.1651
|  | 2019-01-02 07:00 | 0.22314 | [18 empty] | 803.3009 | 53 | 367 | 8791 |  |  |  |  | 8762 | 0
|  | 2019-01-02 08:00 | 0.25111 | [18 empty] | 904.0014 | 53 | 367 | 8793 |  |  |  |  | 8763 | 2354.9742
|  | 2019-01-02 09:00 | 0.23752 | [18 empty] | 855.088 | 53 | 367 | 8793 |  |  |  |  | 8764 | 1244.1496
|  | 2019-01-02 10:00 | 0.25157 | [18 empty] | 905.6437 | 53 | 367 | 8794 |  |  |  |  | 8765 | 0
|  | 2019-01-02 11:00 | 0.27971 | [18 empty] | 1006.9682 | 53 | 367 | 8796 |  |  |  |  | 8766 | 2666.7481
|  | 2019-01-02 12:00 | 0.30338 | [18 empty] | 1092.1599 | 53 | 367 | 8796 |  |  |  |  | 8767 | 1331.0239
|  | 2019-01-02 13:00 | 0.32698 | [18 empty] | 1177.1427 | 53 | 367 | 8797 |  |  |  |  | 8768 | 0
|  | 2019-01-02 14:00 | 0.33937 | [18 empty] | 1221.737 | 53 | 367 | 8799 |  |  |  |  | 8769 | 2420.6687
|  | 2019-01-02 15:00 | 0.35141 | [18 empty] | 1265.0688 | 53 | 367 | 8799 |  |  |  |  | 8770 | 1123.7031
|  | 2019-01-02 16:00 | 0.34239 | [18 empty] | 1232.6207 | 53 | 367 | 8800 |  |  |  |  | 8771 | 0
|  | 2019-01-02 17:00 | 0.34739 | [18 empty] | 1250.6168 | 53 | 367 | 8802 |  |  |  |  | 8772 | 2219.3954
|  | 2019-01-02 18:00 | 0.34384 | [18 empty] | 1237.8418 | 53 | 367 | 8802 |  |  |  |  | 8773 | 1230.4891
|  | 2019-01-02 19:00 | 0.35112 | [18 empty] | 1264.0303 | 53 | 367 | 8803 |  |  |  |  | 8774 | 0
|  | 2019-01-02 20:00 | 0.35427 | [18 empty] | 1275.3776 | 53 | 367 | 8805 |  |  |  |  | 8775 | 2631.1145
|  | 2019-01-02 21:00 | 0.35543 | [18 empty] | 1279.5502 | 53 | 367 | 8805 |  |  |  |  | 8776 | 1324.7737
|  | 2019-01-02 22:00 | 0.35444 | [18 empty] | 1275.9738 | 53 | 367 | 8806 |  |  |  |  | 8777 | 0
|  | 2019-01-02 23:00 | 0.34475 | [18 empty] | 1241.0852 | 53 | 367 | 8808 |  |  |  |  | 8778 | 2663.2776
|  | 2019-01-03 | 0.33572 | [18 empty] | 1208.6085 | 53 | 367 | 8808 |  |  |  |  | 8779 | 1313.8769
|  | 2019-01-03 01:00 | 0.30799 | [18 empty] | 1108.7742 | 53 | 368 | 8809 |  |  |  |  | 8780 | 0
|  | 2019-01-03 02:00 | 0.27498 | [18 empty] | 989.9265 | 53 | 368 | 8811 |  |  |  |  | 8781 | 2589.8309
|  | 2019-01-03 03:00 | 0.24656 | [18 empty] | 887.6249 | 53 | 368 | 8811 |  |  |  |  | 8782 | 1252.9461
|  | 2019-01-03 04:00 | 0.22771 | [18 empty] | 819.7658 | 53 | 368 | 8812 |  |  |  |  | 8783 | 0
|  | 2019-01-03 05:00 | 0.20689 | [18 empty] | 744.8207 | 53 | 368 | 8814 |  |  |  |  | 8784 | 2423.2392
|  | 2019-01-03 06:00 | 0.2003 | [18 empty] | 721.0661 | 53 | 368 | 8814 |  |  |  |  | 8785 | 1085.8967
|  | 2019-01-03 07:00 | 0.19868 | [18 empty] | 715.2515 | 53 | 368 | 8815 |  |  |  |  | 8786 | 0
|  | 2019-01-03 08:00 | 0.20996 | [18 empty] | 755.8456 | 53 | 368 | 8817 |  |  |  |  | 8787 | 1966.9273
|  | 2019-01-03 09:00 | 0.23942 | [18 empty] | 861.9166 | 53 | 368 | 8817 |  |  |  |  | 8788 | 907.7309
|  | 2019-01-03 10:00 | 0.27081 | [18 empty] | 974.9083 | 53 | 368 | 8818 |  |  |  |  | 8789 | 0
|  | 2019-01-03 11:00 | 0.29277 | [18 empty] | 1053.9782 | 53 | 368 | 8820 |  |  |  |  | 8790 | 1640.5952
|  | 2019-01-03 12:00 | 0.32048 | [18 empty] | 1153.7234 | 53 | 368 | 8820 |  |  |  |  | 8791 | 803.3009
|  | 2019-01-03 13:00 | 0.33239 | [18 empty] | 1196.6175 | 53 | 368 | 8821 |  |  |  |  | 8792 | 0
|  | 2019-01-03 14:00 | 0.34942 | [18 empty] | 1257.8962 | 53 | 368 | 8823 |  |  |  |  | 8793 | 1759.0894
|  | 2019-01-03 15:00 | 0.35007 | [18 empty] | 1260.2457 | 53 | 368 | 8823 |  |  |  |  | 8794 | 905.6437
|  | 2019-01-03 16:00 | 0.3664 | [18 empty] | 1319.0573 | 53 | 368 | 8824 |  |  |  |  | 8795 | 0
|  | 2019-01-03 17:00 | 0.36508 | [18 empty] | 1314.3023 | 53 | 368 | 8826 |  |  |  |  | 8796 | 2099.1281
|  | 2019-01-03 18:00 | 0.37125 | [18 empty] | 1336.4982 | 53 | 368 | 8826 |  |  |  |  | 8797 | 1177.1427
|  | 2019-01-03 19:00 | 0.36826 | [18 empty] | 1325.7453 | 53 | 368 | 8827 |  |  |  |  | 8798 | 0
|  | 2019-01-03 20:00 | 0.37709 | [18 empty] | 1357.5122 | 53 | 368 | 8829 |  |  |  |  | 8799 | 2486.8057
|  | 2019-01-03 21:00 | 0.37995 | [18 empty] | 1367.8111 | 53 | 368 | 8829 |  |  |  |  | 8800 | 1232.6207
|  | 2019-01-03 22:00 | 0.36208 | [18 empty] | 1303.4794 | 53 | 368 | 8830 |  |  |  |  | 8801 | 0
|  | 2019-01-03 23:00 | 0.34611 | [18 empty] | 1246.0059 | 53 | 368 | 8832 |  |  |  |  | 8802 | 2488.4586
|  | 2019-01-04 | 0.33325 | [18 empty] | 1199.7089 | 53 | 368 | 8832 |  |  |  |  | 8803 | 1264.0303
|  | 2019-01-04 01:00 | 0.30769 | [18 empty] | 1107.6702 | 53 | 369 | 8833 |  |  |  |  | 8804 | 0
|  | 2019-01-04 02:00 | 0.27184 | [18 empty] | 978.6224 | 53 | 369 | 8835 |  |  |  |  | 8805 | 2554.9278
|  | 2019-01-04 03:00 | 0.24275 | [18 empty] | 873.8885 | 53 | 369 | 8835 |  |  |  |  | 8806 | 1275.9738
|  | 2019-01-04 04:00 | 0.21944 | [18 empty] | 789.9682 | 53 | 369 | 8836 |  |  |  |  | 8807 | 0
|  | 2019-01-04 05:00 | 0.20715 | [18 empty] | 745.7389 | 53 | 369 | 8838 |  |  |  |  | 8808 | 2449.6937
|  | 2019-01-04 06:00 | 0.18728 | [18 empty] | 674.1902 | 53 | 369 | 8838 |  |  |  |  | 8809 | 1108.7742
|  | 2019-01-04 07:00 | 0.19819 | [18 empty] | 713.4783 | 53 | 369 | 8839 |  |  |  |  | 8810 | 0
|  | 2019-01-04 08:00 | 0.22011 | [18 empty] | 792.381 | 53 | 369 | 8841 |  |  |  |  | 8811 | 1877.5514
|  | 2019-01-04 09:00 | 0.23654 | [18 empty] | 851.5361 | 53 | 369 | 8841 |  |  |  |  | 8812 | 819.7658
|  | 2019-01-04 10:00 | 0.27369 | [18 empty] | 985.2707 | 53 | 369 | 8842 |  |  |  |  | 8813 | 0
|  | 2019-01-04 11:00 | 0.32621 | [18 empty] | 1174.3484 | 53 | 369 | 8844 |  |  |  |  | 8814 | 1465.8868
|  | 2019-01-04 12:00 | 0.35983 | [18 empty] | 1295.3943 | 53 | 369 | 8844 |  |  |  |  | 8815 | 715.2515
|  | 2019-01-04 13:00 | 0.40558 | [18 empty] | 1460.0853 | 53 | 369 | 8845 |  |  |  |  | 8816 | 0
|  | 2019-01-04 14:00 | 0.44709 | [18 empty] | 1609.5236 | 53 | 369 | 8847 |  |  |  |  | 8817 | 1617.7622
|  | 2019-01-04 15:00 | 0.45383 | [18 empty] | 1633.794 | 53 | 369 | 8847 |  |  |  |  | 8818 | 974.9083
|  | 2019-01-04 16:00 | 0.4441 | [18 empty] | 1598.7617 | 53 | 369 | 8848 |  |  |  |  | 8819 | 0
|  | 2019-01-04 17:00 | 0.44103 | [18 empty] | 1587.7079 | 53 | 369 | 8850 |  |  |  |  | 8820 | 2207.7016
|  | 2019-01-04 18:00 | 0.432 | [18 empty] | 1555.2108 | 53 | 369 | 8850 |  |  |  |  | 8821 | 1196.6175
|  | 2019-01-04 19:00 | 0.4182 | [18 empty] | 1505.5208 | 53 | 369 | 8851 |  |  |  |  | 8822 | 0
|  | 2019-01-04 20:00 | 0.40149 | [18 empty] | 1445.3464 | 53 | 369 | 8853 |  |  |  |  | 8823 | 2518.1418
|  | 2019-01-04 21:00 | 0.39779 | [18 empty] | 1432.0354 | 53 | 369 | 8853 |  |  |  |  | 8824 | 1319.0573
|  | 2019-01-04 22:00 | 0.40653 | [18 empty] | 1463.5105 | 53 | 369 | 8854 |  |  |  |  | 8825 | 0
|  | 2019-01-04 23:00 | 0.39166 | [18 empty] | 1409.9583 | 53 | 369 | 8856 |  |  |  |  | 8826 | 2650.8005
|  | 2019-01-05 | 0.37969 | [18 empty] | 1366.8738 | 53 | 369 | 8856 |  |  |  |  | 8827 | 1325.7453
|  | 2019-01-05 01:00 | 0.36319 | [18 empty] | 1307.4917 | 53 | 370 | 8857 |  |  |  |  | 8828 | 0
|  | 2019-01-05 02:00 | 0.33951 | [18 empty] | 1222.2272 | 53 | 370 | 8859 |  |  |  |  | 8829 | 2725.3233
|  | 2019-01-05 03:00 | 0.30912 | [18 empty] | 1112.8474 | 53 | 370 | 8859 |  |  |  |  | 8830 | 1303.4794
|  | 2019-01-05 04:00 | 0.2787 | [18 empty] | 1003.3261 | 53 | 370 | 8860 |  |  |  |  | 8831 | 0
|  | 2019-01-05 05:00 | 0.23203 | [18 empty] | 835.3246 | 53 | 370 | 8862 |  |  |  |  | 8832 | 2445.7147
|  | 2019-01-05 06:00 | 0.21458 | [18 empty] | 772.4765 | 53 | 370 | 8862 |  |  |  |  | 8833 | 1107.6702
|  | 2019-01-05 07:00 | 0.21089 | [18 empty] | 759.2119 | 53 | 370 | 8863 |  |  |  |  | 8834 | 0
|  | 2019-01-05 08:00 | 0.21854 | [18 empty] | 786.7571 | 53 | 370 | 8865 |  |  |  |  | 8835 | 1852.5109
|  | 2019-01-05 09:00 | 0.21339 | [18 empty] | 768.2059 | 53 | 370 | 8865 |  |  |  |  | 8836 | 789.9682
|  | 2019-01-05 10:00 | 0.24763 | [18 empty] | 891.4676 | 53 | 370 | 8866 |  |  |  |  | 8837 | 0
|  | 2019-01-05 11:00 | 0.30066 | [18 empty] | 1082.3614 | 53 | 370 | 8868 |  |  |  |  | 8838 | 1419.9291
|  | 2019-01-05 12:00 | 0.3301 | [18 empty] | 1188.3576 | 53 | 370 | 8868 |  |  |  |  | 8839 | 713.4783
|  | 2019-01-05 13:00 | 0.3593 | [18 empty] | 1293.4735 | 53 | 370 | 8869 |  |  |  |  | 8840 | 0
|  | 2019-01-05 14:00 | 0.38408 | [18 empty] | 1382.6708 | 53 | 370 | 8871 |  |  |  |  | 8841 | 1643.9172
|  | 2019-01-05 15:00 | 0.38986 | [18 empty] | 1403.4801 | 53 | 370 | 8871 |  |  |  |  | 8842 | 985.2707
|  | 2019-01-05 16:00 | 0.3851 | [18 empty] | 1386.3763 | 53 | 370 | 8872 |  |  |  |  | 8843 | 0
|  | 2019-01-05 17:00 | 0.37809 | [18 empty] | 1361.13 | 53 | 370 | 8874 |  |  |  |  | 8844 | 2469.7427
|  | 2019-01-05 18:00 | 0.379 | [18 empty] | 1364.3962 | 53 | 370 | 8874 |  |  |  |  | 8845 | 1460.0853
|  | 2019-01-05 19:00 | 0.36408 | [18 empty] | 1310.6793 | 53 | 370 | 8875 |  |  |  |  | 8846 | 0
|  | 2019-01-05 20:00 | 0.35912 | [18 empty] | 1292.8356 | 53 | 370 | 8877 |  |  |  |  | 8847 | 3243.3176
|  | 2019-01-05 21:00 | 0.35176 | [18 empty] | 1266.3338 | 53 | 370 | 8877 |  |  |  |  | 8848 | 1598.7617
|  | 2019-01-05 22:00 | 0.34341 | [18 empty] | 1236.2879 | 53 | 370 | 8878 |  |  |  |  | 8849 | 0
|  | 2019-01-05 23:00 | 0.33062 | [18 empty] | 1190.2273 | 53 | 370 | 8880 |  |  |  |  | 8850 | 3142.9187
|  | 2019-01-06 | 0.32089 | [18 empty] | 1155.2148 | 53 | 370 | 8880 |  |  |  |  | 8851 | 1505.5208
|  | 2019-01-06 01:00 | 0.29443 | [18 empty] | 1059.9611 | 53 | 371 | 8881 |  |  |  |  | 8852 | 0
|  | 2019-01-06 02:00 | 0.27541 | [18 empty] | 991.4625 | 53 | 371 | 8883 |  |  |  |  | 8853 | 2877.3818
|  | 2019-01-06 03:00 | 0.24818 | [18 empty] | 893.4327 | 53 | 371 | 8883 |  |  |  |  | 8854 | 1463.5105
|  | 2019-01-06 04:00 | 0.23156 | [18 empty] | 833.632 | 53 | 371 | 8884 |  |  |  |  | 8855 | 0
|  | 2019-01-06 05:00 | 0.2071 | [18 empty] | 745.5453 | 53 | 371 | 8886 |  |  |  |  | 8856 | 2776.8321
|  | 2019-01-06 06:00 | 0.20368 | [18 empty] | 733.2522 | 53 | 371 | 8886 |  |  |  |  | 8857 | 1307.4917
|  | 2019-01-06 07:00 | 0.18535 | [18 empty] | 667.251 | 53 | 371 | 8887 |  |  |  |  | 8858 | 0
|  | 2019-01-06 08:00 | 0.20279 | [18 empty] | 730.0443 | 53 | 371 | 8889 |  |  |  |  | 8859 | 2335.0746
|  | 2019-01-06 09:00 | 0.1904 | [18 empty] | 685.4481 | 53 | 371 | 8889 |  |  |  |  | 8860 | 1003.3261
|  | 2019-01-06 10:00 | 0.23952 | [18 empty] | 862.2751 | 53 | 371 | 8890 |  |  |  |  | 8861 | 0
|  | 2019-01-06 11:00 | 0.28749 | [18 empty] | 1034.9645 | 53 | 371 | 8892 |  |  |  |  | 8862 | 1607.8011
|  | 2019-01-06 12:00 | 0.33799 | [18 empty] | 1216.7794 | 53 | 371 | 8892 |  |  |  |  | 8863 | 759.2119
|  | 2019-01-06 13:00 | 0.37732 | [18 empty] | 1358.3403 | 53 | 371 | 8893 |  |  |  |  | 8864 | 0
|  | 2019-01-06 14:00 | 0.40618 | [18 empty] | 1462.2621 | 53 | 371 | 8895 |  |  |  |  | 8865 | 1554.9629
|  | 2019-01-06 15:00 | 0.41524 | [18 empty] | 1494.8592 | 53 | 371 | 8895 |  |  |  |  | 8866 | 891.4676
|  | 2019-01-06 16:00 | 0.40914 | [18 empty] | 1472.911 | 53 | 371 | 8896 |  |  |  |  | 8867 | 0
|  | 2019-01-06 17:00 | 0.40267 | [18 empty] | 1449.6056 | 53 | 371 | 8898 |  |  |  |  | 8868 | 2270.719
|  | 2019-01-06 18:00 | 0.3755 | [18 empty] | 1351.7955 | 53 | 371 | 8898 |  |  |  |  | 8869 | 1293.4735
|  | 2019-01-06 19:00 | 0.37649 | [18 empty] | 1355.3508 | 53 | 371 | 8899 |  |  |  |  | 8870 | 0
|  | 2019-01-06 20:00 | 0.38293 | [18 empty] | 1378.5435 | 53 | 371 | 8901 |  |  |  |  | 8871 | 2786.1509
|  | 2019-01-06 21:00 | 0.383 | [18 empty] | 1378.7936 | 53 | 371 | 8901 |  |  |  |  | 8872 | 1386.3763
|  | 2019-01-06 22:00 | 0.37366 | [18 empty] | 1345.1677 | 53 | 371 | 8902 |  |  |  |  | 8873 | 0
|  | 2019-01-06 23:00 | 0.37081 | [18 empty] | 1334.919 | 53 | 371 | 8904 |  |  |  |  | 8874 | 2725.5263
|  | 2019-01-07 | 0.3516 | [18 empty] | 1265.7562 | 53 | 371 | 8904 |  |  |  |  | 8875 | 1310.6793
|  | 2019-01-07 01:00 | 0.31358 | [18 empty] | 1128.9034 | 54 | 372 | 8905 |  |  |  |  | 8876 | 0
|  | 2019-01-07 02:00 | 0.28072 | [18 empty] | 1010.577 | 54 | 372 | 8907 |  |  |  |  | 8877 | 2559.1694
|  | 2019-01-07 03:00 | 0.24615 | [18 empty] | 886.1412 | 54 | 372 | 8907 |  |  |  |  | 8878 | 1236.2879
|  | 2019-01-07 04:00 | 0.2252 | [18 empty] | 810.7301 | 54 | 372 | 8908 |  |  |  |  | 8879 | 0
|  | 2019-01-07 05:00 | 0.19017 | [18 empty] | 684.6141 | 54 | 372 | 8910 |  |  |  |  | 8880 | 2345.4421
|  | 2019-01-07 06:00 | 0.20475 | [18 empty] | 737.1163 | 54 | 372 | 8910 |  |  |  |  | 8881 | 1059.9611
|  | 2019-01-07 07:00 | 0.2006 | [18 empty] | 722.1501 | 54 | 372 | 8911 |  |  |  |  | 8882 | 0
|  | 2019-01-07 08:00 | 0.24877 | [18 empty] | 895.5589 | 54 | 372 | 8913 |  |  |  |  | 8883 | 1884.8953
|  | 2019-01-07 09:00 | 0.26845 | [18 empty] | 966.4056 | 54 | 372 | 8913 |  |  |  |  | 8884 | 833.632
|  | 2019-01-07 10:00 | 0.29729 | [18 empty] | 1070.2613 | 54 | 372 | 8914 |  |  |  |  | 8885 | 0
|  | 2019-01-07 11:00 | 0.30986 | [18 empty] | 1115.4953 | 54 | 372 | 8916 |  |  |  |  | 8886 | 1478.7975
|  | 2019-01-07 12:00 | 0.31407 | [18 empty] | 1130.6558 | 54 | 372 | 8916 |  |  |  |  | 8887 | 667.251
|  | 2019-01-07 13:00 | 0.32552 | [18 empty] | 1171.8864 | 54 | 372 | 8917 |  |  |  |  | 8888 | 0
|  | 2019-01-07 14:00 | 0.33967 | [18 empty] | 1222.81 | 54 | 372 | 8919 |  |  |  |  | 8889 | 1415.4924
|  | 2019-01-07 15:00 | 0.36503 | [18 empty] | 1314.1149 | 54 | 372 | 8919 |  |  |  |  | 8890 | 862.2751
|  | 2019-01-07 16:00 | 0.36142 | [18 empty] | 1301.0993 | 54 | 372 | 8920 |  |  |  |  | 8891 | 0
|  | 2019-01-07 17:00 | 0.36277 | [18 empty] | 1305.9884 | 54 | 372 | 8922 |  |  |  |  | 8892 | 2251.7439
|  | 2019-01-07 18:00 | 0.35936 | [18 empty] | 1293.6909 | 54 | 372 | 8922 |  |  |  |  | 8893 | 1358.3403
|  | 2019-01-07 19:00 | 0.35853 | [18 empty] | 1290.7108 | 54 | 372 | 8923 |  |  |  |  | 8894 | 0
|  | 2019-01-07 20:00 | 0.3628 | [18 empty] | 1306.0945 | 54 | 372 | 8925 |  |  |  |  | 8895 | 2957.1214
|  | 2019-01-07 21:00 | 0.37535 | [18 empty] | 1351.2468 | 54 | 372 | 8925 |  |  |  |  | 8896 | 1472.911
|  | 2019-01-07 22:00 | 0.37818 | [18 empty] | 1361.4506 | 54 | 372 | 8926 |  |  |  |  | 8897 | 0
|  | 2019-01-07 23:00 | 0.37554 | [18 empty] | 1351.9322 | 54 | 372 | 8928 |  |  |  |  | 8898 | 2801.401
|  | 2019-01-08 | 0.35456 | [18 empty] | 1276.4308 | 54 | 372 | 8928 |  |  |  |  | 8899 | 1355.3508
|  | 2019-01-08 01:00 | 0.32155 | [18 empty] | 1157.5885 | 54 | 373 | 8929 |  |  |  |  | 8900 | 0
|  | 2019-01-08 02:00 | 0.28174 | [18 empty] | 1014.2632 | 54 | 373 | 8931 |  |  |  |  | 8901 | 2757.3372
|  | 2019-01-08 03:00 | 0.24797 | [18 empty] | 892.6819 | 54 | 373 | 8931 |  |  |  |  | 8902 | 1345.1677
|  | 2019-01-08 04:00 | 0.23103 | [18 empty] | 831.7173 | 54 | 373 | 8932 |  |  |  |  | 8903 | 0
|  | 2019-01-08 05:00 | 0.2322 | [18 empty] | 835.9066 | 54 | 373 | 8934 |  |  |  |  | 8904 | 2600.6751
|  | 2019-01-08 06:00 | 0.23869 | [18 empty] | 859.2936 | 54 | 373 | 8934 |  |  |  |  | 8905 | 1128.9034
|  | 2019-01-08 07:00 | 0.26103 | [18 empty] | 939.7206 | 54 | 373 | 8935 |  |  |  |  | 8906 | 0
|  | 2019-01-08 08:00 | 0.30169 | [18 empty] | 1086.0759 | 54 | 373 | 8937 |  |  |  |  | 8907 | 1896.7183
|  | 2019-01-08 09:00 | 0.32476 | [18 empty] | 1169.1301 | 54 | 373 | 8937 |  |  |  |  | 8908 | 810.7301
|  | 2019-01-08 10:00 | 0.32991 | [18 empty] | 1187.6589 | 54 | 373 | 8938 |  |  |  |  | 8909 | 0
|  | 2019-01-08 11:00 | 0.34548 | [18 empty] | 1243.7138 | 54 | 373 | 8940 |  |  |  |  | 8910 | 1421.7304
|  | 2019-01-08 12:00 | 0.35709 | [18 empty] | 1285.5157 | 54 | 373 | 8940 |  |  |  |  | 8911 | 722.1501
|  | 2019-01-08 13:00 | 0.38255 | [18 empty] | 1377.1807 | 54 | 373 | 8941 |  |  |  |  | 8912 | 0
|  | 2019-01-08 14:00 | 0.37958 | [18 empty] | 1366.5008 | 54 | 373 | 8943 |  |  |  |  | 8913 | 1861.9645
|  | 2019-01-08 15:00 | 0.38335 | [18 empty] | 1380.0564 | 54 | 373 | 8943 |  |  |  |  | 8914 | 1070.2613
|  | 2019-01-08 16:00 | 0.37765 | [18 empty] | 1359.5374 | 54 | 373 | 8944 |  |  |  |  | 8915 | 0
|  | 2019-01-08 17:00 | 0.35366 | [18 empty] | 1273.1696 | 54 | 373 | 8946 |  |  |  |  | 8916 | 2246.151
|  | 2019-01-08 18:00 | 0.36594 | [18 empty] | 1317.3746 | 54 | 373 | 8946 |  |  |  |  | 8917 | 1171.8864
|  | 2019-01-08 19:00 | 0.38401 | [18 empty] | 1382.4304 | 54 | 373 | 8947 |  |  |  |  | 8918 | 0
|  | 2019-01-08 20:00 | 0.40443 | [18 empty] | 1455.9424 | 54 | 373 | 8949 |  |  |  |  | 8919 | 2536.9249
|  | 2019-01-08 21:00 | 0.41318 | [18 empty] | 1487.4527 | 54 | 373 | 8949 |  |  |  |  | 8920 | 1301.0993
|  | 2019-01-08 22:00 | 0.42162 | [18 empty] | 1517.8149 | 54 | 373 | 8950 |  |  |  |  | 8921 | 0
|  | 2019-01-08 23:00 | 0.41306 | [18 empty] | 1487.0101 | 54 | 373 | 8952 |  |  |  |  | 8922 | 2599.6793
|  | 2019-01-09 | 0.39131 | [18 empty] | 1408.7121 | 54 | 373 | 8952 |  |  |  |  | 8923 | 1290.7108
|  | 2019-01-09 01:00 | 0.35711 | [18 empty] | 1285.6013 | 54 | 374 | 8953 |  |  |  |  | 8924 | 0
|  | 2019-01-09 02:00 | 0.31619 | [18 empty] | 1138.277 | 54 | 374 | 8955 |  |  |  |  | 8925 | 2657.3413
|  | 2019-01-09 03:00 | 0.2767 | [18 empty] | 996.1052 | 54 | 374 | 8955 |  |  |  |  | 8926 | 1361.4506
|  | 2019-01-09 04:00 | 0.27568 | [18 empty] | 992.4394 | 54 | 374 | 8956 |  |  |  |  | 8927 | 0
|  | 2019-01-09 05:00 | 0.26208 | [18 empty] | 943.4729 | 54 | 374 | 8958 |  |  |  |  | 8928 | 2628.3629
|  | 2019-01-09 06:00 | 0.26476 | [18 empty] | 953.135 | 54 | 374 | 8958 |  |  |  |  | 8929 | 1157.5885
|  | 2019-01-09 07:00 | 0.25312 | [18 empty] | 911.2448 | 54 | 374 | 8959 |  |  |  |  | 8930 | 0
|  | 2019-01-09 08:00 | 0.28083 | [18 empty] | 1011.0007 | 54 | 374 | 8961 |  |  |  |  | 8931 | 1906.9452
|  | 2019-01-09 09:00 | 0.31166 | [18 empty] | 1121.9741 | 54 | 374 | 8961 |  |  |  |  | 8932 | 831.7173
|  | 2019-01-09 10:00 | 0.33896 | [18 empty] | 1220.2413 | 54 | 374 | 8962 |  |  |  |  | 8933 | 0
|  | 2019-01-09 11:00 | 0.35273 | [18 empty] | 1269.8104 | 54 | 374 | 8964 |  |  |  |  | 8934 | 1695.2002
|  | 2019-01-09 12:00 | 0.37977 | [18 empty] | 1367.1777 | 54 | 374 | 8964 |  |  |  |  | 8935 | 939.7206
|  | 2019-01-09 13:00 | 0.37656 | [18 empty] | 1355.605 | 54 | 374 | 8965 |  |  |  |  | 8936 | 0
|  | 2019-01-09 14:00 | 0.37659 | [18 empty] | 1355.7322 | 54 | 374 | 8967 |  |  |  |  | 8937 | 2255.206
|  | 2019-01-09 15:00 | 0.37181 | [18 empty] | 1338.5211 | 54 | 374 | 8967 |  |  |  |  | 8938 | 1187.6589
|  | 2019-01-09 16:00 | 0.35439 | [18 empty] | 1275.8101 | 54 | 374 | 8968 |  |  |  |  | 8939 | 0
|  | 2019-01-09 17:00 | 0.35265 | [18 empty] | 1269.532 | 54 | 374 | 8970 |  |  |  |  | 8940 | 2529.2295
|  | 2019-01-09 18:00 | 0.35575 | [18 empty] | 1280.707 | 54 | 374 | 8970 |  |  |  |  | 8941 | 1377.1807
|  | 2019-01-09 19:00 | 0.36504 | [18 empty] | 1314.1522 | 54 | 374 | 8971 |  |  |  |  | 8942 | 0
|  | 2019-01-09 20:00 | 0.38426 | [18 empty] | 1383.3502 | 54 | 374 | 8973 |  |  |  |  | 8943 | 2746.5572
|  | 2019-01-09 21:00 | 0.39144 | [18 empty] | 1409.1666 | 54 | 374 | 8973 |  |  |  |  | 8944 | 1359.5374
|  | 2019-01-09 22:00 | 0.39618 | [18 empty] | 1426.2468 | 54 | 374 | 8974 |  |  |  |  | 8945 | 0
|  | 2019-01-09 23:00 | 0.38833 | [18 empty] | 1397.9745 | 54 | 374 | 8976 |  |  |  |  | 8946 | 2590.5442
|  | 2019-01-10 | 0.37182 | [18 empty] | 1338.5482 | 54 | 374 | 8976 |  |  |  |  | 8947 | 1382.4304
|  | 2019-01-10 01:00 | 0.33069 | [18 empty] | 1190.4868 | 54 | 375 | 8977 |  |  |  |  | 8948 | 0
|  | 2019-01-10 02:00 | 0.28977 | [18 empty] | 1043.1755 | 54 | 375 | 8979 |  |  |  |  | 8949 | 2943.3951
|  | 2019-01-10 03:00 | 0.2525 | [18 empty] | 909.0128 | 54 | 375 | 8979 |  |  |  |  | 8950 | 1517.8149
|  | 2019-01-10 04:00 | 0.2282 | [18 empty] | 821.5066 | 54 | 375 | 8980 |  |  |  |  | 8951 | 0
|  | 2019-01-10 05:00 | 0.20183 | [18 empty] | 726.5721 | 54 | 375 | 8982 |  |  |  |  | 8952 | 2895.7222
|  | 2019-01-10 06:00 | 0.20778 | [18 empty] | 747.9988 | 54 | 375 | 8982 |  |  |  |  | 8953 | 1285.6013
|  | 2019-01-10 07:00 | 0.21867 | [18 empty] | 787.2267 | 54 | 375 | 8983 |  |  |  |  | 8954 | 0
|  | 2019-01-10 08:00 | 0.2673 | [18 empty] | 962.2913 | 54 | 375 | 8985 |  |  |  |  | 8955 | 2134.3823
|  | 2019-01-10 09:00 | 0.29272 | [18 empty] | 1053.7765 | 54 | 375 | 8985 |  |  |  |  | 8956 | 992.4394
|  | 2019-01-10 10:00 | 0.32023 | [18 empty] | 1152.8353 | 54 | 375 | 8986 |  |  |  |  | 8957 | 0
|  | 2019-01-10 11:00 | 0.32852 | [18 empty] | 1182.6674 | 54 | 375 | 8988 |  |  |  |  | 8958 | 1896.6079
|  | 2019-01-10 12:00 | 0.33024 | [18 empty] | 1188.8723 | 54 | 375 | 8988 |  |  |  |  | 8959 | 911.2448
|  | 2019-01-10 13:00 | 0.32053 | [18 empty] | 1153.91 | 54 | 375 | 8989 |  |  |  |  | 8960 | 0
|  | 2019-01-10 14:00 | 0.33638 | [18 empty] | 1210.965 | 54 | 375 | 8991 |  |  |  |  | 8961 | 2132.9747
|  | 2019-01-10 15:00 | 0.32587 | [18 empty] | 1173.1216 | 54 | 375 | 8991 |  |  |  |  | 8962 | 1220.2413
|  | 2019-01-10 16:00 | 0.32748 | [18 empty] | 1178.9135 | 54 | 375 | 8992 |  |  |  |  | 8963 | 0
|  | 2019-01-10 17:00 | 0.31874 | [18 empty] | 1147.4765 | 54 | 375 | 8994 |  |  |  |  | 8964 | 2636.9881
|  | 2019-01-10 18:00 | 0.34459 | [18 empty] | 1240.5089 | 54 | 375 | 8994 |  |  |  |  | 8965 | 1355.605
|  | 2019-01-10 19:00 | 0.3483 | [18 empty] | 1253.8954 | 54 | 375 | 8995 |  |  |  |  | 8966 | 0
|  | 2019-01-10 20:00 | 0.39057 | [18 empty] | 1406.0648 | 54 | 375 | 8997 |  |  |  |  | 8967 | 2694.2533
|  | 2019-01-10 21:00 | 0.41688 | [18 empty] | 1500.7786 | 54 | 375 | 8997 |  |  |  |  | 8968 | 1275.8101
|  | 2019-01-10 22:00 | 0.42157 | [18 empty] | 1517.6517 | 54 | 375 | 8998 |  |  |  |  | 8969 | 0
|  | 2019-01-10 23:00 | 0.41609 | [18 empty] | 1497.9244 | 54 | 375 | 9000 |  |  |  |  | 8970 | 2550.239
|  | 2019-01-11 | 0.39437 | [18 empty] | 1419.7477 | 54 | 375 | 9000 |  |  |  |  | 8971 | 1314.1522
|  | 2019-01-11 01:00 | 0.35798 | [18 empty] | 1288.7183 | 54 | 376 | 9001 |  |  |  |  | 8972 | 0
|  | 2019-01-11 02:00 | 0.30078 | [18 empty] | 1082.7907 | 54 | 376 | 9003 |  |  |  |  | 8973 | 2792.5168
|  | 2019-01-11 03:00 | 0.2523 | [18 empty] | 908.2806 | 54 | 376 | 9003 |  |  |  |  | 8974 | 1426.2468
|  | 2019-01-11 04:00 | 0.231 | [18 empty] | 831.6046 | 54 | 376 | 9004 |  |  |  |  | 8975 | 0
|  | 2019-01-11 05:00 | 0.2087 | [18 empty] | 751.3171 | 54 | 376 | 9006 |  |  |  |  | 8976 | 2736.5228
|  | 2019-01-11 06:00 | 0.20243 | [18 empty] | 728.733 | 54 | 376 | 9006 |  |  |  |  | 8977 | 1190.4868
|  | 2019-01-11 07:00 | 0.25229 | [18 empty] | 908.2397 | 54 | 376 | 9007 |  |  |  |  | 8978 | 0
|  | 2019-01-11 08:00 | 0.28467 | [18 empty] | 1024.8081 | 54 | 376 | 9009 |  |  |  |  | 8979 | 1952.1883
|  | 2019-01-11 09:00 | 0.32608 | [18 empty] | 1173.8704 | 54 | 376 | 9009 |  |  |  |  | 8980 | 821.5066
|  | 2019-01-11 10:00 | 0.34623 | [18 empty] | 1246.433 | 54 | 376 | 9010 |  |  |  |  | 8981 | 0
|  | 2019-01-11 11:00 | 0.35799 | [18 empty] | 1288.7745 | 54 | 376 | 9012 |  |  |  |  | 8982 | 1474.5709
|  | 2019-01-11 12:00 | 0.35854 | [18 empty] | 1290.7265 | 54 | 376 | 9012 |  |  |  |  | 8983 | 787.2267
|  | 2019-01-11 13:00 | 0.35236 | [18 empty] | 1268.5007 | 54 | 376 | 9013 |  |  |  |  | 8984 | 0
|  | 2019-01-11 14:00 | 0.36748 | [18 empty] | 1322.9376 | 54 | 376 | 9015 |  |  |  |  | 8985 | 2016.0678
|  | 2019-01-11 15:00 | 0.35628 | [18 empty] | 1282.6067 | 54 | 376 | 9015 |  |  |  |  | 8986 | 1152.8353
|  | 2019-01-11 16:00 | 0.34984 | [18 empty] | 1259.4191 | 54 | 376 | 9016 |  |  |  |  | 8987 | 0
|  | 2019-01-11 17:00 | 0.34585 | [18 empty] | 1245.0525 | 54 | 376 | 9018 |  |  |  |  | 8988 | 2371.5397
|  | 2019-01-11 18:00 | 0.3522 | [18 empty] | 1267.9336 | 54 | 376 | 9018 |  |  |  |  | 8989 | 1153.91
|  | 2019-01-11 19:00 | 0.36664 | [18 empty] | 1319.8872 | 54 | 376 | 9019 |  |  |  |  | 8990 | 0
|  | 2019-01-11 20:00 | 0.37006 | [18 empty] | 1332.2286 | 54 | 376 | 9021 |  |  |  |  | 8991 | 2384.0867
|  | 2019-01-11 21:00 | 0.37137 | [18 empty] | 1336.9301 | 54 | 376 | 9021 |  |  |  |  | 8992 | 1178.9135
|  | 2019-01-11 22:00 | 0.36689 | [18 empty] | 1320.7986 | 54 | 376 | 9022 |  |  |  |  | 8993 | 0
|  | 2019-01-11 23:00 | 0.35918 | [18 empty] | 1293.056 | 54 | 376 | 9024 |  |  |  |  | 8994 | 2387.9853
|  | 2019-01-12 | 0.33968 | [18 empty] | 1222.8457 | 54 | 376 | 9024 |  |  |  |  | 8995 | 1253.8954
|  | 2019-01-12 01:00 | 0.31465 | [18 empty] | 1132.7248 | 54 | 377 | 9025 |  |  |  |  | 8996 | 0
|  | 2019-01-12 02:00 | 0.28902 | [18 empty] | 1040.4715 | 54 | 377 | 9027 |  |  |  |  | 8997 | 2906.8434
|  | 2019-01-12 03:00 | 0.25972 | [18 empty] | 935.002 | 54 | 377 | 9027 |  |  |  |  | 8998 | 1517.6517
|  | 2019-01-12 04:00 | 0.23988 | [18 empty] | 863.5596 | 54 | 377 | 9028 |  |  |  |  | 8999 | 0
|  | 2019-01-12 05:00 | 0.21309 | [18 empty] | 767.1212 | 54 | 377 | 9030 |  |  |  |  | 9000 | 2917.6721
|  | 2019-01-12 06:00 | 0.18905 | [18 empty] | 680.5794 | 54 | 377 | 9030 |  |  |  |  | 9001 | 1288.7183
|  | 2019-01-12 07:00 | 0.21008 | [18 empty] | 756.2736 | 54 | 377 | 9031 |  |  |  |  | 9002 | 0
|  | 2019-01-12 08:00 | 0.19421 | [18 empty] | 699.1477 | 54 | 377 | 9033 |  |  |  |  | 9003 | 1991.0713
|  | 2019-01-12 09:00 | 0.22217 | [18 empty] | 799.7956 | 54 | 377 | 9033 |  |  |  |  | 9004 | 831.6046
|  | 2019-01-12 10:00 | 0.28924 | [18 empty] | 1041.2646 | 54 | 377 | 9034 |  |  |  |  | 9005 | 0
|  | 2019-01-12 11:00 | 0.32921 | [18 empty] | 1185.1562 | 54 | 377 | 9036 |  |  |  |  | 9006 | 1480.0501
|  | 2019-01-12 12:00 | 0.3649 | [18 empty] | 1313.6432 | 54 | 377 | 9036 |  |  |  |  | 9007 | 908.2397
|  | 2019-01-12 13:00 | 0.40862 | [18 empty] | 1471.0142 | 54 | 377 | 9037 |  |  |  |  | 9008 | 0
|  | 2019-01-12 14:00 | 0.42769 | [18 empty] | 1539.666 | 54 | 377 | 9039 |  |  |  |  | 9009 | 2198.6785
|  | 2019-01-12 15:00 | 0.42792 | [18 empty] | 1540.4955 | 54 | 377 | 9039 |  |  |  |  | 9010 | 1246.433
|  | 2019-01-12 16:00 | 0.39875 | [18 empty] | 1435.4978 | 54 | 377 | 9040 |  |  |  |  | 9011 | 0
|  | 2019-01-12 17:00 | 0.38798 | [18 empty] | 1396.7143 | 54 | 377 | 9042 |  |  |  |  | 9012 | 2579.5011
|  | 2019-01-12 18:00 | 0.38054 | [18 empty] | 1369.9439 | 54 | 377 | 9042 |  |  |  |  | 9013 | 1268.5007
|  | 2019-01-12 19:00 | 0.372 | [18 empty] | 1339.2002 | 54 | 377 | 9043 |  |  |  |  | 9014 | 0
|  | 2019-01-12 20:00 | 0.36867 | [18 empty] | 1327.2092 | 54 | 377 | 9045 |  |  |  |  | 9015 | 2605.5443
|  | 2019-01-12 21:00 | 0.36396 | [18 empty] | 1310.2599 | 54 | 377 | 9045 |  |  |  |  | 9016 | 1259.4191
|  | 2019-01-12 22:00 | 0.35374 | [18 empty] | 1273.4601 | 54 | 377 | 9046 |  |  |  |  | 9017 | 0
|  | 2019-01-12 23:00 | 0.33767 | [18 empty] | 1215.6252 | 54 | 377 | 9048 |  |  |  |  | 9018 | 2512.9861
|  | 2019-01-13 | 0.31734 | [18 empty] | 1142.4284 | 54 | 377 | 9048 |  |  |  |  | 9019 | 1319.8872
|  | 2019-01-13 01:00 | 0.29848 | [18 empty] | 1074.5231 | 54 | 378 | 9049 |  |  |  |  | 9020 | 0
|  | 2019-01-13 02:00 | 0.2718 | [18 empty] | 978.4901 | 54 | 378 | 9051 |  |  |  |  | 9021 | 2669.1587
|  | 2019-01-13 03:00 | 0.24868 | [18 empty] | 895.2522 | 54 | 378 | 9051 |  |  |  |  | 9022 | 1320.7986
|  | 2019-01-13 04:00 | 0.23129 | [18 empty] | 832.6298 | 54 | 378 | 9052 |  |  |  |  | 9023 | 0
|  | 2019-01-13 05:00 | 0.21265 | [18 empty] | 765.5495 | 54 | 378 | 9054 |  |  |  |  | 9024 | 2515.9017
|  | 2019-01-13 06:00 | 0.20066 | [18 empty] | 722.3589 | 54 | 378 | 9054 |  |  |  |  | 9025 | 1132.7248
|  | 2019-01-13 07:00 | 0.18794 | [18 empty] | 676.5912 | 54 | 378 | 9055 |  |  |  |  | 9026 | 0
|  | 2019-01-13 08:00 | 0.21399 | [18 empty] | 770.3754 | 54 | 378 | 9057 |  |  |  |  | 9027 | 1975.4736
|  | 2019-01-13 09:00 | 0.19432 | [18 empty] | 699.5636 | 54 | 378 | 9057 |  |  |  |  | 9028 | 863.5596
|  | 2019-01-13 10:00 | 0.25387 | [18 empty] | 913.917 | 54 | 378 | 9058 |  |  |  |  | 9029 | 0
|  | 2019-01-13 11:00 | 0.29015 | [18 empty] | 1044.5357 | 54 | 378 | 9060 |  |  |  |  | 9030 | 1447.7005
|  | 2019-01-13 12:00 | 0.33514 | [18 empty] | 1206.5017 | 54 | 378 | 9060 |  |  |  |  | 9031 | 756.2736
|  | 2019-01-13 13:00 | 0.37198 | [18 empty] | 1339.1427 | 54 | 378 | 9061 |  |  |  |  | 9032 | 0
|  | 2019-01-13 14:00 | 0.391 | [18 empty] | 1407.6089 | 54 | 378 | 9063 |  |  |  |  | 9033 | 1498.9433
|  | 2019-01-13 15:00 | 0.3978 | [18 empty] | 1432.0734 | 54 | 378 | 9063 |  |  |  |  | 9034 | 1041.2646
|  | 2019-01-13 16:00 | 0.39197 | [18 empty] | 1411.0912 | 54 | 378 | 9064 |  |  |  |  | 9035 | 0
|  | 2019-01-13 17:00 | 0.38567 | [18 empty] | 1388.4282 | 54 | 378 | 9066 |  |  |  |  | 9036 | 2498.7995
|  | 2019-01-13 18:00 | 0.38529 | [18 empty] | 1387.03 | 54 | 378 | 9066 |  |  |  |  | 9037 | 1471.0142
|  | 2019-01-13 19:00 | 0.38738 | [18 empty] | 1394.5662 | 54 | 378 | 9067 |  |  |  |  | 9038 | 0
|  | 2019-01-13 20:00 | 0.3928 | [18 empty] | 1414.0979 | 54 | 378 | 9069 |  |  |  |  | 9039 | 3080.1615
|  | 2019-01-13 21:00 | 0.40449 | [18 empty] | 1456.1617 | 54 | 378 | 9069 |  |  |  |  | 9040 | 1435.4978
|  | 2019-01-13 22:00 | 0.42556 | [18 empty] | 1532.0154 | 54 | 378 | 9070 |  |  |  |  | 9041 | 0
|  | 2019-01-13 23:00 | 0.41447 | [18 empty] | 1492.1054 | 54 | 378 | 9072 |  |  |  |  | 9042 | 2766.6582
|  | 2019-01-14 | 0.39157 | [18 empty] | 1409.652 | 54 | 378 | 9072 |  |  |  |  | 9043 | 1339.2002
|  | 2019-01-14 01:00 | 0.35783 | [18 empty] | 1288.1728 | 55 | 379 | 9073 |  |  |  |  | 9044 | 0
|  | 2019-01-14 02:00 | 0.30758 | [18 empty] | 1107.2733 | 55 | 379 | 9075 |  |  |  |  | 9045 | 2637.4691
|  | 2019-01-14 03:00 | 0.26067 | [18 empty] | 938.4184 | 55 | 379 | 9075 |  |  |  |  | 9046 | 1273.4601
|  | 2019-01-14 04:00 | 0.22217 | [18 empty] | 799.7962 | 55 | 379 | 9076 |  |  |  |  | 9047 | 0
|  | 2019-01-14 05:00 | 0.20373 | [18 empty] | 733.42 | 55 | 379 | 9078 |  |  |  |  | 9048 | 2358.0537
|  | 2019-01-14 06:00 | 0.18787 | [18 empty] | 676.3265 | 55 | 379 | 9078 |  |  |  |  | 9049 | 1074.5231
|  | 2019-01-14 07:00 | 0.21537 | [18 empty] | 775.3479 | 55 | 379 | 9079 |  |  |  |  | 9050 | 0
|  | 2019-01-14 08:00 | 0.26518 | [18 empty] | 954.6427 | 55 | 379 | 9081 |  |  |  |  | 9051 | 1873.7423
|  | 2019-01-14 09:00 | 0.29682 | [18 empty] | 1068.5486 | 55 | 379 | 9081 |  |  |  |  | 9052 | 832.6298
|  | 2019-01-14 10:00 | 0.31644 | [18 empty] | 1139.201 | 55 | 379 | 9082 |  |  |  |  | 9053 | 0
|  | 2019-01-14 11:00 | 0.3275 | [18 empty] | 1178.9858 | 55 | 379 | 9084 |  |  |  |  | 9054 | 1487.9084
|  | 2019-01-14 12:00 | 0.32497 | [18 empty] | 1169.9094 | 55 | 379 | 9084 |  |  |  |  | 9055 | 676.5912
|  | 2019-01-14 13:00 | 0.33196 | [18 empty] | 1195.0613 | 55 | 379 | 9085 |  |  |  |  | 9056 | 0
|  | 2019-01-14 14:00 | 0.34976 | [18 empty] | 1259.1244 | 55 | 379 | 9087 |  |  |  |  | 9057 | 1469.9389
|  | 2019-01-14 15:00 | 0.33914 | [18 empty] | 1220.9206 | 55 | 379 | 9087 |  |  |  |  | 9058 | 913.917
|  | 2019-01-14 16:00 | 0.33623 | [18 empty] | 1210.4338 | 55 | 379 | 9088 |  |  |  |  | 9059 | 0
|  | 2019-01-14 17:00 | 0.33497 | [18 empty] | 1205.8991 | 55 | 379 | 9090 |  |  |  |  | 9060 | 2251.0374
|  | 2019-01-14 18:00 | 0.34905 | [18 empty] | 1256.5863 | 55 | 379 | 9090 |  |  |  |  | 9061 | 1339.1427
|  | 2019-01-14 19:00 | 0.35816 | [18 empty] | 1289.3658 | 55 | 379 | 9091 |  |  |  |  | 9062 | 0
|  | 2019-01-14 20:00 | 0.38533 | [18 empty] | 1387.1786 | 55 | 379 | 9093 |  |  |  |  | 9063 | 2839.6823
|  | 2019-01-14 21:00 | 0.41404 | [18 empty] | 1490.5525 | 55 | 379 | 9093 |  |  |  |  | 9064 | 1411.0912
|  | 2019-01-14 22:00 | 0.4161 | [18 empty] | 1497.9597 | 55 | 379 | 9094 |  |  |  |  | 9065 | 0
|  | 2019-01-14 23:00 | 0.41233 | [18 empty] | 1484.3902 | 55 | 379 | 9096 |  |  |  |  | 9066 | 2775.4582
|  | 2019-01-15 | 0.385 | [18 empty] | 1385.9937 | 55 | 379 | 9096 |  |  |  |  | 9067 | 1394.5662
|  | 2019-01-15 01:00 | 0.34983 | [18 empty] | 1259.395 | 55 | 380 | 9097 |  |  |  |  | 9068 | 0
|  | 2019-01-15 02:00 | 0.3031 | [18 empty] | 1091.1497 | 55 | 380 | 9099 |  |  |  |  | 9069 | 2870.2595
|  | 2019-01-15 03:00 | 0.24553 | [18 empty] | 883.8981 | 55 | 380 | 9099 |  |  |  |  | 9070 | 1532.0154
|  | 2019-01-15 04:00 | 0.21538 | [18 empty] | 775.3845 | 55 | 380 | 9100 |  |  |  |  | 9071 | 0
|  | 2019-01-15 05:00 | 0.19296 | [18 empty] | 694.6667 | 55 | 380 | 9102 |  |  |  |  | 9072 | 2901.7573
|  | 2019-01-15 06:00 | 0.19343 | [18 empty] | 696.3532 | 55 | 380 | 9102 |  |  |  |  | 9073 | 1288.1728
|  | 2019-01-15 07:00 | 0.21468 | [18 empty] | 772.8536 | 55 | 380 | 9103 |  |  |  |  | 9074 | 0
|  | 2019-01-15 08:00 | 0.25149 | [18 empty] | 905.3488 | 55 | 380 | 9105 |  |  |  |  | 9075 | 2045.6917
|  | 2019-01-15 09:00 | 0.28687 | [18 empty] | 1032.725 | 55 | 380 | 9105 |  |  |  |  | 9076 | 799.7962
|  | 2019-01-15 10:00 | 0.31182 | [18 empty] | 1122.5513 | 55 | 380 | 9106 |  |  |  |  | 9077 | 0
|  | 2019-01-15 11:00 | 0.32596 | [18 empty] | 1173.4469 | 55 | 380 | 9108 |  |  |  |  | 9078 | 1409.7465
|  | 2019-01-15 12:00 | 0.32309 | [18 empty] | 1163.137 | 55 | 380 | 9108 |  |  |  |  | 9079 | 775.3479
|  | 2019-01-15 13:00 | 0.32537 | [18 empty] | 1171.3339 | 55 | 380 | 9109 |  |  |  |  | 9080 | 0
|  | 2019-01-15 14:00 | 0.32191 | [18 empty] | 1158.8824 | 55 | 380 | 9111 |  |  |  |  | 9081 | 2023.1914
|  | 2019-01-15 15:00 | 0.32242 | [18 empty] | 1160.7246 | 55 | 380 | 9111 |  |  |  |  | 9082 | 1139.201
|  | 2019-01-15 16:00 | 0.32219 | [18 empty] | 1159.8847 | 55 | 380 | 9112 |  |  |  |  | 9083 | 0
|  | 2019-01-15 17:00 | 0.32101 | [18 empty] | 1155.6324 | 55 | 380 | 9114 |  |  |  |  | 9084 | 2348.8952
|  | 2019-01-15 18:00 | 0.327 | [18 empty] | 1177.2036 | 55 | 380 | 9114 |  |  |  |  | 9085 | 1195.0613
|  | 2019-01-15 19:00 | 0.34444 | [18 empty] | 1239.9723 | 55 | 380 | 9115 |  |  |  |  | 9086 | 0
|  | 2019-01-15 20:00 | 0.37298 | [18 empty] | 1342.7397 | 55 | 380 | 9117 |  |  |  |  | 9087 | 2480.045
|  | 2019-01-15 21:00 | 0.4139 | [18 empty] | 1490.0483 | 55 | 380 | 9117 |  |  |  |  | 9088 | 1210.4338
|  | 2019-01-15 22:00 | 0.4152 | [18 empty] | 1494.7362 | 55 | 380 | 9118 |  |  |  |  | 9089 | 0
|  | 2019-01-15 23:00 | 0.40904 | [18 empty] | 1472.5597 | 55 | 380 | 9120 |  |  |  |  | 9090 | 2462.4854
|  | 2019-01-16 | 0.38652 | [18 empty] | 1391.4685 | 55 | 380 | 9120 |  |  |  |  | 9091 | 1289.3658
|  | 2019-01-16 01:00 | 0.35631 | [18 empty] | 1282.7204 | 55 | 381 | 9121 |  |  |  |  | 9092 | 0
|  | 2019-01-16 02:00 | 0.29958 | [18 empty] | 1078.5002 | 55 | 381 | 9123 |  |  |  |  | 9093 | 2877.7311
|  | 2019-01-16 03:00 | 0.27225 | [18 empty] | 980.0989 | 55 | 381 | 9123 |  |  |  |  | 9094 | 1497.9597
|  | 2019-01-16 04:00 | 0.21745 | [18 empty] | 782.803 | 55 | 381 | 9124 |  |  |  |  | 9095 | 0
|  | 2019-01-16 05:00 | 0.19469 | [18 empty] | 700.8913 | 55 | 381 | 9126 |  |  |  |  | 9096 | 2870.3839
|  | 2019-01-16 06:00 | 0.18949 | [18 empty] | 682.1479 | 55 | 381 | 9126 |  |  |  |  | 9097 | 1259.395
|  | 2019-01-16 07:00 | 0.21838 | [18 empty] | 786.177 | 55 | 381 | 9127 |  |  |  |  | 9098 | 0
|  | 2019-01-16 08:00 | 0.24554 | [18 empty] | 883.9586 | 55 | 381 | 9129 |  |  |  |  | 9099 | 1975.0478
|  | 2019-01-16 09:00 | 0.29037 | [18 empty] | 1045.3209 | 55 | 381 | 9129 |  |  |  |  | 9100 | 775.3845
|  | 2019-01-16 10:00 | 0.31896 | [18 empty] | 1148.2639 | 55 | 381 | 9130 |  |  |  |  | 9101 | 0
|  | 2019-01-16 11:00 | 0.32694 | [18 empty] | 1176.981 | 55 | 381 | 9132 |  |  |  |  | 9102 | 1391.0199
|  | 2019-01-16 12:00 | 0.32605 | [18 empty] | 1173.7812 | 55 | 381 | 9132 |  |  |  |  | 9103 | 772.8536
|  | 2019-01-16 13:00 | 0.3219 | [18 empty] | 1158.8231 | 55 | 381 | 9133 |  |  |  |  | 9104 | 0
|  | 2019-01-16 14:00 | 0.31848 | [18 empty] | 1146.5341 | 55 | 381 | 9135 |  |  |  |  | 9105 | 1938.0737
|  | 2019-01-16 15:00 | 0.32363 | [18 empty] | 1165.0721 | 55 | 381 | 9135 |  |  |  |  | 9106 | 1122.5513
|  | 2019-01-16 16:00 | 0.31342 | [18 empty] | 1128.31 | 55 | 381 | 9136 |  |  |  |  | 9107 | 0
|  | 2019-01-16 17:00 | 0.31987 | [18 empty] | 1151.5382 | 55 | 381 | 9138 |  |  |  |  | 9108 | 2336.5839
|  | 2019-01-16 18:00 | 0.32348 | [18 empty] | 1164.5318 | 55 | 381 | 9138 |  |  |  |  | 9109 | 1171.3339
|  | 2019-01-16 19:00 | 0.34214 | [18 empty] | 1231.7084 | 55 | 381 | 9139 |  |  |  |  | 9110 | 0
|  | 2019-01-16 20:00 | 0.35737 | [18 empty] | 1286.5309 | 55 | 381 | 9141 |  |  |  |  | 9111 | 2319.6069
|  | 2019-01-16 21:00 | 0.38927 | [18 empty] | 1401.3576 | 55 | 381 | 9141 |  |  |  |  | 9112 | 1159.8847
|  | 2019-01-16 22:00 | 0.42402 | [18 empty] | 1526.4745 | 55 | 381 | 9142 |  |  |  |  | 9113 | 0
|  | 2019-01-16 23:00 | 0.48895 | [18 empty] | 1760.22 | 55 | 381 | 9144 |  |  |  |  | 9114 | 2332.836
|  | 2019-01-17 | 0.54758 | [18 empty] | 1971.2953 | 55 | 381 | 9144 |  |  |  |  | 9115 | 1239.9723
|  | 2019-01-17 01:00 | 0.553 | [18 empty] | 1990.8152 | 55 | 382 | 9145 |  |  |  |  | 9116 | 0
|  | 2019-01-17 02:00 | 0.51693 | [18 empty] | 1860.962 | 55 | 382 | 9147 |  |  |  |  | 9117 | 2832.7881
|  | 2019-01-17 03:00 | 0.50796 | [18 empty] | 1828.6556 | 55 | 382 | 9147 |  |  |  |  | 9118 | 1494.7362
|  | 2019-01-17 04:00 | 0.481 | [18 empty] | 1731.5861 | 55 | 382 | 9148 |  |  |  |  | 9119 | 0
|  | 2019-01-17 05:00 | 0.44267 | [18 empty] | 1593.6288 | 55 | 382 | 9150 |  |  |  |  | 9120 | 2864.0282
|  | 2019-01-17 06:00 | 0.41323 | [18 empty] | 1487.6339 | 55 | 382 | 9150 |  |  |  |  | 9121 | 1282.7204
|  | 2019-01-17 07:00 | 0.43059 | [18 empty] | 1550.1233 | 55 | 382 | 9151 |  |  |  |  | 9122 | 0
|  | 2019-01-17 08:00 | 0.53691 | [18 empty] | 1932.8932 | 55 | 382 | 9153 |  |  |  |  | 9123 | 2058.599
|  | 2019-01-17 09:00 | 0.54506 | [18 empty] | 1962.2263 | 55 | 382 | 9153 |  |  |  |  | 9124 | 782.803
|  | 2019-01-17 10:00 | 0.52493 | [18 empty] | 1889.7329 | 55 | 382 | 9154 |  |  |  |  | 9125 | 0
|  | 2019-01-17 11:00 | 0.47925 | [18 empty] | 1725.3114 | 55 | 382 | 9156 |  |  |  |  | 9126 | 1383.0392
|  | 2019-01-17 12:00 | 0.42277 | [18 empty] | 1521.9724 | 55 | 382 | 9156 |  |  |  |  | 9127 | 786.177
|  | 2019-01-17 13:00 | 0.40271 | [18 empty] | 1449.7503 | 55 | 382 | 9157 |  |  |  |  | 9128 | 0
|  | 2019-01-17 14:00 | 0.39527 | [18 empty] | 1422.981 | 55 | 382 | 9159 |  |  |  |  | 9129 | 1929.2795
|  | 2019-01-17 15:00 | 0.38176 | [18 empty] | 1374.3386 | 55 | 382 | 9159 |  |  |  |  | 9130 | 1148.2639
|  | 2019-01-17 16:00 | 0.35908 | [18 empty] | 1292.7046 | 55 | 382 | 9160 |  |  |  |  | 9131 | 0
|  | 2019-01-17 17:00 | 0.35728 | [18 empty] | 1286.2257 | 55 | 382 | 9162 |  |  |  |  | 9132 | 2350.7622
|  | 2019-01-17 18:00 | 0.35253 | [18 empty] | 1269.1185 | 55 | 382 | 9162 |  |  |  |  | 9133 | 1158.8231
|  | 2019-01-17 19:00 | 0.36776 | [18 empty] | 1323.94 | 55 | 382 | 9163 |  |  |  |  | 9134 | 0
|  | 2019-01-17 20:00 | 0.38649 | [18 empty] | 1391.3623 | 55 | 382 | 9165 |  |  |  |  | 9135 | 2311.6063
|  | 2019-01-17 21:00 | 0.39782 | [18 empty] | 1432.1394 | 55 | 382 | 9165 |  |  |  |  | 9136 | 1128.31
|  | 2019-01-17 22:00 | 0.40489 | [18 empty] | 1457.5922 | 55 | 382 | 9166 |  |  |  |  | 9137 | 0
|  | 2019-01-17 23:00 | 0.39953 | [18 empty] | 1438.2949 | 55 | 382 | 9168 |  |  |  |  | 9138 | 2316.0701
|  | 2019-01-18 | 0.38129 | [18 empty] | 1372.6515 | 55 | 382 | 9168 |  |  |  |  | 9139 | 1231.7084
|  | 2019-01-18 01:00 | 0.34314 | [18 empty] | 1235.3042 | 55 | 383 | 9169 |  |  |  |  | 9140 | 0
|  | 2019-01-18 02:00 | 0.29647 | [18 empty] | 1067.3099 | 55 | 383 | 9171 |  |  |  |  | 9141 | 2687.8884
|  | 2019-01-18 03:00 | 0.25903 | [18 empty] | 932.4918 | 55 | 383 | 9171 |  |  |  |  | 9142 | 1526.4745
|  | 2019-01-18 04:00 | 0.22865 | [18 empty] | 823.1478 | 55 | 383 | 9172 |  |  |  |  | 9143 | 0
|  | 2019-01-18 05:00 | 0.2142 | [18 empty] | 771.1367 | 55 | 383 | 9174 |  |  |  |  | 9144 | 3731.5153
|  | 2019-01-18 06:00 | 0.20485 | [18 empty] | 737.4643 | 55 | 383 | 9174 |  |  |  |  | 9145 | 1990.8152
|  | 2019-01-18 07:00 | 0.21576 | [18 empty] | 776.7315 | 55 | 383 | 9175 |  |  |  |  | 9146 | 0
|  | 2019-01-18 08:00 | 0.27659 | [18 empty] | 995.7213 | 55 | 383 | 9177 |  |  |  |  | 9147 | 3689.6176
|  | 2019-01-18 09:00 | 0.30398 | [18 empty] | 1094.3329 | 55 | 383 | 9177 |  |  |  |  | 9148 | 1731.5861
|  | 2019-01-18 10:00 | 0.32731 | [18 empty] | 1178.3277 | 55 | 383 | 9178 |  |  |  |  | 9149 | 0
|  | 2019-01-18 11:00 | 0.3367 | [18 empty] | 1212.1215 | 55 | 383 | 9180 |  |  |  |  | 9150 | 3081.2627
|  | 2019-01-18 12:00 | 0.34663 | [18 empty] | 1247.8587 | 55 | 383 | 9180 |  |  |  |  | 9151 | 1550.1233
|  | 2019-01-18 13:00 | 0.34268 | [18 empty] | 1233.6633 | 55 | 383 | 9181 |  |  |  |  | 9152 | 0
|  | 2019-01-18 14:00 | 0.34893 | [18 empty] | 1256.1625 | 55 | 383 | 9183 |  |  |  |  | 9153 | 3895.1195
|  | 2019-01-18 15:00 | 0.33985 | [18 empty] | 1223.4765 | 55 | 383 | 9183 |  |  |  |  | 9154 | 1889.7329
|  | 2019-01-18 16:00 | 0.34001 | [18 empty] | 1224.0251 | 55 | 383 | 9184 |  |  |  |  | 9155 | 0
|  | 2019-01-18 17:00 | 0.33587 | [18 empty] | 1209.1273 | 55 | 383 | 9186 |  |  |  |  | 9156 | 3247.2838
|  | 2019-01-18 18:00 | 0.34548 | [18 empty] | 1243.7129 | 55 | 383 | 9186 |  |  |  |  | 9157 | 1449.7503
|  | 2019-01-18 19:00 | 0.35667 | [18 empty] | 1284.0254 | 55 | 383 | 9187 |  |  |  |  | 9158 | 0
|  | 2019-01-18 20:00 | 0.36459 | [18 empty] | 1312.5343 | 55 | 383 | 9189 |  |  |  |  | 9159 | 2797.3196
|  | 2019-01-18 21:00 | 0.36875 | [18 empty] | 1327.503 | 55 | 383 | 9189 |  |  |  |  | 9160 | 1292.7046
|  | 2019-01-18 22:00 | 0.36328 | [18 empty] | 1307.8175 | 55 | 383 | 9190 |  |  |  |  | 9161 | 0
|  | 2019-01-18 23:00 | 0.35213 | [18 empty] | 1267.6802 | 55 | 383 | 9192 |  |  |  |  | 9162 | 2555.3441
|  | 2019-01-19 | 0.34694 | [18 empty] | 1248.9901 | 55 | 383 | 9192 |  |  |  |  | 9163 | 1323.94
|  | 2019-01-19 01:00 | 0.34345 | [18 empty] | 1236.425 | 55 | 384 | 9193 |  |  |  |  | 9164 | 0
|  | 2019-01-19 02:00 | 0.31228 | [18 empty] | 1124.1906 | 55 | 384 | 9195 |  |  |  |  | 9165 | 2823.5017
|  | 2019-01-19 03:00 | 0.2862 | [18 empty] | 1030.3215 | 55 | 384 | 9195 |  |  |  |  | 9166 | 1457.5922
|  | 2019-01-19 04:00 | 0.26004 | [18 empty] | 936.1439 | 55 | 384 | 9196 |  |  |  |  | 9167 | 0
|  | 2019-01-19 05:00 | 0.2409 | [18 empty] | 867.2496 | 55 | 384 | 9198 |  |  |  |  | 9168 | 2810.9463
|  | 2019-01-19 06:00 | 0.18689 | [18 empty] | 672.7893 | 55 | 384 | 9198 |  |  |  |  | 9169 | 1235.3042
|  | 2019-01-19 07:00 | 0.20669 | [18 empty] | 744.0834 | 55 | 384 | 9199 |  |  |  |  | 9170 | 0
|  | 2019-01-19 08:00 | 0.20424 | [18 empty] | 735.2621 | 55 | 384 | 9201 |  |  |  |  | 9171 | 1999.8017
|  | 2019-01-19 09:00 | 0.22464 | [18 empty] | 808.7106 | 55 | 384 | 9201 |  |  |  |  | 9172 | 823.1478
|  | 2019-01-19 10:00 | 0.25122 | [18 empty] | 904.4032 | 55 | 384 | 9202 |  |  |  |  | 9173 | 0
|  | 2019-01-19 11:00 | 0.30953 | [18 empty] | 1114.3034 | 55 | 384 | 9204 |  |  |  |  | 9174 | 1508.601
|  | 2019-01-19 12:00 | 0.34787 | [18 empty] | 1252.3359 | 55 | 384 | 9204 |  |  |  |  | 9175 | 776.7315
|  | 2019-01-19 13:00 | 0.38492 | [18 empty] | 1385.6961 | 55 | 384 | 9205 |  |  |  |  | 9176 | 0
|  | 2019-01-19 14:00 | 0.40442 | [18 empty] | 1455.8951 | 55 | 384 | 9207 |  |  |  |  | 9177 | 2090.0542
|  | 2019-01-19 15:00 | 0.40367 | [18 empty] | 1453.2293 | 55 | 384 | 9207 |  |  |  |  | 9178 | 1178.3277
|  | 2019-01-19 16:00 | 0.3976 | [18 empty] | 1431.3616 | 55 | 384 | 9208 |  |  |  |  | 9179 | 0
|  | 2019-01-19 17:00 | 0.38844 | [18 empty] | 1398.3996 | 55 | 384 | 9210 |  |  |  |  | 9180 | 2459.9802
|  | 2019-01-19 18:00 | 0.38173 | [18 empty] | 1374.238 | 55 | 384 | 9210 |  |  |  |  | 9181 | 1233.6633
|  | 2019-01-19 19:00 | 0.37309 | [18 empty] | 1343.1255 | 55 | 384 | 9211 |  |  |  |  | 9182 | 0
|  | 2019-01-19 20:00 | 0.36907 | [18 empty] | 1328.6576 | 55 | 384 | 9213 |  |  |  |  | 9183 | 2479.639
|  | 2019-01-19 21:00 | 0.36078 | [18 empty] | 1298.8043 | 55 | 384 | 9213 |  |  |  |  | 9184 | 1224.0251
|  | 2019-01-19 22:00 | 0.35175 | [18 empty] | 1266.3081 | 55 | 384 | 9214 |  |  |  |  | 9185 | 0
|  | 2019-01-19 23:00 | 0.33638 | [18 empty] | 1210.9559 | 55 | 384 | 9216 |  |  |  |  | 9186 | 2452.8402
|  | 2019-01-20 | 0.32064 | [18 empty] | 1154.3045 | 55 | 384 | 9216 |  |  |  |  | 9187 | 1284.0254
|  | 2019-01-20 01:00 | 0.30165 | [18 empty] | 1085.939 | 55 | 385 | 9217 |  |  |  |  | 9188 | 0
|  | 2019-01-20 02:00 | 0.27825 | [18 empty] | 1001.6955 | 55 | 385 | 9219 |  |  |  |  | 9189 | 2640.0373
|  | 2019-01-20 03:00 | 0.25003 | [18 empty] | 900.1148 | 55 | 385 | 9219 |  |  |  |  | 9190 | 1307.8175
|  | 2019-01-20 04:00 | 0.23087 | [18 empty] | 831.1204 | 55 | 385 | 9220 |  |  |  |  | 9191 | 0
|  | 2019-01-20 05:00 | 0.21473 | [18 empty] | 773.0235 | 55 | 385 | 9222 |  |  |  |  | 9192 | 2516.6703
|  | 2019-01-20 06:00 | 0.19646 | [18 empty] | 707.2421 | 55 | 385 | 9222 |  |  |  |  | 9193 | 1236.425
|  | 2019-01-20 07:00 | 0.18442 | [18 empty] | 663.9198 | 55 | 385 | 9223 |  |  |  |  | 9194 | 0
|  | 2019-01-20 08:00 | 0.19875 | [18 empty] | 715.499 | 55 | 385 | 9225 |  |  |  |  | 9195 | 2154.512
|  | 2019-01-20 09:00 | 0.20809 | [18 empty] | 749.1209 | 55 | 385 | 9225 |  |  |  |  | 9196 | 936.1439
|  | 2019-01-20 10:00 | 0.24983 | [18 empty] | 899.3944 | 55 | 385 | 9226 |  |  |  |  | 9197 | 0
|  | 2019-01-20 11:00 | 0.29667 | [18 empty] | 1068.0066 | 55 | 385 | 9228 |  |  |  |  | 9198 | 1540.0389
|  | 2019-01-20 12:00 | 0.33335 | [18 empty] | 1200.0646 | 55 | 385 | 9228 |  |  |  |  | 9199 | 744.0834
|  | 2019-01-20 13:00 | 0.3888 | [18 empty] | 1399.688 | 55 | 385 | 9229 |  |  |  |  | 9200 | 0
|  | 2019-01-20 14:00 | 0.42489 | [18 empty] | 1529.6151 | 55 | 385 | 9231 |  |  |  |  | 9201 | 1543.9727
|  | 2019-01-20 15:00 | 0.42603 | [18 empty] | 1533.7131 | 55 | 385 | 9231 |  |  |  |  | 9202 | 904.4032
|  | 2019-01-20 16:00 | 0.42006 | [18 empty] | 1512.2157 | 55 | 385 | 9232 |  |  |  |  | 9203 | 0
|  | 2019-01-20 17:00 | 0.41338 | [18 empty] | 1488.1698 | 55 | 385 | 9234 |  |  |  |  | 9204 | 2366.6392
|  | 2019-01-20 18:00 | 0.41125 | [18 empty] | 1480.5016 | 55 | 385 | 9234 |  |  |  |  | 9205 | 1385.6961
|  | 2019-01-20 19:00 | 0.407 | [18 empty] | 1465.2087 | 55 | 385 | 9235 |  |  |  |  | 9206 | 0
|  | 2019-01-20 20:00 | 0.39681 | [18 empty] | 1428.5038 | 55 | 385 | 9237 |  |  |  |  | 9207 | 2909.1244
|  | 2019-01-20 21:00 | 0.39928 | [18 empty] | 1437.4131 | 55 | 385 | 9237 |  |  |  |  | 9208 | 1431.3616
|  | 2019-01-20 22:00 | 0.39843 | [18 empty] | 1434.349 | 55 | 385 | 9238 |  |  |  |  | 9209 | 0
|  | 2019-01-20 23:00 | 0.38707 | [18 empty] | 1393.4622 | 55 | 385 | 9240 |  |  |  |  | 9210 | 2772.6376
|  | 2019-01-21 | 0.35912 | [18 empty] | 1292.8491 | 55 | 385 | 9240 |  |  |  |  | 9211 | 1343.1255
|  | 2019-01-21 01:00 | 0.32055 | [18 empty] | 1153.9807 | 56 | 386 | 9241 |  |  |  |  | 9212 | 0
|  | 2019-01-21 02:00 | 0.27758 | [18 empty] | 999.2954 | 56 | 386 | 9243 |  |  |  |  | 9213 | 2627.4619
|  | 2019-01-21 03:00 | 0.2385 | [18 empty] | 858.6161 | 56 | 386 | 9243 |  |  |  |  | 9214 | 1266.3081
|  | 2019-01-21 04:00 | 0.21964 | [18 empty] | 790.6896 | 56 | 386 | 9244 |  |  |  |  | 9215 | 0
|  | 2019-01-21 05:00 | 0.18912 | [18 empty] | 680.8489 | 56 | 386 | 9246 |  |  |  |  | 9216 | 2365.2604
|  | 2019-01-21 06:00 | 0.19042 | [18 empty] | 685.5002 | 56 | 386 | 9246 |  |  |  |  | 9217 | 1085.939
|  | 2019-01-21 07:00 | 0.2075 | [18 empty] | 747.0046 | 56 | 386 | 9247 |  |  |  |  | 9218 | 0
|  | 2019-01-21 08:00 | 0.26518 | [18 empty] | 954.6609 | 56 | 386 | 9249 |  |  |  |  | 9219 | 1901.8104
|  | 2019-01-21 09:00 | 0.28742 | [18 empty] | 1034.7299 | 56 | 386 | 9249 |  |  |  |  | 9220 | 831.1204
|  | 2019-01-21 10:00 | 0.31126 | [18 empty] | 1120.5351 | 56 | 386 | 9250 |  |  |  |  | 9221 | 0
|  | 2019-01-21 11:00 | 0.32486 | [18 empty] | 1169.5071 | 56 | 386 | 9252 |  |  |  |  | 9222 | 1480.2656
|  | 2019-01-21 12:00 | 0.32557 | [18 empty] | 1172.065 | 56 | 386 | 9252 |  |  |  |  | 9223 | 663.9198
|  | 2019-01-21 13:00 | 0.32732 | [18 empty] | 1178.3544 | 56 | 386 | 9253 |  |  |  |  | 9224 | 0
|  | 2019-01-21 14:00 | 0.32175 | [18 empty] | 1158.3008 | 56 | 386 | 9255 |  |  |  |  | 9225 | 1464.6199
|  | 2019-01-21 15:00 | 0.32223 | [18 empty] | 1160.0209 | 56 | 386 | 9255 |  |  |  |  | 9226 | 899.3944
|  | 2019-01-21 16:00 | 0.3197 | [18 empty] | 1150.9049 | 56 | 386 | 9256 |  |  |  |  | 9227 | 0
|  | 2019-01-21 17:00 | 0.32237 | [18 empty] | 1160.5205 | 56 | 386 | 9258 |  |  |  |  | 9228 | 2268.0711
|  | 2019-01-21 18:00 | 0.32506 | [18 empty] | 1170.2119 | 56 | 386 | 9258 |  |  |  |  | 9229 | 1399.688
|  | 2019-01-21 19:00 | 0.34638 | [18 empty] | 1246.9565 | 56 | 386 | 9259 |  |  |  |  | 9230 | 0
|  | 2019-01-21 20:00 | 0.37014 | [18 empty] | 1332.5111 | 56 | 386 | 9261 |  |  |  |  | 9231 | 3063.3282
|  | 2019-01-21 21:00 | 0.38122 | [18 empty] | 1372.3925 | 56 | 386 | 9261 |  |  |  |  | 9232 | 1512.2157
|  | 2019-01-21 22:00 | 0.38442 | [18 empty] | 1383.9103 | 56 | 386 | 9262 |  |  |  |  | 9233 | 0
|  | 2019-01-21 23:00 | 0.37819 | [18 empty] | 1361.4817 | 56 | 386 | 9264 |  |  |  |  | 9234 | 2968.6713
|  | 2019-01-22 | 0.34923 | [18 empty] | 1257.2372 | 56 | 386 | 9264 |  |  |  |  | 9235 | 1465.2087
|  | 2019-01-22 01:00 | 0.33611 | [18 empty] | 1209.9828 | 56 | 387 | 9265 |  |  |  |  | 9236 | 0
|  | 2019-01-22 02:00 | 0.30463 | [18 empty] | 1096.6797 | 56 | 387 | 9267 |  |  |  |  | 9237 | 2865.9169
|  | 2019-01-22 03:00 | 0.27057 | [18 empty] | 974.0422 | 56 | 387 | 9267 |  |  |  |  | 9238 | 1434.349
|  | 2019-01-22 04:00 | 0.23536 | [18 empty] | 847.3084 | 56 | 387 | 9268 |  |  |  |  | 9239 | 0
|  | 2019-01-22 05:00 | 0.23305 | [18 empty] | 838.9725 | 56 | 387 | 9270 |  |  |  |  | 9240 | 2686.3112
|  | 2019-01-22 06:00 | 0.21594 | [18 empty] | 777.3954 | 56 | 387 | 9270 |  |  |  |  | 9241 | 1153.9807
|  | 2019-01-22 07:00 | 0.21993 | [18 empty] | 791.7659 | 56 | 387 | 9271 |  |  |  |  | 9242 | 0
|  | 2019-01-22 08:00 | 0.25634 | [18 empty] | 922.8218 | 56 | 387 | 9273 |  |  |  |  | 9243 | 1857.9115
|  | 2019-01-22 09:00 | 0.29226 | [18 empty] | 1052.1249 | 56 | 387 | 9273 |  |  |  |  | 9244 | 790.6896
|  | 2019-01-22 10:00 | 0.30951 | [18 empty] | 1114.2391 | 56 | 387 | 9274 |  |  |  |  | 9245 | 0
|  | 2019-01-22 11:00 | 0.31951 | [18 empty] | 1150.2385 | 56 | 387 | 9276 |  |  |  |  | 9246 | 1366.3491
|  | 2019-01-22 12:00 | 0.32482 | [18 empty] | 1169.3631 | 56 | 387 | 9276 |  |  |  |  | 9247 | 747.0046
|  | 2019-01-22 13:00 | 0.32288 | [18 empty] | 1162.3669 | 56 | 387 | 9277 |  |  |  |  | 9248 | 0
|  | 2019-01-22 14:00 | 0.3213 | [18 empty] | 1156.6932 | 56 | 387 | 9279 |  |  |  |  | 9249 | 1989.3908
|  | 2019-01-22 15:00 | 0.32104 | [18 empty] | 1155.7604 | 56 | 387 | 9279 |  |  |  |  | 9250 | 1120.5351
|  | 2019-01-22 16:00 | 0.31418 | [18 empty] | 1131.0534 | 56 | 387 | 9280 |  |  |  |  | 9251 | 0
|  | 2019-01-22 17:00 | 0.31566 | [18 empty] | 1136.3724 | 56 | 387 | 9282 |  |  |  |  | 9252 | 2341.5721
|  | 2019-01-22 18:00 | 0.32492 | [18 empty] | 1169.7138 | 56 | 387 | 9282 |  |  |  |  | 9253 | 1178.3544
|  | 2019-01-22 19:00 | 0.34291 | [18 empty] | 1234.4785 | 56 | 387 | 9283 |  |  |  |  | 9254 | 0
|  | 2019-01-22 20:00 | 0.36229 | [18 empty] | 1304.2302 | 56 | 387 | 9285 |  |  |  |  | 9255 | 2318.3218
|  | 2019-01-22 21:00 | 0.37691 | [18 empty] | 1356.8691 | 56 | 387 | 9285 |  |  |  |  | 9256 | 1150.9049
|  | 2019-01-22 22:00 | 0.3835 | [18 empty] | 1380.6144 | 56 | 387 | 9286 |  |  |  |  | 9257 | 0
|  | 2019-01-22 23:00 | 0.38336 | [18 empty] | 1380.0831 | 56 | 387 | 9288 |  |  |  |  | 9258 | 2330.7324
|  | 2019-01-23 | 0.35629 | [18 empty] | 1282.6314 | 56 | 387 | 9288 |  |  |  |  | 9259 | 1246.9565
|  | 2019-01-23 01:00 | 0.31884 | [18 empty] | 1147.8359 | 56 | 388 | 9289 |  |  |  |  | 9260 | 0
|  | 2019-01-23 02:00 | 0.27264 | [18 empty] | 981.5099 | 56 | 388 | 9291 |  |  |  |  | 9261 | 2704.9036
|  | 2019-01-23 03:00 | 0.23614 | [18 empty] | 850.102 | 56 | 388 | 9291 |  |  |  |  | 9262 | 1383.9103
|  | 2019-01-23 04:00 | 0.21089 | [18 empty] | 759.1984 | 56 | 388 | 9292 |  |  |  |  | 9263 | 0
|  | 2019-01-23 05:00 | 0.19676 | [18 empty] | 708.3375 | 56 | 388 | 9294 |  |  |  |  | 9264 | 2618.7189
|  | 2019-01-23 06:00 | 0.18339 | [18 empty] | 660.2129 | 56 | 388 | 9294 |  |  |  |  | 9265 | 1209.9828
|  | 2019-01-23 07:00 | 0.2207 | [18 empty] | 794.5114 | 56 | 388 | 9295 |  |  |  |  | 9266 | 0
|  | 2019-01-23 08:00 | 0.25333 | [18 empty] | 911.9827 | 56 | 388 | 9297 |  |  |  |  | 9267 | 2070.7219
|  | 2019-01-23 09:00 | 0.29669 | [18 empty] | 1068.0851 | 56 | 388 | 9297 |  |  |  |  | 9268 | 847.3084
|  | 2019-01-23 10:00 | 0.31731 | [18 empty] | 1142.3158 | 56 | 388 | 9298 |  |  |  |  | 9269 | 0
|  | 2019-01-23 11:00 | 0.31869 | [18 empty] | 1147.2923 | 56 | 388 | 9300 |  |  |  |  | 9270 | 1616.3678
|  | 2019-01-23 12:00 | 0.32193 | [18 empty] | 1158.937 | 56 | 388 | 9300 |  |  |  |  | 9271 | 791.7659
|  | 2019-01-23 13:00 | 0.34093 | [18 empty] | 1227.3412 | 56 | 388 | 9301 |  |  |  |  | 9272 | 0
|  | 2019-01-23 14:00 | 0.35859 | [18 empty] | 1290.9115 | 56 | 388 | 9303 |  |  |  |  | 9273 | 1974.9467
|  | 2019-01-23 15:00 | 0.35637 | [18 empty] | 1282.9412 | 56 | 388 | 9303 |  |  |  |  | 9274 | 1114.2391
|  | 2019-01-23 16:00 | 0.35109 | [18 empty] | 1263.9093 | 56 | 388 | 9304 |  |  |  |  | 9275 | 0
|  | 2019-01-23 17:00 | 0.34974 | [18 empty] | 1259.0761 | 56 | 388 | 9306 |  |  |  |  | 9276 | 2319.6015
|  | 2019-01-23 18:00 | 0.35159 | [18 empty] | 1265.7361 | 56 | 388 | 9306 |  |  |  |  | 9277 | 1162.3669
|  | 2019-01-23 19:00 | 0.37099 | [18 empty] | 1335.5602 | 56 | 388 | 9307 |  |  |  |  | 9278 | 0
|  | 2019-01-23 20:00 | 0.36595 | [18 empty] | 1317.4293 | 56 | 388 | 9309 |  |  |  |  | 9279 | 2312.4536
|  | 2019-01-23 21:00 | 0.37874 | [18 empty] | 1363.4465 | 56 | 388 | 9309 |  |  |  |  | 9280 | 1131.0534
|  | 2019-01-23 22:00 | 0.38543 | [18 empty] | 1387.5626 | 56 | 388 | 9310 |  |  |  |  | 9281 | 0
|  | 2019-01-23 23:00 | 0.38238 | [18 empty] | 1376.5824 | 56 | 388 | 9312 |  |  |  |  | 9282 | 2306.0862
|  | 2019-01-24 | 0.34838 | [18 empty] | 1254.1513 | 56 | 388 | 9312 |  |  |  |  | 9283 | 1234.4785
|  | 2019-01-24 01:00 | 0.32229 | [18 empty] | 1160.2491 | 56 | 389 | 9313 |  |  |  |  | 9284 | 0
|  | 2019-01-24 02:00 | 0.27623 | [18 empty] | 994.4304 | 56 | 389 | 9315 |  |  |  |  | 9285 | 2661.0994
|  | 2019-01-24 03:00 | 0.23757 | [18 empty] | 855.2588 | 56 | 389 | 9315 |  |  |  |  | 9286 | 1380.6144
|  | 2019-01-24 04:00 | 0.20904 | [18 empty] | 752.5353 | 56 | 389 | 9316 |  |  |  |  | 9287 | 0
|  | 2019-01-24 05:00 | 0.19665 | [18 empty] | 707.9367 | 56 | 389 | 9318 |  |  |  |  | 9288 | 2662.7145
|  | 2019-01-24 06:00 | 0.18476 | [18 empty] | 665.1354 | 56 | 389 | 9318 |  |  |  |  | 9289 | 1147.8359
|  | 2019-01-24 07:00 | 0.21139 | [18 empty] | 761.0078 | 56 | 389 | 9319 |  |  |  |  | 9290 | 0
|  | 2019-01-24 08:00 | 0.25382 | [18 empty] | 913.7374 | 56 | 389 | 9321 |  |  |  |  | 9291 | 1831.6119
|  | 2019-01-24 09:00 | 0.29405 | [18 empty] | 1058.5772 | 56 | 389 | 9321 |  |  |  |  | 9292 | 759.1984
|  | 2019-01-24 10:00 | 0.31558 | [18 empty] | 1136.0821 | 56 | 389 | 9322 |  |  |  |  | 9293 | 0
|  | 2019-01-24 11:00 | 0.32226 | [18 empty] | 1160.1347 | 56 | 389 | 9324 |  |  |  |  | 9294 | 1368.5503
|  | 2019-01-24 12:00 | 0.33067 | [18 empty] | 1190.4002 | 56 | 389 | 9324 |  |  |  |  | 9295 | 794.5114
|  | 2019-01-24 13:00 | 0.32291 | [18 empty] | 1162.4622 | 56 | 389 | 9325 |  |  |  |  | 9296 | 0
|  | 2019-01-24 14:00 | 0.32267 | [18 empty] | 1161.6083 | 56 | 389 | 9327 |  |  |  |  | 9297 | 1980.0678
|  | 2019-01-24 15:00 | 0.31693 | [18 empty] | 1140.9459 | 56 | 389 | 9327 |  |  |  |  | 9298 | 1142.3158
|  | 2019-01-24 16:00 | 0.32363 | [18 empty] | 1165.0783 | 56 | 389 | 9328 |  |  |  |  | 9299 | 0
|  | 2019-01-24 17:00 | 0.32659 | [18 empty] | 1175.7093 | 56 | 389 | 9330 |  |  |  |  | 9300 | 2306.2294
|  | 2019-01-24 18:00 | 0.34199 | [18 empty] | 1231.1685 | 56 | 389 | 9330 |  |  |  |  | 9301 | 1227.3412
|  | 2019-01-24 19:00 | 0.36067 | [18 empty] | 1298.4017 | 56 | 389 | 9331 |  |  |  |  | 9302 | 0
|  | 2019-01-24 20:00 | 0.39316 | [18 empty] | 1415.3907 | 56 | 389 | 9333 |  |  |  |  | 9303 | 2573.8528
|  | 2019-01-24 21:00 | 0.40648 | [18 empty] | 1463.3182 | 56 | 389 | 9333 |  |  |  |  | 9304 | 1263.9093
|  | 2019-01-24 22:00 | 0.40876 | [18 empty] | 1471.5221 | 56 | 389 | 9334 |  |  |  |  | 9305 | 0
|  | 2019-01-24 23:00 | 0.40478 | [18 empty] | 1457.2243 | 56 | 389 | 9336 |  |  |  |  | 9306 | 2524.8122
|  | 2019-01-25 | 0.36301 | [18 empty] | 1306.8322 | 56 | 389 | 9336 |  |  |  |  | 9307 | 1335.5602
|  | 2019-01-25 01:00 | 0.32941 | [18 empty] | 1185.8617 | 56 | 390 | 9337 |  |  |  |  | 9308 | 0
|  | 2019-01-25 02:00 | 0.28655 | [18 empty] | 1031.5952 | 56 | 390 | 9339 |  |  |  |  | 9309 | 2680.8758
|  | 2019-01-25 03:00 | 0.25153 | [18 empty] | 905.5038 | 56 | 390 | 9339 |  |  |  |  | 9310 | 1387.5626
|  | 2019-01-25 04:00 | 0.22316 | [18 empty] | 803.3927 | 56 | 390 | 9340 |  |  |  |  | 9311 | 0
|  | 2019-01-25 05:00 | 0.20162 | [18 empty] | 725.8455 | 56 | 390 | 9342 |  |  |  |  | 9312 | 2630.7337
|  | 2019-01-25 06:00 | 0.2152 | [18 empty] | 774.7142 | 56 | 390 | 9342 |  |  |  |  | 9313 | 1160.2491
|  | 2019-01-25 07:00 | 0.23894 | [18 empty] | 860.1953 | 56 | 390 | 9343 |  |  |  |  | 9314 | 0
|  | 2019-01-25 08:00 | 0.28895 | [18 empty] | 1040.2268 | 56 | 390 | 9345 |  |  |  |  | 9315 | 1849.6892
|  | 2019-01-25 09:00 | 0.31049 | [18 empty] | 1117.7549 | 56 | 390 | 9345 |  |  |  |  | 9316 | 752.5353
|  | 2019-01-25 10:00 | 0.32419 | [18 empty] | 1167.0882 | 56 | 390 | 9346 |  |  |  |  | 9317 | 0
|  | 2019-01-25 11:00 | 0.33213 | [18 empty] | 1195.663 | 56 | 390 | 9348 |  |  |  |  | 9318 | 1373.072
|  | 2019-01-25 12:00 | 0.32751 | [18 empty] | 1179.0242 | 56 | 390 | 9348 |  |  |  |  | 9319 | 761.0078
|  | 2019-01-25 13:00 | 0.33329 | [18 empty] | 1199.8526 | 56 | 390 | 9349 |  |  |  |  | 9320 | 0
|  | 2019-01-25 14:00 | 0.32581 | [18 empty] | 1172.9006 | 56 | 390 | 9351 |  |  |  |  | 9321 | 1972.3146
|  | 2019-01-25 15:00 | 0.33188 | [18 empty] | 1194.7688 | 56 | 390 | 9351 |  |  |  |  | 9322 | 1136.0821
|  | 2019-01-25 16:00 | 0.3256 | [18 empty] | 1172.161 | 56 | 390 | 9352 |  |  |  |  | 9323 | 0
|  | 2019-01-25 17:00 | 0.33072 | [18 empty] | 1190.5988 | 56 | 390 | 9354 |  |  |  |  | 9324 | 2350.535
|  | 2019-01-25 18:00 | 0.3349 | [18 empty] | 1205.6519 | 56 | 390 | 9354 |  |  |  |  | 9325 | 1162.4622
|  | 2019-01-25 19:00 | 0.34563 | [18 empty] | 1244.2759 | 56 | 390 | 9355 |  |  |  |  | 9326 | 0
|  | 2019-01-25 20:00 | 0.34625 | [18 empty] | 1246.4961 | 56 | 390 | 9357 |  |  |  |  | 9327 | 2302.5541
|  | 2019-01-25 21:00 | 0.35652 | [18 empty] | 1283.4813 | 56 | 390 | 9357 |  |  |  |  | 9328 | 1165.0783
|  | 2019-01-25 22:00 | 0.34686 | [18 empty] | 1248.7115 | 56 | 390 | 9358 |  |  |  |  | 9329 | 0
|  | 2019-01-25 23:00 | 0.34027 | [18 empty] | 1224.9672 | 56 | 390 | 9360 |  |  |  |  | 9330 | 2406.8778
|  | 2019-01-26 | 0.32579 | [18 empty] | 1172.8525 | 56 | 390 | 9360 |  |  |  |  | 9331 | 1298.4017
|  | 2019-01-26 01:00 | 0.30207 | [18 empty] | 1087.4668 | 56 | 391 | 9361 |  |  |  |  | 9332 | 0
|  | 2019-01-26 02:00 | 0.27587 | [18 empty] | 993.1233 | 56 | 391 | 9363 |  |  |  |  | 9333 | 2878.7089
|  | 2019-01-26 03:00 | 0.25158 | [18 empty] | 905.697 | 56 | 391 | 9363 |  |  |  |  | 9334 | 1471.5221
|  | 2019-01-26 04:00 | 0.2298 | [18 empty] | 827.2903 | 56 | 391 | 9364 |  |  |  |  | 9335 | 0
|  | 2019-01-26 05:00 | 0.19833 | [18 empty] | 713.9929 | 56 | 391 | 9366 |  |  |  |  | 9336 | 2764.0564
|  | 2019-01-26 06:00 | 0.19107 | [18 empty] | 687.8624 | 56 | 391 | 9366 |  |  |  |  | 9337 | 1185.8617
|  | 2019-01-26 07:00 | 0.19344 | [18 empty] | 696.3675 | 56 | 391 | 9367 |  |  |  |  | 9338 | 0
|  | 2019-01-26 08:00 | 0.19892 | [18 empty] | 716.1182 | 56 | 391 | 9369 |  |  |  |  | 9339 | 1937.0989
|  | 2019-01-26 09:00 | 0.22075 | [18 empty] | 794.7057 | 56 | 391 | 9369 |  |  |  |  | 9340 | 803.3927
|  | 2019-01-26 10:00 | 0.2534 | [18 empty] | 912.2272 | 56 | 391 | 9370 |  |  |  |  | 9341 | 0
|  | 2019-01-26 11:00 | 0.3118 | [18 empty] | 1122.489 | 56 | 391 | 9372 |  |  |  |  | 9342 | 1500.5597
|  | 2019-01-26 12:00 | 0.34577 | [18 empty] | 1244.7585 | 56 | 391 | 9372 |  |  |  |  | 9343 | 860.1953
|  | 2019-01-26 13:00 | 0.37962 | [18 empty] | 1366.6488 | 56 | 391 | 9373 |  |  |  |  | 9344 | 0
|  | 2019-01-26 14:00 | 0.42187 | [18 empty] | 1518.7446 | 56 | 391 | 9375 |  |  |  |  | 9345 | 2157.9817
|  | 2019-01-26 15:00 | 0.42087 | [18 empty] | 1515.1248 | 56 | 391 | 9375 |  |  |  |  | 9346 | 1167.0882
|  | 2019-01-26 16:00 | 0.41909 | [18 empty] | 1508.7248 | 56 | 391 | 9376 |  |  |  |  | 9347 | 0
|  | 2019-01-26 17:00 | 0.40757 | [18 empty] | 1467.2391 | 56 | 391 | 9378 |  |  |  |  | 9348 | 2374.6872
|  | 2019-01-26 18:00 | 0.40402 | [18 empty] | 1454.4611 | 56 | 391 | 9378 |  |  |  |  | 9349 | 1199.8526
|  | 2019-01-26 19:00 | 0.39294 | [18 empty] | 1414.5939 | 56 | 391 | 9379 |  |  |  |  | 9350 | 0
|  | 2019-01-26 20:00 | 0.37773 | [18 empty] | 1359.8304 | 56 | 391 | 9381 |  |  |  |  | 9351 | 2367.6694
|  | 2019-01-26 21:00 | 0.35336 | [18 empty] | 1272.0923 | 56 | 391 | 9381 |  |  |  |  | 9352 | 1172.161
|  | 2019-01-26 22:00 | 0.34449 | [18 empty] | 1240.1485 | 56 | 391 | 9382 |  |  |  |  | 9353 | 0
|  | 2019-01-26 23:00 | 0.32299 | [18 empty] | 1162.7488 | 56 | 391 | 9384 |  |  |  |  | 9354 | 2396.2507
|  | 2019-01-27 | 0.31275 | [18 empty] | 1125.9144 | 56 | 391 | 9384 |  |  |  |  | 9355 | 1244.2759
|  | 2019-01-27 01:00 | 0.2887 | [18 empty] | 1039.3347 | 56 | 392 | 9385 |  |  |  |  | 9356 | 0
|  | 2019-01-27 02:00 | 0.26614 | [18 empty] | 958.0869 | 56 | 392 | 9387 |  |  |  |  | 9357 | 2529.9775
|  | 2019-01-27 03:00 | 0.2458 | [18 empty] | 884.8679 | 56 | 392 | 9387 |  |  |  |  | 9358 | 1248.7115
|  | 2019-01-27 04:00 | 0.21944 | [18 empty] | 789.9881 | 56 | 392 | 9388 |  |  |  |  | 9359 | 0
|  | 2019-01-27 05:00 | 0.20769 | [18 empty] | 747.6963 | 56 | 392 | 9390 |  |  |  |  | 9360 | 2397.8197
|  | 2019-01-27 06:00 | 0.18873 | [18 empty] | 679.4426 | 56 | 392 | 9390 |  |  |  |  | 9361 | 1087.4668
|  | 2019-01-27 07:00 | 0.19027 | [18 empty] | 684.9607 | 56 | 392 | 9391 |  |  |  |  | 9362 | 0
|  | 2019-01-27 08:00 | 0.20345 | [18 empty] | 732.4046 | 56 | 392 | 9393 |  |  |  |  | 9363 | 1898.8203
|  | 2019-01-27 09:00 | 0.2028 | [18 empty] | 730.0881 | 56 | 392 | 9393 |  |  |  |  | 9364 | 827.2903
|  | 2019-01-27 10:00 | 0.25401 | [18 empty] | 914.4339 | 56 | 392 | 9394 |  |  |  |  | 9365 | 0
|  | 2019-01-27 11:00 | 0.2924 | [18 empty] | 1052.6395 | 56 | 392 | 9396 |  |  |  |  | 9366 | 1401.8553
|  | 2019-01-27 12:00 | 0.33451 | [18 empty] | 1204.2291 | 56 | 392 | 9396 |  |  |  |  | 9367 | 696.3675
|  | 2019-01-27 13:00 | 0.37361 | [18 empty] | 1344.9789 | 56 | 392 | 9397 |  |  |  |  | 9368 | 0
|  | 2019-01-27 14:00 | 0.38905 | [18 empty] | 1400.5698 | 56 | 392 | 9399 |  |  |  |  | 9369 | 1510.8239
|  | 2019-01-27 15:00 | 0.39276 | [18 empty] | 1413.9256 | 56 | 392 | 9399 |  |  |  |  | 9370 | 912.2272
|  | 2019-01-27 16:00 | 0.38737 | [18 empty] | 1394.5433 | 56 | 392 | 9400 |  |  |  |  | 9371 | 0
|  | 2019-01-27 17:00 | 0.37667 | [18 empty] | 1355.9992 | 56 | 392 | 9402 |  |  |  |  | 9372 | 2367.2475
|  | 2019-01-27 18:00 | 0.38029 | [18 empty] | 1369.0594 | 56 | 392 | 9402 |  |  |  |  | 9373 | 1366.6488
|  | 2019-01-27 19:00 | 0.38196 | [18 empty] | 1375.0615 | 56 | 392 | 9403 |  |  |  |  | 9374 | 0
|  | 2019-01-27 20:00 | 0.38785 | [18 empty] | 1396.2433 | 56 | 392 | 9405 |  |  |  |  | 9375 | 3033.8694
|  | 2019-01-27 21:00 | 0.39073 | [18 empty] | 1406.6229 | 56 | 392 | 9405 |  |  |  |  | 9376 | 1508.7248
|  | 2019-01-27 22:00 | 0.40015 | [18 empty] | 1440.5248 | 56 | 392 | 9406 |  |  |  |  | 9377 | 0
|  | 2019-01-27 23:00 | 0.37846 | [18 empty] | 1362.4472 | 56 | 392 | 9408 |  |  |  |  | 9378 | 2921.7002
|  | 2019-01-28 | 0.35717 | [18 empty] | 1285.8034 | 56 | 392 | 9408 |  |  |  |  | 9379 | 1414.5939
|  | 2019-01-28 01:00 | 0.317 | [18 empty] | 1141.2119 | 57 | 393 | 9409 |  |  |  |  | 9380 | 0
|  | 2019-01-28 02:00 | 0.2734 | [18 empty] | 984.2395 | 57 | 393 | 9411 |  |  |  |  | 9381 | 2631.9227
|  | 2019-01-28 03:00 | 0.26593 | [18 empty] | 957.3468 | 57 | 393 | 9411 |  |  |  |  | 9382 | 1240.1485
|  | 2019-01-28 04:00 | 0.24151 | [18 empty] | 869.4331 | 57 | 393 | 9412 |  |  |  |  | 9383 | 0
|  | 2019-01-28 05:00 | 0.22588 | [18 empty] | 813.153 | 57 | 393 | 9414 |  |  |  |  | 9384 | 2288.6632
|  | 2019-01-28 06:00 | 0.21228 | [18 empty] | 764.2209 | 57 | 393 | 9414 |  |  |  |  | 9385 | 1039.3347
|  | 2019-01-28 07:00 | 0.2458 | [18 empty] | 884.89 | 57 | 393 | 9415 |  |  |  |  | 9386 | 0
|  | 2019-01-28 08:00 | 0.28222 | [18 empty] | 1015.9797 | 57 | 393 | 9417 |  |  |  |  | 9387 | 1842.9548
|  | 2019-01-28 09:00 | 0.29904 | [18 empty] | 1076.5453 | 57 | 393 | 9417 |  |  |  |  | 9388 | 789.9881
|  | 2019-01-28 10:00 | 0.30886 | [18 empty] | 1111.8969 | 57 | 393 | 9418 |  |  |  |  | 9389 | 0
|  | 2019-01-28 11:00 | 0.31978 | [18 empty] | 1151.2222 | 57 | 393 | 9420 |  |  |  |  | 9390 | 1427.1388
|  | 2019-01-28 12:00 | 0.32662 | [18 empty] | 1175.8378 | 57 | 393 | 9420 |  |  |  |  | 9391 | 684.9607
|  | 2019-01-28 13:00 | 0.3314 | [18 empty] | 1193.025 | 57 | 393 | 9421 |  |  |  |  | 9392 | 0
|  | 2019-01-28 14:00 | 0.32389 | [18 empty] | 1166.0141 | 57 | 393 | 9423 |  |  |  |  | 9393 | 1462.4928
|  | 2019-01-28 15:00 | 0.32247 | [18 empty] | 1160.8855 | 57 | 393 | 9423 |  |  |  |  | 9394 | 914.4339
|  | 2019-01-28 16:00 | 0.32842 | [18 empty] | 1182.3242 | 57 | 393 | 9424 |  |  |  |  | 9395 | 0
|  | 2019-01-28 17:00 | 0.3384 | [18 empty] | 1218.2579 | 57 | 393 | 9426 |  |  |  |  | 9396 | 2256.8685
|  | 2019-01-28 18:00 | 0.34135 | [18 empty] | 1228.8431 | 57 | 393 | 9426 |  |  |  |  | 9397 | 1344.9789
|  | 2019-01-28 19:00 | 0.35969 | [18 empty] | 1294.8981 | 57 | 393 | 9427 |  |  |  |  | 9398 | 0
|  | 2019-01-28 20:00 | 0.3577 | [18 empty] | 1287.7354 | 57 | 393 | 9429 |  |  |  |  | 9399 | 2814.4954
|  | 2019-01-28 21:00 | 0.39588 | [18 empty] | 1425.1573 | 57 | 393 | 9429 |  |  |  |  | 9400 | 1394.5433
|  | 2019-01-28 22:00 | 0.39544 | [18 empty] | 1423.6005 | 57 | 393 | 9430 |  |  |  |  | 9401 | 0
|  | 2019-01-28 23:00 | 0.38712 | [18 empty] | 1393.626 | 57 | 393 | 9432 |  |  |  |  | 9402 | 2725.0586
|  | 2019-01-29 | 0.36836 | [18 empty] | 1326.0862 | 57 | 393 | 9432 |  |  |  |  | 9403 | 1375.0615
|  | 2019-01-29 01:00 | 0.33324 | [18 empty] | 1199.6619 | 57 | 394 | 9433 |  |  |  |  | 9404 | 0
|  | 2019-01-29 02:00 | 0.2864 | [18 empty] | 1031.0556 | 57 | 394 | 9435 |  |  |  |  | 9405 | 2802.8662
|  | 2019-01-29 03:00 | 0.2486 | [18 empty] | 894.9686 | 57 | 394 | 9435 |  |  |  |  | 9406 | 1440.5248
|  | 2019-01-29 04:00 | 0.22052 | [18 empty] | 793.8834 | 57 | 394 | 9436 |  |  |  |  | 9407 | 0
|  | 2019-01-29 05:00 | 0.21323 | [18 empty] | 767.6142 | 57 | 394 | 9438 |  |  |  |  | 9408 | 2648.2506
|  | 2019-01-29 06:00 | 0.19761 | [18 empty] | 711.394 | 57 | 394 | 9438 |  |  |  |  | 9409 | 1141.2119
|  | 2019-01-29 07:00 | 0.23953 | [18 empty] | 862.3113 | 57 | 394 | 9439 |  |  |  |  | 9410 | 0
|  | 2019-01-29 08:00 | 0.26388 | [18 empty] | 949.9743 | 57 | 394 | 9441 |  |  |  |  | 9411 | 1941.5863
|  | 2019-01-29 09:00 | 0.30541 | [18 empty] | 1099.4698 | 57 | 394 | 9441 |  |  |  |  | 9412 | 869.4331
|  | 2019-01-29 10:00 | 0.32552 | [18 empty] | 1171.8579 | 57 | 394 | 9442 |  |  |  |  | 9413 | 0
|  | 2019-01-29 11:00 | 0.34166 | [18 empty] | 1229.9881 | 57 | 394 | 9444 |  |  |  |  | 9414 | 1577.3739
|  | 2019-01-29 12:00 | 0.35825 | [18 empty] | 1289.7147 | 57 | 394 | 9444 |  |  |  |  | 9415 | 884.89
|  | 2019-01-29 13:00 | 0.37148 | [18 empty] | 1337.3282 | 57 | 394 | 9445 |  |  |  |  | 9416 | 0
|  | 2019-01-29 16:00 | 0.36335 | [18 empty] | 3924.1373 | 57 | 394 | 9448 |  |  |  |  | 9417 | 2092.525
|  | 2019-01-29 17:00 | 0.3473 | [18 empty] | 1250.2637 | 57 | 394 | 9450 |  |  |  |  | 9418 | 1111.8969
|  | 2019-01-29 18:00 | 0.33724 | [18 empty] | 1214.0819 | 57 | 394 | 9450 |  |  |  |  | 9419 | 0
|  | 2019-01-29 19:00 | 0.35173 | [18 empty] | 1266.2455 | 57 | 394 | 9451 |  |  |  |  | 9420 | 2327.0599
|  | 2019-01-29 20:00 | 0.37224 | [18 empty] | 1340.0544 | 57 | 394 | 9453 |  |  |  |  | 9421 | 1193.025
|  | 2019-01-29 21:00 | 0.38495 | [18 empty] | 1385.8379 | 57 | 394 | 9453 |  |  |  |  | 9422 | 0
|  | 2019-01-29 22:00 | 0.38968 | [18 empty] | 1402.8521 | 57 | 394 | 9454 |  |  |  |  | 9423 | 2326.8996
|  | 2019-01-29 23:00 | 0.38471 | [18 empty] | 1384.9683 | 57 | 394 | 9456 |  |  |  |  | 9424 | 1182.3242
|  | 2019-01-30 | 0.36014 | [18 empty] | 1296.518 | 57 | 394 | 9456 |  |  |  |  | 9425 | 0
|  | 2019-01-30 01:00 | 0.32868 | [18 empty] | 1183.2382 | 57 | 395 | 9457 |  |  |  |  | 9426 | 2447.101
|  | 2019-01-30 02:00 | 0.28061 | [18 empty] | 1010.195 | 57 | 395 | 9459 |  |  |  |  | 9427 | 1294.8981
|  | 2019-01-30 03:00 | 0.26463 | [18 empty] | 952.6678 | 57 | 395 | 9459 |  |  |  |  | 9428 | 0
|  | 2019-01-30 04:00 | 0.24103 | [18 empty] | 867.7187 | 57 | 395 | 9460 |  |  |  |  | 9429 | 2712.8927
|  | 2019-01-30 05:00 | 0.23205 | [18 empty] | 835.3697 | 57 | 395 | 9462 |  |  |  |  | 9430 | 1423.6005
|  | 2019-01-30 06:00 | 0.20601 | [18 empty] | 741.6323 | 57 | 395 | 9462 |  |  |  |  | 9431 | 0
|  | 2019-01-30 07:00 | 0.22233 | [18 empty] | 800.3948 | 57 | 395 | 9463 |  |  |  |  | 9432 | 2719.7122
|  | 2019-01-30 08:00 | 0.25238 | [18 empty] | 908.5837 | 57 | 395 | 9465 |  |  |  |  | 9433 | 1199.6619
|  | 2019-01-30 09:00 | 0.29197 | [18 empty] | 1051.0947 | 57 | 395 | 9465 |  |  |  |  | 9434 | 0
|  | 2019-01-30 10:00 | 0.28708 | [18 empty] | 1033.4989 | 57 | 395 | 9466 |  |  |  |  | 9435 | 1926.0242
|  | 2019-01-30 11:00 | 0.35965 | [18 empty] | 1294.7224 | 57 | 395 | 9468 |  |  |  |  | 9436 | 793.8834
|  | 2019-01-30 12:00 | 0.33093 | [18 empty] | 1191.3506 | 57 | 395 | 9468 |  |  |  |  | 9437 | 0
|  | 2019-01-30 13:00 | 0.32266 | [18 empty] | 1161.5616 | 57 | 395 | 9469 |  |  |  |  | 9438 | 1479.0082
|  | 2019-01-30 14:00 | 0.2927 | [18 empty] | 1053.7062 | 57 | 395 | 9471 |  |  |  |  | 9439 | 862.3113
|  | 2019-01-30 15:00 | 0.34992 | [18 empty] | 1259.706 | 57 | 395 | 9471 |  |  |  |  | 9440 | 0
|  | 2019-01-30 16:00 | 0.31948 | [18 empty] | 1150.1164 | 57 | 395 | 9472 |  |  |  |  | 9441 | 2049.4441
|  | 2019-01-30 17:00 | 0.31931 | [18 empty] | 1149.5038 | 57 | 395 | 9474 |  |  |  |  | 9442 | 1171.8579
|  | 2019-01-30 18:00 | 0.32359 | [18 empty] | 1164.9238 | 57 | 395 | 9474 |  |  |  |  | 9443 | 0
|  | 2019-01-30 19:00 | 0.34134 | [18 empty] | 1228.8319 | 57 | 395 | 9475 |  |  |  |  | 9444 | 2519.7028
|  | 2019-01-30 20:00 | 0.35385 | [18 empty] | 1273.8654 | 57 | 395 | 9477 |  |  |  |  | 9445 | 1337.3282
|  | 2019-01-30 21:00 | 0.3789 | [18 empty] | 1364.0253 | 57 | 395 | 9477 |  |  |  |  | 9446 | 0
|  | 2019-01-30 22:00 | 0.37937 | [18 empty] | 1365.7226 | 57 | 395 | 9478 |  |  |  |  | 9447 | 0
|  | 2019-01-30 23:00 | 0.38129 | [18 empty] | 1372.6485 | 57 | 395 | 9480 |  |  |  |  | 9448 | 3924.1373
|  | 2019-01-31 | 0.35812 | [18 empty] | 1289.2492 | 57 | 395 | 9480 |  |  |  |  | 9449 | 0
|  | 2019-01-31 01:00 | 0.32215 | [18 empty] | 1159.7375 | 57 | 396 | 9481 |  |  |  |  | 9450 | 2464.3457
|  | 2019-01-31 02:00 | 0.2717 | [18 empty] | 978.1146 | 57 | 396 | 9483 |  |  |  |  | 9451 | 1266.2455
|  | 2019-01-31 03:00 | 0.23969 | [18 empty] | 862.8925 | 57 | 396 | 9483 |  |  |  |  | 9452 | 0
|  | 2019-01-31 04:00 | 0.21975 | [18 empty] | 791.1089 | 57 | 396 | 9484 |  |  |  |  | 9453 | 2725.8924
|  | 2019-01-31 05:00 | 0.20818 | [18 empty] | 749.4588 | 57 | 396 | 9486 |  |  |  |  | 9454 | 1402.8521
|  | 2019-01-31 06:00 | 0.22319 | [18 empty] | 803.4666 | 57 | 396 | 9486 |  |  |  |  | 9455 | 0
|  | 2019-01-31 07:00 | 0.24046 | [18 empty] | 865.6593 | 57 | 396 | 9487 |  |  |  |  | 9456 | 2681.4863
|  | 2019-01-31 08:00 | 0.29506 | [18 empty] | 1062.2181 | 57 | 396 | 9489 |  |  |  |  | 9457 | 1183.2382
|  | 2019-01-31 09:00 | 0.32202 | [18 empty] | 1159.2798 | 57 | 396 | 9489 |  |  |  |  | 9458 | 0
|  | 2019-01-31 10:00 | 0.33711 | [18 empty] | 1213.597 | 57 | 396 | 9490 |  |  |  |  | 9459 | 1962.8628
|  | 2019-01-31 11:00 | 0.32928 | [18 empty] | 1185.3967 | 57 | 396 | 9492 |  |  |  |  | 9460 | 867.7187
|  | 2019-01-31 12:00 | 0.32893 | [18 empty] | 1184.1362 | 57 | 396 | 9492 |  |  |  |  | 9461 | 0
|  | 2019-01-31 13:00 | 0.32599 | [18 empty] | 1173.5548 | 57 | 396 | 9493 |  |  |  |  | 9462 | 1577.002
|  | 2019-01-31 14:00 | 0.32159 | [18 empty] | 1157.729 | 57 | 396 | 9495 |  |  |  |  | 9463 | 800.3948
|  | 2019-01-31 15:00 | 0.3238 | [18 empty] | 1165.6872 | 57 | 396 | 9495 |  |  |  |  | 9464 | 0
|  | 2019-01-31 16:00 | 0.32261 | [18 empty] | 1161.3793 | 57 | 396 | 9496 |  |  |  |  | 9465 | 1959.6784
|  | 2019-01-31 17:00 | 0.31552 | [18 empty] | 1135.8755 | 57 | 396 | 9498 |  |  |  |  | 9466 | 1033.4989
|  | 2019-01-31 18:00 | 0.31812 | [18 empty] | 1145.2394 | 57 | 396 | 9498 |  |  |  |  | 9467 | 0
|  | 2019-01-31 19:00 | 0.34144 | [18 empty] | 1229.2006 | 57 | 396 | 9499 |  |  |  |  | 9468 | 2486.0731
|  | 2019-01-31 20:00 | 0.35712 | [18 empty] | 1285.6232 | 57 | 396 | 9501 |  |  |  |  | 9469 | 1161.5616
|  | 2019-01-31 21:00 | 0.37237 | [18 empty] | 1340.5336 | 57 | 396 | 9501 |  |  |  |  | 9470 | 0
|  | 2019-01-31 22:00 | 0.38056 | [18 empty] | 1370.029 | 57 | 396 | 9502 |  |  |  |  | 9471 | 2313.4122
|  | 2019-01-31 23:00 | 0.37679 | [18 empty] | 1356.4286 | 57 | 396 | 9504 |  |  |  |  | 9472 | 1150.1164
|  | 2019-02-01 | 0.34921 | [18 empty] | 1257.1393 | 57 | 396 | 9504 |  |  |  |  | 9473 | 0
|  | 2019-02-01 01:00 | 0.32376 | [18 empty] | 1165.5375 | 57 | 397 | 9505 |  |  |  |  | 9474 | 2314.4277
|  | 2019-02-01 02:00 | 0.26941 | [18 empty] | 969.8815 | 57 | 397 | 9507 |  |  |  |  | 9475 | 1228.8319
|  | 2019-02-01 03:00 | 0.24035 | [18 empty] | 865.2746 | 57 | 397 | 9507 |  |  |  |  | 9476 | 0
|  | 2019-02-01 04:00 | 0.2116 | [18 empty] | 761.7599 | 57 | 397 | 9508 |  |  |  |  | 9477 | 2637.8907
|  | 2019-02-01 05:00 | 0.18434 | [18 empty] | 663.6327 | 57 | 397 | 9510 |  |  |  |  | 9478 | 1365.7226
|  | 2019-02-01 06:00 | 0.20238 | [18 empty] | 728.5617 | 57 | 397 | 9510 |  |  |  |  | 9479 | 0
|  | 2019-02-01 07:00 | 0.20788 | [18 empty] | 748.3552 | 57 | 397 | 9511 |  |  |  |  | 9480 | 2661.8977
|  | 2019-02-01 08:00 | 0.25416 | [18 empty] | 914.9723 | 57 | 397 | 9513 |  |  |  |  | 9481 | 1159.7375
|  | 2019-02-01 09:00 | 0.29281 | [18 empty] | 1054.1149 | 57 | 397 | 9513 |  |  |  |  | 9482 | 0
|  | 2019-02-01 10:00 | 0.30743 | [18 empty] | 1106.7414 | 57 | 397 | 9514 |  |  |  |  | 9483 | 1841.007
|  | 2019-02-01 11:00 | 0.36373 | [18 empty] | 1309.4137 | 57 | 397 | 9516 |  |  |  |  | 9484 | 791.1089
|  | 2019-02-01 12:00 | 0.358 | [18 empty] | 1288.7937 | 57 | 397 | 9516 |  |  |  |  | 9485 | 0
|  | 2019-02-01 13:00 | 0.35807 | [18 empty] | 1289.044 | 57 | 397 | 9517 |  |  |  |  | 9486 | 1552.9255
|  | 2019-02-01 14:00 | 0.33879 | [18 empty] | 1219.6551 | 57 | 397 | 9519 |  |  |  |  | 9487 | 865.6593
|  | 2019-02-01 15:00 | 0.33552 | [18 empty] | 1207.8842 | 57 | 397 | 9519 |  |  |  |  | 9488 | 0
|  | 2019-02-01 16:00 | 0.32423 | [18 empty] | 1167.2314 | 57 | 397 | 9520 |  |  |  |  | 9489 | 2221.4979
|  | 2019-02-01 17:00 | 0.32934 | [18 empty] | 1185.6285 | 57 | 397 | 9522 |  |  |  |  | 9490 | 1213.597
|  | 2019-02-01 18:00 | 0.32737 | [18 empty] | 1178.5197 | 57 | 397 | 9522 |  |  |  |  | 9491 | 0
|  | 2019-02-01 19:00 | 0.34654 | [18 empty] | 1247.5434 | 57 | 397 | 9523 |  |  |  |  | 9492 | 2369.5329
|  | 2019-02-01 20:00 | 0.3516 | [18 empty] | 1265.7587 | 57 | 397 | 9525 |  |  |  |  | 9493 | 1173.5548
|  | 2019-02-01 21:00 | 0.35444 | [18 empty] | 1276.0001 | 57 | 397 | 9525 |  |  |  |  | 9494 | 0
|  | 2019-02-01 22:00 | 0.36791 | [18 empty] | 1324.4662 | 57 | 397 | 9526 |  |  |  |  | 9495 | 2323.4162
|  | 2019-02-01 23:00 | 0.36785 | [18 empty] | 1324.2524 | 57 | 397 | 9528 |  |  |  |  | 9496 | 1161.3793
|  | 2019-02-02 | 0.34964 | [18 empty] | 1258.6869 | 57 | 397 | 9528 |  |  |  |  | 9497 | 0
|  | 2019-02-02 01:00 | 0.3201 | [18 empty] | 1152.3558 | 57 | 398 | 9529 |  |  |  |  | 9498 | 2281.1149
|  | 2019-02-02 02:00 | 0.27021 | [18 empty] | 972.7463 | 57 | 398 | 9531 |  |  |  |  | 9499 | 1229.2006
|  | 2019-02-02 03:00 | 0.25005 | [18 empty] | 900.1674 | 57 | 398 | 9531 |  |  |  |  | 9500 | 0
|  | 2019-02-02 04:00 | 0.2312 | [18 empty] | 832.3232 | 57 | 398 | 9532 |  |  |  |  | 9501 | 2626.1568
|  | 2019-02-02 05:00 | 0.20229 | [18 empty] | 728.2482 | 57 | 398 | 9534 |  |  |  |  | 9502 | 1370.029
|  | 2019-02-02 06:00 | 0.18976 | [18 empty] | 683.151 | 57 | 398 | 9534 |  |  |  |  | 9503 | 0
|  | 2019-02-02 07:00 | 0.18736 | [18 empty] | 674.4986 | 57 | 398 | 9535 |  |  |  |  | 9504 | 2613.5679
|  | 2019-02-02 08:00 | 0.21568 | [18 empty] | 776.457 | 57 | 398 | 9537 |  |  |  |  | 9505 | 1165.5375
|  | 2019-02-02 09:00 | 0.21658 | [18 empty] | 779.6829 | 57 | 398 | 9537 |  |  |  |  | 9506 | 0
|  | 2019-02-02 10:00 | 0.26323 | [18 empty] | 947.624 | 57 | 398 | 9538 |  |  |  |  | 9507 | 1835.1561
|  | 2019-02-02 11:00 | 0.30972 | [18 empty] | 1114.9906 | 57 | 398 | 9540 |  |  |  |  | 9508 | 761.7599
|  | 2019-02-02 12:00 | 0.34777 | [18 empty] | 1251.9897 | 57 | 398 | 9540 |  |  |  |  | 9509 | 0
|  | 2019-02-02 13:00 | 0.38503 | [18 empty] | 1386.0911 | 57 | 398 | 9541 |  |  |  |  | 9510 | 1392.1945
|  | 2019-02-02 14:00 | 0.40567 | [18 empty] | 1460.4093 | 57 | 398 | 9543 |  |  |  |  | 9511 | 748.3552
|  | 2019-02-02 15:00 | 0.40461 | [18 empty] | 1456.5905 | 57 | 398 | 9543 |  |  |  |  | 9512 | 0
|  | 2019-02-02 16:00 | 0.4048 | [18 empty] | 1457.2914 | 57 | 398 | 9544 |  |  |  |  | 9513 | 1969.0871
|  | 2019-02-02 17:00 | 0.3935 | [18 empty] | 1416.5922 | 57 | 398 | 9546 |  |  |  |  | 9514 | 1106.7414
|  | 2019-02-02 18:00 | 0.38999 | [18 empty] | 1403.9517 | 57 | 398 | 9546 |  |  |  |  | 9515 | 0
|  | 2019-02-02 19:00 | 0.3862 | [18 empty] | 1390.3332 | 57 | 398 | 9547 |  |  |  |  | 9516 | 2598.2073
|  | 2019-02-02 20:00 | 0.38042 | [18 empty] | 1369.5025 | 57 | 398 | 9549 |  |  |  |  | 9517 | 1289.044
|  | 2019-02-02 21:00 | 0.37109 | [18 empty] | 1335.9197 | 57 | 398 | 9549 |  |  |  |  | 9518 | 0
|  | 2019-02-02 22:00 | 0.36176 | [18 empty] | 1302.3503 | 57 | 398 | 9550 |  |  |  |  | 9519 | 2427.5393
|  | 2019-02-02 23:00 | 0.34949 | [18 empty] | 1258.1705 | 57 | 398 | 9552 |  |  |  |  | 9520 | 1167.2314
|  | 2019-02-03 | 0.33677 | [18 empty] | 1212.3834 | 57 | 398 | 9552 |  |  |  |  | 9521 | 0
|  | 2019-02-03 01:00 | 0.31903 | [18 empty] | 1148.5236 | 57 | 399 | 9553 |  |  |  |  | 9522 | 2364.1483
|  | 2019-02-03 02:00 | 0.31414 | [18 empty] | 1130.896 | 57 | 399 | 9555 |  |  |  |  | 9523 | 1247.5434
|  | 2019-02-03 03:00 | 0.28411 | [18 empty] | 1022.7829 | 57 | 399 | 9555 |  |  |  |  | 9524 | 0
|  | 2019-02-03 04:00 | 0.2655 | [18 empty] | 955.8069 | 57 | 399 | 9556 |  |  |  |  | 9525 | 2541.7588
|  | 2019-02-03 05:00 | 0.23544 | [18 empty] | 847.5907 | 57 | 399 | 9558 |  |  |  |  | 9526 | 1324.4662
|  | 2019-02-03 06:00 | 0.19736 | [18 empty] | 710.4933 | 57 | 399 | 9558 |  |  |  |  | 9527 | 0
|  | 2019-02-03 07:00 | 0.20681 | [18 empty] | 744.5182 | 57 | 399 | 9559 |  |  |  |  | 9528 | 2582.9394
|  | 2019-02-03 08:00 | 0.20188 | [18 empty] | 726.7722 | 57 | 399 | 9561 |  |  |  |  | 9529 | 1152.3558
|  | 2019-02-03 09:00 | 0.22963 | [18 empty] | 826.6648 | 57 | 399 | 9561 |  |  |  |  | 9530 | 0
|  | 2019-02-03 10:00 | 0.25136 | [18 empty] | 904.8805 | 57 | 399 | 9562 |  |  |  |  | 9531 | 1872.9137
|  | 2019-02-03 11:00 | 0.30041 | [18 empty] | 1081.4654 | 57 | 399 | 9564 |  |  |  |  | 9532 | 832.3232
|  | 2019-02-03 12:00 | 0.36274 | [18 empty] | 1305.8687 | 57 | 399 | 9564 |  |  |  |  | 9533 | 0
|  | 2019-02-03 13:00 | 0.40058 | [18 empty] | 1442.0929 | 57 | 399 | 9565 |  |  |  |  | 9534 | 1411.3992
|  | 2019-02-03 14:00 | 0.41683 | [18 empty] | 1500.5811 | 57 | 399 | 9567 |  |  |  |  | 9535 | 674.4986
|  | 2019-02-03 15:00 | 0.39938 | [18 empty] | 1437.7664 | 57 | 399 | 9567 |  |  |  |  | 9536 | 0
|  | 2019-02-03 16:00 | 0.3918 | [18 empty] | 1410.4899 | 57 | 399 | 9568 |  |  |  |  | 9537 | 1556.1398
|  | 2019-02-03 17:00 | 0.38622 | [18 empty] | 1390.379 | 57 | 399 | 9570 |  |  |  |  | 9538 | 947.624
|  | 2019-02-03 18:00 | 0.38372 | [18 empty] | 1381.3889 | 57 | 399 | 9570 |  |  |  |  | 9539 | 0
|  | 2019-02-03 19:00 | 0.38506 | [18 empty] | 1386.2259 | 57 | 399 | 9571 |  |  |  |  | 9540 | 2366.9803
|  | 2019-02-03 20:00 | 0.39554 | [18 empty] | 1423.9365 | 57 | 399 | 9573 |  |  |  |  | 9541 | 1386.0911
|  | 2019-02-03 21:00 | 0.4006 | [18 empty] | 1442.1439 | 57 | 399 | 9573 |  |  |  |  | 9542 | 0
|  | 2019-02-03 22:00 | 0.39859 | [18 empty] | 1434.9297 | 57 | 399 | 9574 |  |  |  |  | 9543 | 2916.9998
|  | 2019-02-03 23:00 | 0.38687 | [18 empty] | 1392.7332 | 57 | 399 | 9576 |  |  |  |  | 9544 | 1457.2914
|  | 2019-02-04 | 0.35633 | [18 empty] | 1282.791 | 57 | 399 | 9576 |  |  |  |  | 9545 | 0
|  | 2019-02-04 01:00 | 0.31931 | [18 empty] | 1149.5271 | 58 | 400 | 9577 |  |  |  |  | 9546 | 2820.5439
|  | 2019-02-04 02:00 | 0.2766 | [18 empty] | 995.7688 | 58 | 400 | 9579 |  |  |  |  | 9547 | 1390.3332
|  | 2019-02-04 03:00 | 0.24462 | [18 empty] | 880.6477 | 58 | 400 | 9579 |  |  |  |  | 9548 | 0
|  | 2019-02-04 04:00 | 0.21188 | [18 empty] | 762.758 | 58 | 400 | 9580 |  |  |  |  | 9549 | 2705.4222
|  | 2019-02-04 05:00 | 0.1949 | [18 empty] | 701.6408 | 58 | 400 | 9582 |  |  |  |  | 9550 | 1302.3503
|  | 2019-02-04 06:00 | 0.19747 | [18 empty] | 710.9094 | 58 | 400 | 9582 |  |  |  |  | 9551 | 0
|  | 2019-02-04 07:00 | 0.20587 | [18 empty] | 741.1333 | 58 | 400 | 9583 |  |  |  |  | 9552 | 2470.5538
|  | 2019-02-04 08:00 | 0.26258 | [18 empty] | 945.2936 | 58 | 400 | 9585 |  |  |  |  | 9553 | 1148.5236
|  | 2019-02-04 09:00 | 0.28851 | [18 empty] | 1038.6369 | 58 | 400 | 9585 |  |  |  |  | 9554 | 0
|  | 2019-02-04 10:00 | 0.33026 | [18 empty] | 1188.9528 | 58 | 400 | 9586 |  |  |  |  | 9555 | 2153.6789
|  | 2019-02-04 11:00 | 0.35068 | [18 empty] | 1262.448 | 58 | 400 | 9588 |  |  |  |  | 9556 | 955.8069
|  | 2019-02-04 12:00 | 0.35247 | [18 empty] | 1268.8751 | 58 | 400 | 9588 |  |  |  |  | 9557 | 0
|  | 2019-02-04 13:00 | 0.35832 | [18 empty] | 1289.9552 | 58 | 400 | 9589 |  |  |  |  | 9558 | 1558.084
|  | 2019-02-04 14:00 | 0.35065 | [18 empty] | 1262.3415 | 58 | 400 | 9591 |  |  |  |  | 9559 | 744.5182
|  | 2019-02-04 15:00 | 0.38342 | [18 empty] | 1380.3212 | 58 | 400 | 9591 |  |  |  |  | 9560 | 0
|  | 2019-02-04 16:00 | 0.34001 | [18 empty] | 1224.0437 | 58 | 400 | 9592 |  |  |  |  | 9561 | 1553.4371
|  | 2019-02-04 17:00 | 0.32095 | [18 empty] | 1155.4287 | 58 | 400 | 9594 |  |  |  |  | 9562 | 904.8805
|  | 2019-02-04 18:00 | 0.32039 | [18 empty] | 1153.3907 | 58 | 400 | 9594 |  |  |  |  | 9563 | 0
|  | 2019-02-04 19:00 | 0.33996 | [18 empty] | 1223.8474 | 58 | 400 | 9595 |  |  |  |  | 9564 | 2387.3341
|  | 2019-02-04 20:00 | 0.34805 | [18 empty] | 1252.9856 | 58 | 400 | 9597 |  |  |  |  | 9565 | 1442.0929
|  | 2019-02-04 21:00 | 0.35778 | [18 empty] | 1288.0222 | 58 | 400 | 9597 |  |  |  |  | 9566 | 0
|  | 2019-02-04 22:00 | 0.36634 | [18 empty] | 1318.8208 | 58 | 400 | 9598 |  |  |  |  | 9567 | 2938.3475
|  | 2019-02-04 23:00 | 0.36961 | [18 empty] | 1330.6131 | 58 | 400 | 9600 |  |  |  |  | 9568 | 1410.4899
|  | 2019-02-05 | 0.35258 | [18 empty] | 1269.306 | 58 | 400 | 9600 |  |  |  |  | 9569 | 0
|  | 2019-02-05 01:00 | 0.33944 | [18 empty] | 1221.9844 | 58 | 401 | 9601 |  |  |  |  | 9570 | 2771.7679
|  | 2019-02-05 02:00 | 0.30954 | [18 empty] | 1114.3535 | 58 | 401 | 9603 |  |  |  |  | 9571 | 1386.2259
|  | 2019-02-05 03:00 | 0.2415 | [18 empty] | 869.4095 | 58 | 401 | 9603 |  |  |  |  | 9572 | 0
|  | 2019-02-05 04:00 | 0.21832 | [18 empty] | 785.9666 | 58 | 401 | 9604 |  |  |  |  | 9573 | 2866.0804
|  | 2019-02-05 05:00 | 0.18852 | [18 empty] | 678.6612 | 58 | 401 | 9606 |  |  |  |  | 9574 | 1434.9297
|  | 2019-02-05 06:00 | 0.21072 | [18 empty] | 758.5972 | 58 | 401 | 9606 |  |  |  |  | 9575 | 0
|  | 2019-02-05 07:00 | 0.21498 | [18 empty] | 773.945 | 58 | 401 | 9607 |  |  |  |  | 9576 | 2675.5242
|  | 2019-02-05 08:00 | 0.27018 | [18 empty] | 972.6644 | 58 | 401 | 9609 |  |  |  |  | 9577 | 1149.5271
|  | 2019-02-05 09:00 | 0.26274 | [18 empty] | 945.8559 | 58 | 401 | 9609 |  |  |  |  | 9578 | 0
|  | 2019-02-05 10:00 | 0.18472 | [18 empty] | 664.9943 | 58 | 401 | 9610 |  |  |  |  | 9579 | 1876.4166
|  | 2019-02-05 11:00 | 0.37689 | [18 empty] | 1356.8023 | 58 | 401 | 9612 |  |  |  |  | 9580 | 762.758
|  | 2019-02-05 12:00 | 0.41652 | [18 empty] | 1499.4657 | 58 | 401 | 9612 |  |  |  |  | 9581 | 0
|  | 2019-02-05 13:00 | 0.39124 | [18 empty] | 1408.4616 | 58 | 401 | 9613 |  |  |  |  | 9582 | 1412.5503
|  | 2019-02-05 14:00 | 0.33008 | [18 empty] | 1188.3042 | 58 | 401 | 9615 |  |  |  |  | 9583 | 741.1333
|  | 2019-02-05 15:00 | 0.38369 | [18 empty] | 1381.3008 | 58 | 401 | 9615 |  |  |  |  | 9584 | 0
|  | 2019-02-05 16:00 | 0.37939 | [18 empty] | 1365.8162 | 58 | 401 | 9616 |  |  |  |  | 9585 | 1983.9305
|  | 2019-02-05 17:00 | 0.36208 | [18 empty] | 1303.4855 | 58 | 401 | 9618 |  |  |  |  | 9586 | 1188.9528
|  | 2019-02-05 18:00 | 0.35358 | [18 empty] | 1272.8964 | 58 | 401 | 9618 |  |  |  |  | 9587 | 0
|  | 2019-02-05 19:00 | 0.36996 | [18 empty] | 1331.8417 | 58 | 401 | 9619 |  |  |  |  | 9588 | 2531.3231
|  | 2019-02-05 20:00 | 0.37368 | [18 empty] | 1345.2405 | 58 | 401 | 9621 |  |  |  |  | 9589 | 1289.9552
|  | 2019-02-05 21:00 | 0.38143 | [18 empty] | 1373.1556 | 58 | 401 | 9621 |  |  |  |  | 9590 | 0
|  | 2019-02-05 22:00 | 0.38063 | [18 empty] | 1370.2828 | 58 | 401 | 9622 |  |  |  |  | 9591 | 2642.6627
|  | 2019-02-05 23:00 | 0.37935 | [18 empty] | 1365.6716 | 58 | 401 | 9624 |  |  |  |  | 9592 | 1224.0437
|  | 2019-02-06 | 0.36392 | [18 empty] | 1310.0989 | 58 | 401 | 9624 |  |  |  |  | 9593 | 0
|  | 2019-02-06 01:00 | 0.35204 | [18 empty] | 1267.3331 | 58 | 402 | 9625 |  |  |  |  | 9594 | 2308.8193
|  | 2019-02-06 02:00 | 0.33374 | [18 empty] | 1201.4715 | 58 | 402 | 9627 |  |  |  |  | 9595 | 1223.8474
|  | 2019-02-06 03:00 | 0.33752 | [18 empty] | 1215.0686 | 58 | 402 | 9627 |  |  |  |  | 9596 | 0
|  | 2019-02-06 04:00 | 0.3043 | [18 empty] | 1095.4916 | 58 | 402 | 9628 |  |  |  |  | 9597 | 2541.0079
|  | 2019-02-06 05:00 | 0.24894 | [18 empty] | 896.1682 | 58 | 402 | 9630 |  |  |  |  | 9598 | 1318.8208
|  | 2019-02-06 06:00 | 0.23128 | [18 empty] | 832.6023 | 58 | 402 | 9630 |  |  |  |  | 9599 | 0
|  | 2019-02-06 07:00 | 0.22162 | [18 empty] | 797.8427 | 58 | 402 | 9631 |  |  |  |  | 9600 | 2599.9191
|  | 2019-02-06 08:00 | 0.27411 | [18 empty] | 986.791 | 58 | 402 | 9633 |  |  |  |  | 9601 | 1221.9844
|  | 2019-02-06 09:00 | 0.29654 | [18 empty] | 1067.5543 | 58 | 402 | 9633 |  |  |  |  | 9602 | 0
|  | 2019-02-06 10:00 | 0.33194 | [18 empty] | 1194.9779 | 58 | 402 | 9634 |  |  |  |  | 9603 | 1983.763
|  | 2019-02-06 11:00 | 0.34271 | [18 empty] | 1233.7413 | 58 | 402 | 9636 |  |  |  |  | 9604 | 785.9666
|  | 2019-02-06 12:00 | 0.34581 | [18 empty] | 1244.9308 | 58 | 402 | 9636 |  |  |  |  | 9605 | 0
|  | 2019-02-06 13:00 | 0.34277 | [18 empty] | 1233.9541 | 58 | 402 | 9637 |  |  |  |  | 9606 | 1437.2584
|  | 2019-02-06 14:00 | 0.36939 | [18 empty] | 1329.7862 | 58 | 402 | 9639 |  |  |  |  | 9607 | 773.945
|  | 2019-02-06 15:00 | 0.33821 | [18 empty] | 1217.5719 | 58 | 402 | 9639 |  |  |  |  | 9608 | 0
|  | 2019-02-06 16:00 | 0.34777 | [18 empty] | 1251.9794 | 58 | 402 | 9640 |  |  |  |  | 9609 | 1918.5202
|  | 2019-02-06 17:00 | 0.36457 | [18 empty] | 1312.4377 | 58 | 402 | 9642 |  |  |  |  | 9610 | 664.9943
|  | 2019-02-06 18:00 | 0.36961 | [18 empty] | 1330.6111 | 58 | 402 | 9642 |  |  |  |  | 9611 | 0
|  | 2019-02-06 19:00 | 0.38543 | [18 empty] | 1387.5431 | 58 | 402 | 9643 |  |  |  |  | 9612 | 2856.2679
|  | 2019-02-06 20:00 | 0.40019 | [18 empty] | 1440.6666 | 58 | 402 | 9645 |  |  |  |  | 9613 | 1408.4616
|  | 2019-02-06 21:00 | 0.40505 | [18 empty] | 1458.1659 | 58 | 402 | 9645 |  |  |  |  | 9614 | 0
|  | 2019-02-06 22:00 | 0.3904 | [18 empty] | 1405.4501 | 58 | 402 | 9646 |  |  |  |  | 9615 | 2569.605
|  | 2019-02-06 23:00 | 0.38266 | [18 empty] | 1377.5607 | 58 | 402 | 9648 |  |  |  |  | 9616 | 1365.8162
|  | 2019-02-07 | 0.36069 | [18 empty] | 1298.4905 | 58 | 402 | 9648 |  |  |  |  | 9617 | 0
|  | 2019-02-07 01:00 | 0.32843 | [18 empty] | 1182.3343 | 58 | 403 | 9649 |  |  |  |  | 9618 | 2576.3819
|  | 2019-02-07 02:00 | 0.28657 | [18 empty] | 1031.6438 | 58 | 403 | 9651 |  |  |  |  | 9619 | 1331.8417
|  | 2019-02-07 03:00 | 0.24443 | [18 empty] | 879.9401 | 58 | 403 | 9651 |  |  |  |  | 9620 | 0
|  | 2019-02-07 04:00 | 0.22207 | [18 empty] | 799.4463 | 58 | 403 | 9652 |  |  |  |  | 9621 | 2718.3961
|  | 2019-02-07 05:00 | 0.2073 | [18 empty] | 746.2977 | 58 | 403 | 9654 |  |  |  |  | 9622 | 1370.2828
|  | 2019-02-07 06:00 | 0.19315 | [18 empty] | 695.3372 | 58 | 403 | 9654 |  |  |  |  | 9623 | 0
|  | 2019-02-07 07:00 | 0.23513 | [18 empty] | 846.4782 | 58 | 403 | 9655 |  |  |  |  | 9624 | 2675.7705
|  | 2019-02-07 08:00 | 0.26232 | [18 empty] | 944.367 | 58 | 403 | 9657 |  |  |  |  | 9625 | 1267.3331
|  | 2019-02-07 09:00 | 0.30896 | [18 empty] | 1112.2464 | 58 | 403 | 9657 |  |  |  |  | 9626 | 0
|  | 2019-02-07 10:00 | 0.3253 | [18 empty] | 1171.0831 | 58 | 403 | 9658 |  |  |  |  | 9627 | 2416.5401
|  | 2019-02-07 11:00 | 0.34609 | [18 empty] | 1245.9085 | 58 | 403 | 9660 |  |  |  |  | 9628 | 1095.4916
|  | 2019-02-07 12:00 | 0.34147 | [18 empty] | 1229.2872 | 58 | 403 | 9660 |  |  |  |  | 9629 | 0
|  | 2019-02-07 13:00 | 0.27408 | [18 empty] | 986.6748 | 58 | 403 | 9661 |  |  |  |  | 9630 | 1728.7705
|  | 2019-02-07 14:00 | 0.35359 | [18 empty] | 1272.9072 | 58 | 403 | 9663 |  |  |  |  | 9631 | 797.8427
|  | 2019-02-07 15:00 | 0.39194 | [18 empty] | 1410.9712 | 58 | 403 | 9663 |  |  |  |  | 9632 | 0
|  | 2019-02-07 16:00 | 0.3503 | [18 empty] | 1261.0884 | 58 | 403 | 9664 |  |  |  |  | 9633 | 2054.3453
|  | 2019-02-07 17:00 | 0.34503 | [18 empty] | 1242.0957 | 58 | 403 | 9666 |  |  |  |  | 9634 | 1194.9779
|  | 2019-02-07 18:00 | 0.34437 | [18 empty] | 1239.7344 | 58 | 403 | 9666 |  |  |  |  | 9635 | 0
|  | 2019-02-07 19:00 | 0.3658 | [18 empty] | 1316.8697 | 58 | 403 | 9667 |  |  |  |  | 9636 | 2478.6721
|  | 2019-02-07 20:00 | 0.40898 | [18 empty] | 1472.3451 | 58 | 403 | 9669 |  |  |  |  | 9637 | 1233.9541
|  | 2019-02-07 21:00 | 0.44409 | [18 empty] | 1598.7344 | 58 | 403 | 9669 |  |  |  |  | 9638 | 0
|  | 2019-02-07 22:00 | 0.47052 | [18 empty] | 1693.8709 | 58 | 403 | 9670 |  |  |  |  | 9639 | 2547.3581
|  | 2019-02-07 23:00 | 0.50086 | [18 empty] | 1803.0899 | 58 | 403 | 9672 |  |  |  |  | 9640 | 1251.9794
|  | 2019-02-08 | 0.49568 | [18 empty] | 1784.4365 | 58 | 403 | 9672 |  |  |  |  | 9641 | 0
|  | 2019-02-08 01:00 | 0.50913 | [18 empty] | 1832.8529 | 58 | 404 | 9673 |  |  |  |  | 9642 | 2643.0488
|  | 2019-02-08 02:00 | 0.48026 | [18 empty] | 1728.919 | 58 | 404 | 9675 |  |  |  |  | 9643 | 1387.5431
|  | 2019-02-08 03:00 | 0.44602 | [18 empty] | 1605.6897 | 58 | 404 | 9675 |  |  |  |  | 9644 | 0
|  | 2019-02-08 04:00 | 0.40527 | [18 empty] | 1458.9724 | 58 | 404 | 9676 |  |  |  |  | 9645 | 2898.8325
|  | 2019-02-08 05:00 | 0.37967 | [18 empty] | 1366.823 | 58 | 404 | 9678 |  |  |  |  | 9646 | 1405.4501
|  | 2019-02-08 06:00 | 0.36676 | [18 empty] | 1320.3499 | 58 | 404 | 9678 |  |  |  |  | 9647 | 0
|  | 2019-02-08 07:00 | 0.3906 | [18 empty] | 1406.1744 | 58 | 404 | 9679 |  |  |  |  | 9648 | 2676.0513
|  | 2019-02-08 08:00 | 0.43125 | [18 empty] | 1552.4983 | 58 | 404 | 9681 |  |  |  |  | 9649 | 1182.3343
|  | 2019-02-08 09:00 | 0.4819 | [18 empty] | 1734.8329 | 58 | 404 | 9681 |  |  |  |  | 9650 | 0
|  | 2019-02-08 10:00 | 0.52674 | [18 empty] | 1896.2694 | 58 | 404 | 9682 |  |  |  |  | 9651 | 1911.5839
|  | 2019-02-08 11:00 | 0.57203 | [18 empty] | 2059.2908 | 58 | 404 | 9684 |  |  |  |  | 9652 | 799.4463
|  | 2019-02-08 12:00 | 0.60903 | [18 empty] | 2192.5102 | 58 | 404 | 9684 |  |  |  |  | 9653 | 0
|  | 2019-02-08 13:00 | 0.54352 | [18 empty] | 1956.6663 | 58 | 404 | 9685 |  |  |  |  | 9654 | 1441.635
|  | 2019-02-08 14:00 | 0.54789 | [18 empty] | 1972.3949 | 58 | 404 | 9687 |  |  |  |  | 9655 | 846.4782
|  | 2019-02-08 15:00 | 0.56607 | [18 empty] | 2037.8357 | 58 | 404 | 9687 |  |  |  |  | 9656 | 0
|  | 2019-02-08 16:00 | 0.56934 | [18 empty] | 2049.6083 | 58 | 404 | 9688 |  |  |  |  | 9657 | 2056.6135
|  | 2019-02-08 17:00 | 0.71937 | [18 empty] | 2589.7457 | 58 | 404 | 9690 |  |  |  |  | 9658 | 1171.0831
|  | 2019-02-08 18:00 | 0.86629 | [18 empty] | 3118.6506 | 58 | 404 | 9690 |  |  |  |  | 9659 | 0
|  | 2019-02-08 19:00 | 0.85815 | [18 empty] | 3089.3344 | 58 | 404 | 9691 |  |  |  |  | 9660 | 2475.1957
|  | 2019-02-08 20:00 | 0.85795 | [18 empty] | 3088.6374 | 58 | 404 | 9693 |  |  |  |  | 9661 | 986.6748
|  | 2019-02-08 21:00 | 0.85796 | [18 empty] | 3088.6438 | 58 | 404 | 9693 |  |  |  |  | 9662 | 0
|  | 2019-02-08 22:00 | 0.8331 | [18 empty] | 2999.1717 | 58 | 404 | 9694 |  |  |  |  | 9663 | 2683.8784
|  | 2019-02-08 23:00 | 0.81299 | [18 empty] | 2926.7736 | 58 | 404 | 9696 |  |  |  |  | 9664 | 1261.0884
|  | 2019-02-09 | 0.74426 | [18 empty] | 2679.3222 | 58 | 404 | 9696 |  |  |  |  | 9665 | 0
|  | 2019-02-09 01:00 | 0.74825 | [18 empty] | 2693.7082 | 58 | 405 | 9697 |  |  |  |  | 9666 | 2481.8301
|  | 2019-02-09 02:00 | 0.75138 | [18 empty] | 2704.9793 | 58 | 405 | 9699 |  |  |  |  | 9667 | 1316.8697
|  | 2019-02-09 03:00 | 0.81011 | [18 empty] | 2916.3857 | 58 | 405 | 9699 |  |  |  |  | 9668 | 0
|  | 2019-02-09 04:00 | 0.84044 | [18 empty] | 3025.5699 | 58 | 405 | 9700 |  |  |  |  | 9669 | 3071.0795
|  | 2019-02-09 05:00 | 0.82698 | [18 empty] | 2977.1412 | 58 | 405 | 9702 |  |  |  |  | 9670 | 1693.8709
|  | 2019-02-09 06:00 | 0.86542 | [18 empty] | 3115.4967 | 58 | 405 | 9702 |  |  |  |  | 9671 | 0
|  | 2019-02-09 07:00 | 0.88482 | [18 empty] | 3185.3574 | 58 | 405 | 9703 |  |  |  |  | 9672 | 3587.5265
|  | 2019-02-09 08:00 | 0.88975 | [18 empty] | 3203.0988 | 58 | 405 | 9705 |  |  |  |  | 9673 | 1832.8529
|  | 2019-02-09 09:00 | 0.93204 | [18 empty] | 3355.3402 | 58 | 405 | 9705 |  |  |  |  | 9674 | 0
|  | 2019-02-09 10:00 | 0.95677 | [18 empty] | 3444.3874 | 58 | 405 | 9706 |  |  |  |  | 9675 | 3334.6087
|  | 2019-02-09 11:00 | 1.0742 | [18 empty] | 3867.2451 | 58 | 405 | 9708 |  |  |  |  | 9676 | 1458.9724
|  | 2019-02-09 12:00 | 1.1042 | [18 empty] | 3974.9861 | 58 | 405 | 9708 |  |  |  |  | 9677 | 0
|  | 2019-02-09 13:00 | 1.1041 | [18 empty] | 3974.8253 | 58 | 405 | 9709 |  |  |  |  | 9678 | 2687.1729
|  | 2019-02-09 14:00 | 1.1041 | [18 empty] | 3974.7766 | 58 | 405 | 9711 |  |  |  |  | 9679 | 1406.1744
|  | 2019-02-09 15:00 | 1.1041 | [18 empty] | 3974.7924 | 58 | 405 | 9711 |  |  |  |  | 9680 | 0
|  | 2019-02-09 16:00 | 1.1041 | [18 empty] | 3974.8319 | 58 | 405 | 9712 |  |  |  |  | 9681 | 3287.3312
|  | 2019-02-09 17:00 | 1.1041 | [18 empty] | 3974.8912 | 58 | 405 | 9714 |  |  |  |  | 9682 | 1896.2694
|  | 2019-02-09 18:00 | 1.1041 | [18 empty] | 3974.8025 | 58 | 405 | 9714 |  |  |  |  | 9683 | 0
|  | 2019-02-09 19:00 | 1.1041 | [18 empty] | 3974.7769 | 58 | 405 | 9715 |  |  |  |  | 9684 | 4251.801
|  | 2019-02-09 20:00 | 1.1041 | [18 empty] | 3974.7792 | 58 | 405 | 9717 |  |  |  |  | 9685 | 1956.6663
|  | 2019-02-09 21:00 | 1.1041 | [18 empty] | 3974.7817 | 58 | 405 | 9717 |  |  |  |  | 9686 | 0
|  | 2019-02-09 22:00 | 1.1041 | [18 empty] | 3974.7993 | 58 | 405 | 9718 |  |  |  |  | 9687 | 4010.2306
|  | 2019-02-09 23:00 | 1.1041 | [18 empty] | 3974.8737 | 58 | 405 | 9720 |  |  |  |  | 9688 | 2049.6083
|  | 2019-02-10 | 1.1042 | [18 empty] | 3974.9462 | 58 | 405 | 9720 |  |  |  |  | 9689 | 0
|  | 2019-02-10 01:00 | 1.1041 | [18 empty] | 3974.9113 | 58 | 406 | 9721 |  |  |  |  | 9690 | 5708.3963
|  | 2019-02-10 02:00 | 1.1041 | [18 empty] | 3974.9293 | 58 | 406 | 9723 |  |  |  |  | 9691 | 3089.3344
|  | 2019-02-10 03:00 | 1.1041 | [18 empty] | 3974.8743 | 58 | 406 | 9723 |  |  |  |  | 9692 | 0
|  | 2019-02-10 04:00 | 1.1041 | [18 empty] | 3974.8903 | 58 | 406 | 9724 |  |  |  |  | 9693 | 6177.2812
|  | 2019-02-10 05:00 | 1.1041 | [18 empty] | 3974.9036 | 58 | 406 | 9726 |  |  |  |  | 9694 | 2999.1717
|  | 2019-02-10 06:00 | 1.1042 | [18 empty] | 3974.9953 | 58 | 406 | 9726 |  |  |  |  | 9695 | 0
|  | 2019-02-10 07:00 | 1.1042 | [18 empty] | 3974.9668 | 58 | 406 | 9727 |  |  |  |  | 9696 | 5606.0958
|  | 2019-02-10 08:00 | 1.1041 | [18 empty] | 3974.7784 | 58 | 406 | 9729 |  |  |  |  | 9697 | 2693.7082
|  | 2019-02-10 09:00 | 1.1041 | [18 empty] | 3974.872 | 58 | 406 | 9729 |  |  |  |  | 9698 | 0
|  | 2019-02-10 10:00 | 1.1041 | [18 empty] | 3974.7885 | 58 | 406 | 9730 |  |  |  |  | 9699 | 5621.365
|  | 2019-02-10 11:00 | 1.1041 | [18 empty] | 3974.754 | 58 | 406 | 9732 |  |  |  |  | 9700 | 3025.5699
|  | 2019-02-10 12:00 | 1.1041 | [18 empty] | 3974.7464 | 58 | 406 | 9732 |  |  |  |  | 9701 | 0
|  | 2019-02-10 13:00 | 1.1041 | [18 empty] | 3974.7833 | 58 | 406 | 9733 |  |  |  |  | 9702 | 6092.6379
|  | 2019-02-10 14:00 | 1.1041 | [18 empty] | 3974.7638 | 58 | 406 | 9735 |  |  |  |  | 9703 | 3185.3574
|  | 2019-02-10 15:00 | 1.1041 | [18 empty] | 3974.7353 | 58 | 406 | 9735 |  |  |  |  | 9704 | 0
|  | 2019-02-10 16:00 | 1.1041 | [18 empty] | 3974.7542 | 58 | 406 | 9736 |  |  |  |  | 9705 | 6558.439
|  | 2019-02-10 17:00 | 1.1041 | [18 empty] | 3974.7187 | 58 | 406 | 9738 |  |  |  |  | 9706 | 3444.3874
|  | 2019-02-10 18:00 | 1.1041 | [18 empty] | 3974.8648 | 58 | 406 | 9738 |  |  |  |  | 9707 | 0
|  | 2019-02-10 19:00 | 1.1041 | [18 empty] | 3974.7362 | 58 | 406 | 9739 |  |  |  |  | 9708 | 7842.2311
|  | 2019-02-10 20:00 | 1.1041 | [18 empty] | 3974.721 | 58 | 406 | 9741 |  |  |  |  | 9709 | 3974.8253
|  | 2019-02-10 21:00 | 1.1041 | [18 empty] | 3974.7231 | 58 | 406 | 9741 |  |  |  |  | 9710 | 0
|  | 2019-02-10 22:00 | 1.1041 | [18 empty] | 3974.7299 | 58 | 406 | 9742 |  |  |  |  | 9711 | 7949.569
|  | 2019-02-10 23:00 | 1.1041 | [18 empty] | 3974.7499 | 58 | 406 | 9744 |  |  |  |  | 9712 | 3974.8319
|  | 2019-02-11 | 1.1041 | [18 empty] | 3974.775 | 58 | 406 | 9744 |  |  |  |  | 9713 | 0
|  | 2019-02-11 01:00 | 1.1041 | [18 empty] | 3974.7955 | 59 | 407 | 9745 |  |  |  |  | 9714 | 7949.6937
|  | 2019-02-11 02:00 | 1.1041 | [18 empty] | 3974.8572 | 59 | 407 | 9747 |  |  |  |  | 9715 | 3974.7769
|  | 2019-02-11 03:00 | 1.1041 | [18 empty] | 3974.8426 | 59 | 407 | 9747 |  |  |  |  | 9716 | 0
|  | 2019-02-11 04:00 | 1.0952 | [18 empty] | 3942.7967 | 59 | 407 | 9748 |  |  |  |  | 9717 | 7949.5609
|  | 2019-02-11 05:00 | 0.8418 | [18 empty] | 3030.4758 | 59 | 407 | 9750 |  |  |  |  | 9718 | 3974.7993
|  | 2019-02-11 06:00 | 0.73395 | [18 empty] | 2642.2262 | 59 | 407 | 9750 |  |  |  |  | 9719 | 0
|  | 2019-02-11 07:00 | 0.74214 | [18 empty] | 2671.7005 | 59 | 407 | 9751 |  |  |  |  | 9720 | 7949.8199
|  | 2019-02-11 08:00 | 0.79659 | [18 empty] | 2867.7407 | 59 | 407 | 9753 |  |  |  |  | 9721 | 3974.9113
|  | 2019-02-11 09:00 | 0.8343 | [18 empty] | 3003.4785 | 59 | 407 | 9753 |  |  |  |  | 9722 | 0
|  | 2019-02-11 10:00 | 0.74921 | [18 empty] | 2697.1608 | 59 | 407 | 9754 |  |  |  |  | 9723 | 7949.8036
|  | 2019-02-11 11:00 | 0.73458 | [18 empty] | 2644.4798 | 59 | 407 | 9756 |  |  |  |  | 9724 | 3974.8903
|  | 2019-02-11 12:00 | 0.73392 | [18 empty] | 2642.112 | 59 | 407 | 9756 |  |  |  |  | 9725 | 0
|  | 2019-02-11 13:00 | 0.75785 | [18 empty] | 2728.264 | 59 | 407 | 9757 |  |  |  |  | 9726 | 7949.8989
|  | 2019-02-11 19:00 | 0.63347 | [18 empty] | 13682.9053 | 59 | 407 | 9763 |  |  |  |  | 9727 | 3974.9668
|  | 2019-02-11 20:00 | 0.58071 | [18 empty] | 2090.5472 | 59 | 407 | 9765 |  |  |  |  | 9728 | 0
|  | 2019-02-11 21:00 | 0.57951 | [18 empty] | 2086.2194 | 59 | 407 | 9765 |  |  |  |  | 9729 | 7949.6504
|  | 2019-02-11 22:00 | 0.58258 | [18 empty] | 2097.2817 | 59 | 407 | 9766 |  |  |  |  | 9730 | 3974.7885
|  | 2019-02-11 23:00 | 0.58787 | [18 empty] | 2116.3144 | 59 | 407 | 9768 |  |  |  |  | 9731 | 0
|  | 2019-02-12 | 0.59162 | [18 empty] | 2129.8186 | 59 | 407 | 9768 |  |  |  |  | 9732 | 7949.5004
|  | 2019-02-12 01:00 | 0.58931 | [18 empty] | 2121.5109 | 59 | 408 | 9769 |  |  |  |  | 9733 | 3974.7833
|  | 2019-02-12 02:00 | 0.58976 | [18 empty] | 2123.1335 | 59 | 408 | 9771 |  |  |  |  | 9734 | 0
|  | 2019-02-12 03:00 | 0.58269 | [18 empty] | 2097.6835 | 59 | 408 | 9771 |  |  |  |  | 9735 | 7949.4992
|  | 2019-02-12 04:00 | 0.57797 | [18 empty] | 2080.6921 | 59 | 408 | 9772 |  |  |  |  | 9736 | 3974.7542
|  | 2019-02-12 05:00 | 0.56246 | [18 empty] | 2024.8646 | 59 | 408 | 9774 |  |  |  |  | 9737 | 0
|  | 2019-02-12 06:00 | 0.55777 | [18 empty] | 2007.9659 | 59 | 408 | 9774 |  |  |  |  | 9738 | 7949.5836
|  | 2019-02-12 07:00 | 0.57041 | [18 empty] | 2053.4911 | 59 | 408 | 9775 |  |  |  |  | 9739 | 3974.7362
|  | 2019-02-12 08:00 | 0.63974 | [18 empty] | 2303.0618 | 59 | 408 | 9777 |  |  |  |  | 9740 | 0
|  | 2019-02-12 09:00 | 0.62581 | [18 empty] | 2252.9113 | 59 | 408 | 9777 |  |  |  |  | 9741 | 7949.4442
|  | 2019-02-12 10:00 | 0.61339 | [18 empty] | 2208.1881 | 59 | 408 | 9778 |  |  |  |  | 9742 | 3974.7299
|  | 2019-02-12 11:00 | 0.61389 | [18 empty] | 2209.9966 | 59 | 408 | 9780 |  |  |  |  | 9743 | 0
|  | 2019-02-12 12:00 | 0.60055 | [18 empty] | 2161.9928 | 59 | 408 | 9780 |  |  |  |  | 9744 | 7949.5249
|  | 2019-02-12 13:00 | 0.57092 | [18 empty] | 2055.3149 | 59 | 408 | 9781 |  |  |  |  | 9745 | 3974.7955
|  | 2019-02-12 14:00 | 0.52662 | [18 empty] | 1895.818 | 59 | 408 | 9783 |  |  |  |  | 9746 | 0
|  | 2019-02-12 15:00 | 0.50015 | [18 empty] | 1800.5304 | 59 | 408 | 9783 |  |  |  |  | 9747 | 7949.6998
|  | 2019-02-12 16:00 | 0.46628 | [18 empty] | 1678.5975 | 59 | 408 | 9784 |  |  |  |  | 9748 | 3942.7967
|  | 2019-02-12 17:00 | 0.4562 | [18 empty] | 1642.322 | 59 | 408 | 9786 |  |  |  |  | 9749 | 0
|  | 2019-02-12 18:00 | 0.47003 | [18 empty] | 1692.1187 | 59 | 408 | 9786 |  |  |  |  | 9750 | 5672.702
|  | 2019-02-12 19:00 | 0.45734 | [18 empty] | 1646.413 | 59 | 408 | 9787 |  |  |  |  | 9751 | 2671.7005
|  | 2019-02-12 20:00 | 0.46645 | [18 empty] | 1679.2339 | 59 | 408 | 9789 |  |  |  |  | 9752 | 0
|  | 2019-02-12 21:00 | 0.46982 | [18 empty] | 1691.3576 | 59 | 408 | 9789 |  |  |  |  | 9753 | 5871.2192
|  | 2019-02-12 22:00 | 0.4722 | [18 empty] | 1699.9199 | 59 | 408 | 9790 |  |  |  |  | 9754 | 2697.1608
|  | 2019-02-12 23:00 | 0.47357 | [18 empty] | 1704.8461 | 59 | 408 | 9792 |  |  |  |  | 9755 | 0
|  | 2019-02-13 | 0.47437 | [18 empty] | 1707.7445 | 59 | 408 | 9792 |  |  |  |  | 9756 | 5286.5918
|  | 2019-02-13 01:00 | 0.47541 | [18 empty] | 1711.4672 | 59 | 409 | 9793 |  |  |  |  | 9757 | 2728.264
|  | 2019-02-13 02:00 | 0.47379 | [18 empty] | 1705.6449 | 59 | 409 | 9795 |  |  |  |  | 9758 | 0
|  | 2019-02-13 03:00 | 0.46588 | [18 empty] | 1677.1819 | 59 | 409 | 9795 |  |  |  |  | 9759 | 0
|  | 2019-02-13 04:00 | 0.45625 | [18 empty] | 1642.51 | 59 | 409 | 9796 |  |  |  |  | 9760 | 0
|  | 2019-02-13 05:00 | 0.4547 | [18 empty] | 1636.9375 | 59 | 409 | 9798 |  |  |  |  | 9761 | 0
|  | 2019-02-13 06:00 | 0.45321 | [18 empty] | 1631.5599 | 59 | 409 | 9798 |  |  |  |  | 9762 | 0
|  | 2019-02-13 07:00 | 0.47787 | [18 empty] | 1720.3155 | 59 | 409 | 9799 |  |  |  |  | 9763 | 13682.9053
|  | 2019-02-13 08:00 | 0.5141 | [18 empty] | 1850.7539 | 59 | 409 | 9801 |  |  |  |  | 9764 | 0
|  | 2019-02-13 09:00 | 0.51364 | [18 empty] | 1849.1006 | 59 | 409 | 9801 |  |  |  |  | 9765 | 4176.7666
|  | 2019-02-13 10:00 | 0.52526 | [18 empty] | 1890.951 | 59 | 409 | 9802 |  |  |  |  | 9766 | 2097.2817
|  | 2019-02-13 11:00 | 0.49625 | [18 empty] | 1786.4987 | 59 | 409 | 9804 |  |  |  |  | 9767 | 0
|  | 2019-02-13 12:00 | 0.54602 | [18 empty] | 1965.6781 | 59 | 409 | 9804 |  |  |  |  | 9768 | 4246.133
|  | 2019-02-13 13:00 | 0.55417 | [18 empty] | 1995.0041 | 59 | 409 | 9805 |  |  |  |  | 9769 | 2121.5109
|  | 2019-02-13 14:00 | 0.54888 | [18 empty] | 1975.9515 | 59 | 409 | 9807 |  |  |  |  | 9770 | 0
|  | 2019-02-13 15:00 | 0.48047 | [18 empty] | 1729.685 | 59 | 409 | 9807 |  |  |  |  | 9771 | 4220.817
|  | 2019-02-13 16:00 | 0.4591 | [18 empty] | 1652.7446 | 59 | 409 | 9808 |  |  |  |  | 9772 | 2080.6921
|  | 2019-02-13 17:00 | 0.45767 | [18 empty] | 1647.6223 | 59 | 409 | 9810 |  |  |  |  | 9773 | 0
|  | 2019-02-13 18:00 | 0.45767 | [18 empty] | 1647.6172 | 59 | 409 | 9810 |  |  |  |  | 9774 | 4032.8305
|  | 2019-02-13 19:00 | 0.46156 | [18 empty] | 1661.6203 | 59 | 409 | 9811 |  |  |  |  | 9775 | 2053.4911
|  | 2019-02-13 20:00 | 0.46608 | [18 empty] | 1677.8915 | 59 | 409 | 9813 |  |  |  |  | 9776 | 0
|  | 2019-02-13 21:00 | 0.47269 | [18 empty] | 1701.6797 | 59 | 409 | 9813 |  |  |  |  | 9777 | 4555.973
|  | 2019-02-13 22:00 | 0.47797 | [18 empty] | 1720.7076 | 59 | 409 | 9814 |  |  |  |  | 9778 | 2208.1881
|  | 2019-02-13 23:00 | 0.47656 | [18 empty] | 1715.6001 | 59 | 409 | 9816 |  |  |  |  | 9779 | 0
|  | 2019-02-14 | 0.48073 | [18 empty] | 1730.6226 | 59 | 409 | 9816 |  |  |  |  | 9780 | 4371.9895
|  | 2019-02-14 01:00 | 0.47493 | [18 empty] | 1709.7317 | 59 | 410 | 9817 |  |  |  |  | 9781 | 2055.3149
|  | 2019-02-14 02:00 | 0.47687 | [18 empty] | 1716.7427 | 59 | 410 | 9819 |  |  |  |  | 9782 | 0
|  | 2019-02-14 03:00 | 0.46637 | [18 empty] | 1678.9471 | 59 | 410 | 9819 |  |  |  |  | 9783 | 3696.3483
|  | 2019-02-14 04:00 | 0.45978 | [18 empty] | 1655.2102 | 59 | 410 | 9820 |  |  |  |  | 9784 | 1678.5975
|  | 2019-02-14 05:00 | 0.4583 | [18 empty] | 1649.8739 | 59 | 410 | 9822 |  |  |  |  | 9785 | 0
|  | 2019-02-14 06:00 | 0.45304 | [18 empty] | 1630.9274 | 59 | 410 | 9822 |  |  |  |  | 9786 | 3334.4407
|  | 2019-02-14 07:00 | 0.46599 | [18 empty] | 1677.5657 | 59 | 410 | 9823 |  |  |  |  | 9787 | 1646.413
|  | 2019-02-14 08:00 | 0.50917 | [18 empty] | 1833.013 | 59 | 410 | 9825 |  |  |  |  | 9788 | 0
|  | 2019-02-14 09:00 | 0.4549 | [18 empty] | 1637.6469 | 59 | 410 | 9825 |  |  |  |  | 9789 | 3370.5914
|  | 2019-02-14 10:00 | 0.46359 | [18 empty] | 1668.9196 | 59 | 410 | 9826 |  |  |  |  | 9790 | 1699.9199
|  | 2019-02-14 11:00 | 0.46519 | [18 empty] | 1674.6818 | 59 | 410 | 9828 |  |  |  |  | 9791 | 0
|  | 2019-02-14 12:00 | 0.46473 | [18 empty] | 1673.0407 | 59 | 410 | 9828 |  |  |  |  | 9792 | 3412.5905
|  | 2019-02-14 13:00 | 0.47616 | [18 empty] | 1714.1844 | 59 | 410 | 9829 |  |  |  |  | 9793 | 1711.4672
|  | 2019-02-14 14:00 | 0.49352 | [18 empty] | 1776.66 | 59 | 410 | 9831 |  |  |  |  | 9794 | 0
|  | 2019-02-14 15:00 | 0.50356 | [18 empty] | 1812.8028 | 59 | 410 | 9831 |  |  |  |  | 9795 | 3382.8268
|  | 2019-02-14 16:00 | 0.46721 | [18 empty] | 1681.9641 | 59 | 410 | 9832 |  |  |  |  | 9796 | 1642.51
|  | 2019-02-14 17:00 | 0.45817 | [18 empty] | 1649.4251 | 59 | 410 | 9834 |  |  |  |  | 9797 | 0
|  | 2019-02-14 18:00 | 0.46342 | [18 empty] | 1668.3201 | 59 | 410 | 9834 |  |  |  |  | 9798 | 3268.4974
|  | 2019-02-14 19:00 | 0.46712 | [18 empty] | 1681.6478 | 59 | 410 | 9835 |  |  |  |  | 9799 | 1720.3155
|  | 2019-02-14 20:00 | 0.47129 | [18 empty] | 1696.6586 | 59 | 410 | 9837 |  |  |  |  | 9800 | 0
|  | 2019-02-14 21:00 | 0.47641 | [18 empty] | 1715.0672 | 59 | 410 | 9837 |  |  |  |  | 9801 | 3699.8544
|  | 2019-02-14 22:00 | 0.47928 | [18 empty] | 1725.3922 | 59 | 410 | 9838 |  |  |  |  | 9802 | 1890.951
|  | 2019-02-14 23:00 | 0.47795 | [18 empty] | 1720.6367 | 59 | 410 | 9840 |  |  |  |  | 9803 | 0
|  | 2019-02-15 | 0.47191 | [18 empty] | 1698.8841 | 59 | 410 | 9840 |  |  |  |  | 9804 | 3752.1768
|  | 2019-02-15 01:00 | 0.45967 | [18 empty] | 1654.8132 | 59 | 411 | 9841 |  |  |  |  | 9805 | 1995.0041
|  | 2019-02-15 02:00 | 0.45959 | [18 empty] | 1654.5309 | 59 | 411 | 9843 |  |  |  |  | 9806 | 0
|  | 2019-02-15 03:00 | 0.45227 | [18 empty] | 1628.1871 | 59 | 411 | 9843 |  |  |  |  | 9807 | 3705.6365
|  | 2019-02-15 04:00 | 0.4535 | [18 empty] | 1632.583 | 59 | 411 | 9844 |  |  |  |  | 9808 | 1652.7446
|  | 2019-02-15 05:00 | 0.44444 | [18 empty] | 1599.9693 | 59 | 411 | 9846 |  |  |  |  | 9809 | 0
|  | 2019-02-15 06:00 | 0.44174 | [18 empty] | 1590.2554 | 59 | 411 | 9846 |  |  |  |  | 9810 | 3295.2395
|  | 2019-02-15 07:00 | 0.43698 | [18 empty] | 1573.1446 | 59 | 411 | 9847 |  |  |  |  | 9811 | 1661.6203
|  | 2019-02-15 08:00 | 0.43363 | [18 empty] | 1561.0783 | 59 | 411 | 9849 |  |  |  |  | 9812 | 0
|  | 2019-02-15 09:00 | 0.49779 | [18 empty] | 1792.0614 | 59 | 411 | 9849 |  |  |  |  | 9813 | 3379.5712
|  | 2019-02-15 10:00 | 0.61611 | [18 empty] | 2217.9854 | 59 | 411 | 9850 |  |  |  |  | 9814 | 1720.7076
|  | 2019-02-15 11:00 | 0.64094 | [18 empty] | 2307.3973 | 59 | 411 | 9852 |  |  |  |  | 9815 | 0
|  | 2019-02-15 12:00 | 0.65204 | [18 empty] | 2347.3408 | 59 | 411 | 9852 |  |  |  |  | 9816 | 3446.2227
|  | 2019-02-15 13:00 | 0.65498 | [18 empty] | 2357.9409 | 59 | 411 | 9853 |  |  |  |  | 9817 | 1709.7317
|  | 2019-02-15 14:00 | 0.63731 | [18 empty] | 2294.3196 | 59 | 411 | 9855 |  |  |  |  | 9818 | 0
|  | 2019-02-15 15:00 | 0.63546 | [18 empty] | 2287.6616 | 59 | 411 | 9855 |  |  |  |  | 9819 | 3395.6899
|  | 2019-02-15 16:00 | 0.63984 | [18 empty] | 2303.411 | 59 | 411 | 9856 |  |  |  |  | 9820 | 1655.2102
|  | 2019-02-15 17:00 | 0.65887 | [18 empty] | 2371.9272 | 59 | 411 | 9858 |  |  |  |  | 9821 | 0
|  | 2019-02-15 18:00 | 0.58105 | [18 empty] | 2091.772 | 59 | 411 | 9858 |  |  |  |  | 9822 | 3280.8013
|  | 2019-02-15 19:00 | 0.54136 | [18 empty] | 1948.8843 | 59 | 411 | 9859 |  |  |  |  | 9823 | 1677.5657
|  | 2019-02-15 20:00 | 0.53782 | [18 empty] | 1936.1521 | 59 | 411 | 9861 |  |  |  |  | 9824 | 0
|  | 2019-02-15 21:00 | 0.6385 | [18 empty] | 2298.5828 | 59 | 411 | 9861 |  |  |  |  | 9825 | 3470.6599
|  | 2019-02-15 22:00 | 0.68299 | [18 empty] | 2458.7726 | 59 | 411 | 9862 |  |  |  |  | 9826 | 1668.9196
|  | 2019-02-15 23:00 | 0.6727 | [18 empty] | 2421.7151 | 59 | 411 | 9864 |  |  |  |  | 9827 | 0
|  | 2019-02-16 | 0.65636 | [18 empty] | 2362.9114 | 59 | 411 | 9864 |  |  |  |  | 9828 | 3347.7225
|  | 2019-02-16 01:00 | 0.64402 | [18 empty] | 2318.4548 | 59 | 412 | 9865 |  |  |  |  | 9829 | 1714.1844
|  | 2019-02-16 02:00 | 0.5702 | [18 empty] | 2052.731 | 59 | 412 | 9867 |  |  |  |  | 9830 | 0
|  | 2019-02-16 03:00 | 0.52009 | [18 empty] | 1872.3245 | 59 | 412 | 9867 |  |  |  |  | 9831 | 3589.4628
|  | 2019-02-16 04:00 | 0.48181 | [18 empty] | 1734.4988 | 59 | 412 | 9868 |  |  |  |  | 9832 | 1681.9641
|  | 2019-02-16 05:00 | 0.44406 | [18 empty] | 1598.6078 | 59 | 412 | 9870 |  |  |  |  | 9833 | 0
|  | 2019-02-16 06:00 | 0.4281 | [18 empty] | 1541.1491 | 59 | 412 | 9870 |  |  |  |  | 9834 | 3317.7452
|  | 2019-02-16 07:00 | 0.42246 | [18 empty] | 1520.8404 | 59 | 412 | 9871 |  |  |  |  | 9835 | 1681.6478
|  | 2019-02-16 08:00 | 0.43229 | [18 empty] | 1556.2433 | 59 | 412 | 9873 |  |  |  |  | 9836 | 0
|  | 2019-02-16 09:00 | 0.45419 | [18 empty] | 1635.0675 | 59 | 412 | 9873 |  |  |  |  | 9837 | 3411.7258
|  | 2019-02-16 10:00 | 0.46056 | [18 empty] | 1658.007 | 59 | 412 | 9874 |  |  |  |  | 9838 | 1725.3922
|  | 2019-02-16 11:00 | 0.46343 | [18 empty] | 1668.3315 | 59 | 412 | 9876 |  |  |  |  | 9839 | 0
|  | 2019-02-16 12:00 | 0.47579 | [18 empty] | 1712.861 | 59 | 412 | 9876 |  |  |  |  | 9840 | 3419.5208
|  | 2019-02-16 13:00 | 0.4873 | [18 empty] | 1754.2964 | 59 | 412 | 9877 |  |  |  |  | 9841 | 1654.8132
|  | 2019-02-16 14:00 | 0.49306 | [18 empty] | 1775.0275 | 59 | 412 | 9879 |  |  |  |  | 9842 | 0
|  | 2019-02-16 15:00 | 0.49645 | [18 empty] | 1787.2314 | 59 | 412 | 9879 |  |  |  |  | 9843 | 3282.718
|  | 2019-02-16 16:00 | 0.48503 | [18 empty] | 1746.1191 | 59 | 412 | 9880 |  |  |  |  | 9844 | 1632.583
|  | 2019-02-16 17:00 | 0.48668 | [18 empty] | 1752.0486 | 59 | 412 | 9882 |  |  |  |  | 9845 | 0
|  | 2019-02-16 18:00 | 0.48863 | [18 empty] | 1759.0545 | 59 | 412 | 9882 |  |  |  |  | 9846 | 3190.2247
|  | 2019-02-16 19:00 | 0.49518 | [18 empty] | 1782.6307 | 59 | 412 | 9883 |  |  |  |  | 9847 | 1573.1446
|  | 2019-02-16 20:00 | 0.56153 | [18 empty] | 2021.4968 | 59 | 412 | 9885 |  |  |  |  | 9848 | 0
|  | 2019-02-16 21:00 | 0.56237 | [18 empty] | 2024.5297 | 59 | 412 | 9885 |  |  |  |  | 9849 | 3353.1398
|  | 2019-02-16 22:00 | 0.56513 | [18 empty] | 2034.4654 | 59 | 412 | 9886 |  |  |  |  | 9850 | 2217.9854
|  | 2019-02-16 23:00 | 0.56351 | [18 empty] | 2028.6234 | 59 | 412 | 9888 |  |  |  |  | 9851 | 0
|  | 2019-02-17 | 0.56091 | [18 empty] | 2019.2703 | 59 | 412 | 9888 |  |  |  |  | 9852 | 4654.7382
|  | 2019-02-17 01:00 | 0.55968 | [18 empty] | 2014.8509 | 59 | 413 | 9889 |  |  |  |  | 9853 | 2357.9409
|  | 2019-02-17 02:00 | 0.55158 | [18 empty] | 1985.6961 | 59 | 413 | 9891 |  |  |  |  | 9854 | 0
|  | 2019-02-17 03:00 | 0.54315 | [18 empty] | 1955.3371 | 59 | 413 | 9891 |  |  |  |  | 9855 | 4581.9812
|  | 2019-02-17 04:00 | 0.53491 | [18 empty] | 1925.6927 | 59 | 413 | 9892 |  |  |  |  | 9856 | 2303.411
|  | 2019-02-17 05:00 | 0.52213 | [18 empty] | 1879.6644 | 59 | 413 | 9894 |  |  |  |  | 9857 | 0
|  | 2019-02-17 06:00 | 0.52491 | [18 empty] | 1889.6724 | 59 | 413 | 9894 |  |  |  |  | 9858 | 4463.6992
|  | 2019-02-17 07:00 | 0.5475 | [18 empty] | 1971.0163 | 59 | 413 | 9895 |  |  |  |  | 9859 | 1948.8843
|  | 2019-02-17 08:00 | 0.52301 | [18 empty] | 1882.8222 | 59 | 413 | 9897 |  |  |  |  | 9860 | 0
|  | 2019-02-17 09:00 | 0.46502 | [18 empty] | 1674.0677 | 59 | 413 | 9897 |  |  |  |  | 9861 | 4234.7348
|  | 2019-02-17 10:00 | 0.45205 | [18 empty] | 1627.3678 | 59 | 413 | 9898 |  |  |  |  | 9862 | 2458.7726
|  | 2019-02-17 11:00 | 0.45936 | [18 empty] | 1653.6822 | 59 | 413 | 9900 |  |  |  |  | 9863 | 0
|  | 2019-02-17 12:00 | 0.45509 | [18 empty] | 1638.321 | 59 | 413 | 9900 |  |  |  |  | 9864 | 4784.6265
|  | 2019-02-17 13:00 | 0.48883 | [18 empty] | 1759.7819 | 59 | 413 | 9901 |  |  |  |  | 9865 | 2318.4548
|  | 2019-02-17 14:00 | 0.56663 | [18 empty] | 2039.8581 | 59 | 413 | 9903 |  |  |  |  | 9866 | 0
|  | 2019-02-17 15:00 | 0.56028 | [18 empty] | 2017.0023 | 59 | 413 | 9903 |  |  |  |  | 9867 | 3925.0555
|  | 2019-02-17 16:00 | 0.56678 | [18 empty] | 2040.4203 | 59 | 413 | 9904 |  |  |  |  | 9868 | 1734.4988
|  | 2019-02-17 17:00 | 0.56147 | [18 empty] | 2021.2816 | 59 | 413 | 9906 |  |  |  |  | 9869 | 0
|  | 2019-02-17 18:00 | 0.56167 | [18 empty] | 2022.0288 | 59 | 413 | 9906 |  |  |  |  | 9870 | 3139.7568
|  | 2019-02-17 19:00 | 0.55468 | [18 empty] | 1996.8398 | 59 | 413 | 9907 |  |  |  |  | 9871 | 1520.8404
|  | 2019-02-17 20:00 | 0.54634 | [18 empty] | 1966.8287 | 59 | 413 | 9909 |  |  |  |  | 9872 | 0
|  | 2019-02-17 21:00 | 0.5731 | [18 empty] | 2063.1613 | 59 | 413 | 9909 |  |  |  |  | 9873 | 3191.3108
|  | 2019-02-17 22:00 | 0.59833 | [18 empty] | 2154.004 | 59 | 413 | 9910 |  |  |  |  | 9874 | 1658.007
|  | 2019-02-17 23:00 | 0.58272 | [18 empty] | 2097.7895 | 59 | 413 | 9912 |  |  |  |  | 9875 | 0
|  | 2019-02-18 | 0.55951 | [18 empty] | 2014.2519 | 59 | 413 | 9912 |  |  |  |  | 9876 | 3381.1925
|  | 2019-02-18 01:00 | 0.47392 | [18 empty] | 1706.1219 | 60 | 414 | 9913 |  |  |  |  | 9877 | 1754.2964
|  | 2019-02-18 02:00 | 0.43282 | [18 empty] | 1558.1458 | 60 | 414 | 9915 |  |  |  |  | 9878 | 0
|  | 2019-02-18 03:00 | 0.40975 | [18 empty] | 1475.1004 | 60 | 414 | 9915 |  |  |  |  | 9879 | 3562.2589
|  | 2019-02-18 04:00 | 0.39307 | [18 empty] | 1415.0625 | 60 | 414 | 9916 |  |  |  |  | 9880 | 1746.1191
|  | 2019-02-18 05:00 | 0.38654 | [18 empty] | 1391.5352 | 60 | 414 | 9918 |  |  |  |  | 9881 | 0
|  | 2019-02-18 06:00 | 0.41631 | [18 empty] | 1498.7215 | 60 | 414 | 9918 |  |  |  |  | 9882 | 3511.1031
|  | 2019-02-18 07:00 | 0.40197 | [18 empty] | 1447.1032 | 60 | 414 | 9919 |  |  |  |  | 9883 | 1782.6307
|  | 2019-02-18 08:00 | 0.40631 | [18 empty] | 1462.6981 | 60 | 414 | 9921 |  |  |  |  | 9884 | 0
|  | 2019-02-18 09:00 | 0.41889 | [18 empty] | 1507.9873 | 60 | 414 | 9921 |  |  |  |  | 9885 | 4046.0265
|  | 2019-02-18 10:00 | 0.45216 | [18 empty] | 1627.7622 | 60 | 414 | 9922 |  |  |  |  | 9886 | 2034.4654
|  | 2019-02-18 11:00 | 0.45947 | [18 empty] | 1654.1066 | 60 | 414 | 9924 |  |  |  |  | 9887 | 0
|  | 2019-02-18 12:00 | 0.4349 | [18 empty] | 1565.6433 | 60 | 414 | 9924 |  |  |  |  | 9888 | 4047.8937
|  | 2019-02-18 13:00 | 0.43197 | [18 empty] | 1555.0956 | 60 | 414 | 9925 |  |  |  |  | 9889 | 2014.8509
|  | 2019-02-18 14:00 | 0.43177 | [18 empty] | 1554.3708 | 60 | 414 | 9927 |  |  |  |  | 9890 | 0
|  | 2019-02-18 15:00 | 0.43452 | [18 empty] | 1564.2647 | 60 | 414 | 9927 |  |  |  |  | 9891 | 3941.0331
|  | 2019-02-18 16:00 | 0.4284 | [18 empty] | 1542.2434 | 60 | 414 | 9928 |  |  |  |  | 9892 | 1925.6927
|  | 2019-02-18 17:00 | 0.49325 | [18 empty] | 1775.689 | 60 | 414 | 9930 |  |  |  |  | 9893 | 0
|  | 2019-02-18 18:00 | 0.52483 | [18 empty] | 1889.3947 | 60 | 414 | 9930 |  |  |  |  | 9894 | 3769.3368
|  | 2019-02-18 19:00 | 0.5279 | [18 empty] | 1900.4324 | 60 | 414 | 9931 |  |  |  |  | 9895 | 1971.0163
|  | 2019-02-18 20:00 | 0.51994 | [18 empty] | 1871.7831 | 60 | 414 | 9933 |  |  |  |  | 9896 | 0
|  | 2019-02-18 21:00 | 0.52443 | [18 empty] | 1887.9458 | 60 | 414 | 9933 |  |  |  |  | 9897 | 3556.8899
|  | 2019-02-18 22:00 | 0.46556 | [18 empty] | 1676.027 | 60 | 414 | 9934 |  |  |  |  | 9898 | 1627.3678
|  | 2019-02-18 23:00 | 0.45737 | [18 empty] | 1646.5429 | 60 | 414 | 9936 |  |  |  |  | 9899 | 0
|  | 2019-02-19 | 0.45301 | [18 empty] | 1630.8428 | 60 | 414 | 9936 |  |  |  |  | 9900 | 3292.0033
|  | 2019-02-19 01:00 | 0.4535 | [18 empty] | 1632.6175 | 60 | 415 | 9937 |  |  |  |  | 9901 | 1759.7819
|  | 2019-02-19 02:00 | 0.45796 | [18 empty] | 1648.6427 | 60 | 415 | 9939 |  |  |  |  | 9902 | 0
|  | 2019-02-19 03:00 | 0.45608 | [18 empty] | 1641.8992 | 60 | 415 | 9939 |  |  |  |  | 9903 | 4056.8604
|  | 2019-02-19 04:00 | 0.45736 | [18 empty] | 1646.5008 | 60 | 415 | 9940 |  |  |  |  | 9904 | 2040.4203
|  | 2019-02-19 05:00 | 0.45123 | [18 empty] | 1624.4194 | 60 | 415 | 9942 |  |  |  |  | 9905 | 0
|  | 2019-02-19 06:00 | 0.40656 | [18 empty] | 1463.6015 | 60 | 415 | 9942 |  |  |  |  | 9906 | 4043.3104
|  | 2019-02-19 07:00 | 0.37666 | [18 empty] | 1355.983 | 60 | 415 | 9943 |  |  |  |  | 9907 | 1996.8398
|  | 2019-02-19 08:00 | 0.42817 | [18 empty] | 1541.4122 | 60 | 415 | 9945 |  |  |  |  | 9908 | 0
|  | 2019-02-19 09:00 | 0.45561 | [18 empty] | 1640.2089 | 60 | 415 | 9945 |  |  |  |  | 9909 | 4029.99
|  | 2019-02-19 10:00 | 0.44546 | [18 empty] | 1603.6411 | 60 | 415 | 9946 |  |  |  |  | 9910 | 2154.004
|  | 2019-02-19 11:00 | 0.42276 | [18 empty] | 1521.9417 | 60 | 415 | 9948 |  |  |  |  | 9911 | 0
|  | 2019-02-19 12:00 | 0.41136 | [18 empty] | 1480.9016 | 60 | 415 | 9948 |  |  |  |  | 9912 | 4112.0414
|  | 2019-02-19 13:00 | 0.42186 | [18 empty] | 1518.7068 | 60 | 415 | 9949 |  |  |  |  | 9913 | 1706.1219
|  | 2019-02-19 14:00 | 0.41554 | [18 empty] | 1495.9594 | 60 | 415 | 9951 |  |  |  |  | 9914 | 0
|  | 2019-02-19 15:00 | 0.40833 | [18 empty] | 1469.9933 | 60 | 415 | 9951 |  |  |  |  | 9915 | 3033.2462
|  | 2019-02-19 16:00 | 0.40724 | [18 empty] | 1466.068 | 60 | 415 | 9952 |  |  |  |  | 9916 | 1415.0625
|  | 2019-02-19 17:00 | 0.41512 | [18 empty] | 1494.4424 | 60 | 415 | 9954 |  |  |  |  | 9917 | 0
|  | 2019-02-19 18:00 | 0.42358 | [18 empty] | 1524.8884 | 60 | 415 | 9954 |  |  |  |  | 9918 | 2890.2566
|  | 2019-02-19 19:00 | 0.43234 | [18 empty] | 1556.4213 | 60 | 415 | 9955 |  |  |  |  | 9919 | 1447.1032
|  | 2019-02-19 20:00 | 0.45145 | [18 empty] | 1625.2351 | 60 | 415 | 9957 |  |  |  |  | 9920 | 0
|  | 2019-02-19 21:00 | 0.47218 | [18 empty] | 1699.8573 | 60 | 415 | 9957 |  |  |  |  | 9921 | 2970.6854
|  | 2019-02-19 22:00 | 0.53316 | [18 empty] | 1919.3827 | 60 | 415 | 9958 |  |  |  |  | 9922 | 1627.7622
|  | 2019-02-19 23:00 | 0.55234 | [18 empty] | 1988.4061 | 60 | 415 | 9960 |  |  |  |  | 9923 | 0
|  | 2019-02-20 | 0.55413 | [18 empty] | 1994.8632 | 60 | 415 | 9960 |  |  |  |  | 9924 | 3219.7499
|  | 2019-02-20 01:00 | 0.54984 | [18 empty] | 1979.4351 | 60 | 416 | 9961 |  |  |  |  | 9925 | 1555.0956
|  | 2019-02-20 02:00 | 0.54123 | [18 empty] | 1948.4288 | 60 | 416 | 9963 |  |  |  |  | 9926 | 0
|  | 2019-02-20 03:00 | 0.53295 | [18 empty] | 1918.6249 | 60 | 416 | 9963 |  |  |  |  | 9927 | 3118.6356
|  | 2019-02-20 04:00 | 0.52649 | [18 empty] | 1895.3777 | 60 | 416 | 9964 |  |  |  |  | 9928 | 1542.2434
|  | 2019-02-20 05:00 | 0.52563 | [18 empty] | 1892.2732 | 60 | 416 | 9966 |  |  |  |  | 9929 | 0
|  | 2019-02-20 06:00 | 0.52866 | [18 empty] | 1903.1908 | 60 | 416 | 9966 |  |  |  |  | 9930 | 3665.0837
|  | 2019-02-20 07:00 | 0.51975 | [18 empty] | 1871.0883 | 60 | 416 | 9967 |  |  |  |  | 9931 | 1900.4324
|  | 2019-02-20 08:00 | 0.49647 | [18 empty] | 1787.3084 | 60 | 416 | 9969 |  |  |  |  | 9932 | 0
|  | 2019-02-20 09:00 | 0.46013 | [18 empty] | 1656.4654 | 60 | 416 | 9969 |  |  |  |  | 9933 | 3759.7289
|  | 2019-02-20 10:00 | 0.44738 | [18 empty] | 1610.5622 | 60 | 416 | 9970 |  |  |  |  | 9934 | 1676.027
|  | 2019-02-20 11:00 | 0.44295 | [18 empty] | 1594.6256 | 60 | 416 | 9972 |  |  |  |  | 9935 | 0
|  | 2019-02-20 12:00 | 0.44098 | [18 empty] | 1587.51 | 60 | 416 | 9972 |  |  |  |  | 9936 | 3277.3857
|  | 2019-02-20 13:00 | 0.43929 | [18 empty] | 1581.4568 | 60 | 416 | 9973 |  |  |  |  | 9937 | 1632.6175
|  | 2019-02-20 14:00 | 0.42943 | [18 empty] | 1545.9607 | 60 | 416 | 9975 |  |  |  |  | 9938 | 0
|  | 2019-02-20 15:00 | 0.43128 | [18 empty] | 1552.5968 | 60 | 416 | 9975 |  |  |  |  | 9939 | 3290.5419
|  | 2019-02-20 16:00 | 0.44345 | [18 empty] | 1596.4074 | 60 | 416 | 9976 |  |  |  |  | 9940 | 1646.5008
|  | 2019-02-20 17:00 | 0.47229 | [18 empty] | 1700.234 | 60 | 416 | 9978 |  |  |  |  | 9941 | 0
|  | 2019-02-20 18:00 | 0.48072 | [18 empty] | 1730.5942 | 60 | 416 | 9978 |  |  |  |  | 9942 | 3088.0209
|  | 2019-02-20 19:00 | 0.44099 | [18 empty] | 1587.5638 | 60 | 416 | 9979 |  |  |  |  | 9943 | 1355.983
|  | 2019-02-20 20:00 | 0.44754 | [18 empty] | 1611.1575 | 60 | 416 | 9981 |  |  |  |  | 9944 | 0
|  | 2019-02-20 21:00 | 0.45555 | [18 empty] | 1639.9735 | 60 | 416 | 9981 |  |  |  |  | 9945 | 3181.6211
|  | 2019-02-20 22:00 | 0.47535 | [18 empty] | 1711.2569 | 60 | 416 | 9982 |  |  |  |  | 9946 | 1603.6411
|  | 2019-02-20 23:00 | 0.48355 | [18 empty] | 1740.7644 | 60 | 416 | 9984 |  |  |  |  | 9947 | 0
|  | 2019-02-21 | 0.48465 | [18 empty] | 1744.7488 | 60 | 416 | 9984 |  |  |  |  | 9948 | 3002.8433
|  | 2019-02-21 01:00 | 0.48461 | [18 empty] | 1744.6112 | 60 | 417 | 9985 |  |  |  |  | 9949 | 1518.7068
|  | 2019-02-21 02:00 | 0.48047 | [18 empty] | 1729.6769 | 60 | 417 | 9987 |  |  |  |  | 9950 | 0
|  | 2019-02-21 03:00 | 0.47533 | [18 empty] | 1711.1986 | 60 | 417 | 9987 |  |  |  |  | 9951 | 2965.9527
|  | 2019-02-21 04:00 | 0.47045 | [18 empty] | 1693.6306 | 60 | 417 | 9988 |  |  |  |  | 9952 | 1466.068
|  | 2019-02-21 05:00 | 0.44759 | [18 empty] | 1611.3069 | 60 | 417 | 9990 |  |  |  |  | 9953 | 0
|  | 2019-02-21 06:00 | 0.4169 | [18 empty] | 1500.8318 | 60 | 417 | 9990 |  |  |  |  | 9954 | 3019.3308
|  | 2019-02-21 07:00 | 0.3606 | [18 empty] | 1298.1506 | 60 | 417 | 9991 |  |  |  |  | 9955 | 1556.4213
|  | 2019-02-21 08:00 | 0.36919 | [18 empty] | 1329.068 | 60 | 417 | 9993 |  |  |  |  | 9956 | 0
|  | 2019-02-21 09:00 | 0.40702 | [18 empty] | 1465.2776 | 60 | 417 | 9993 |  |  |  |  | 9957 | 3325.0924
|  | 2019-02-21 10:00 | 0.4109 | [18 empty] | 1479.2383 | 60 | 417 | 9994 |  |  |  |  | 9958 | 1919.3827
|  | 2019-02-21 11:00 | 0.43878 | [18 empty] | 1579.6073 | 60 | 417 | 9996 |  |  |  |  | 9959 | 0
|  | 2019-02-21 12:00 | 0.42471 | [18 empty] | 1528.9443 | 60 | 417 | 9996 |  |  |  |  | 9960 | 3983.2693
|  | 2019-02-21 13:00 | 0.40306 | [18 empty] | 1451.0147 | 60 | 417 | 9997 |  |  |  |  | 9961 | 1979.4351
|  | 2019-02-21 14:00 | 0.42558 | [18 empty] | 1532.0701 | 60 | 417 | 9999 |  |  |  |  | 9962 | 0
|  | 2019-02-21 15:00 | 0.42787 | [18 empty] | 1540.3422 | 60 | 417 | 9999 |  |  |  |  | 9963 | 3867.0537
|  | 2019-02-21 16:00 | 0.42843 | [18 empty] | 1542.3377 | 60 | 417 | 10000 |  |  |  |  | 9964 | 1895.3777
|  | 2019-02-21 17:00 | 0.43024 | [18 empty] | 1548.869 | 60 | 417 | 10002 |  |  |  |  | 9965 | 0
|  | 2019-02-21 18:00 | 0.4286 | [18 empty] | 1542.9605 | 60 | 417 | 10002 |  |  |  |  | 9966 | 3795.464
|  | 2019-02-21 19:00 | 0.42853 | [18 empty] | 1542.7036 | 60 | 417 | 10003 |  |  |  |  | 9967 | 1871.0883
|  | 2019-02-21 20:00 | 0.43315 | [18 empty] | 1559.3245 | 60 | 417 | 10005 |  |  |  |  | 9968 | 0
|  | 2019-02-21 21:00 | 0.43843 | [18 empty] | 1578.3395 | 60 | 417 | 10005 |  |  |  |  | 9969 | 3443.7738
|  | 2019-02-21 22:00 | 0.44098 | [18 empty] | 1587.5165 | 60 | 417 | 10006 |  |  |  |  | 9970 | 1610.5622
|  | 2019-02-21 23:00 | 0.43724 | [18 empty] | 1574.0656 | 60 | 417 | 10008 |  |  |  |  | 9971 | 0
|  | 2019-02-22 | 0.43379 | [18 empty] | 1561.6426 | 60 | 417 | 10008 |  |  |  |  | 9972 | 3182.1357
|  | 2019-02-22 01:00 | 0.42776 | [18 empty] | 1539.9414 | 60 | 418 | 10009 |  |  |  |  | 9973 | 1581.4568
|  | 2019-02-22 02:00 | 0.42996 | [18 empty] | 1547.8486 | 60 | 418 | 10011 |  |  |  |  | 9974 | 0
|  | 2019-02-22 03:00 | 0.43347 | [18 empty] | 1560.491 | 60 | 418 | 10011 |  |  |  |  | 9975 | 3098.5575
|  | 2019-02-22 04:00 | 0.43485 | [18 empty] | 1565.4538 | 60 | 418 | 10012 |  |  |  |  | 9976 | 1596.4074
|  | 2019-02-22 05:00 | 0.42531 | [18 empty] | 1531.104 | 60 | 418 | 10014 |  |  |  |  | 9977 | 0
|  | 2019-02-22 06:00 | 0.39245 | [18 empty] | 1412.8189 | 60 | 418 | 10014 |  |  |  |  | 9978 | 3430.8282
|  | 2019-02-22 07:00 | 0.31678 | [18 empty] | 1140.3952 | 60 | 418 | 10015 |  |  |  |  | 9979 | 1587.5638
|  | 2019-02-22 08:00 | 0.34775 | [18 empty] | 1251.8921 | 60 | 418 | 10017 |  |  |  |  | 9980 | 0
|  | 2019-02-22 09:00 | 0.36282 | [18 empty] | 1306.1484 | 60 | 418 | 10017 |  |  |  |  | 9981 | 3251.1311
|  | 2019-02-22 10:00 | 0.42743 | [18 empty] | 1538.7514 | 60 | 418 | 10018 |  |  |  |  | 9982 | 1711.2569
|  | 2019-02-22 11:00 | 0.43607 | [18 empty] | 1569.8401 | 60 | 418 | 10020 |  |  |  |  | 9983 | 0
|  | 2019-02-22 12:00 | 0.44532 | [18 empty] | 1603.1545 | 60 | 418 | 10020 |  |  |  |  | 9984 | 3485.5132
|  | 2019-02-22 13:00 | 0.45108 | [18 empty] | 1623.8748 | 60 | 418 | 10021 |  |  |  |  | 9985 | 1744.6112
|  | 2019-02-22 14:00 | 0.44419 | [18 empty] | 1599.101 | 60 | 418 | 10023 |  |  |  |  | 9986 | 0
|  | 2019-02-22 15:00 | 0.4328 | [18 empty] | 1558.0651 | 60 | 418 | 10023 |  |  |  |  | 9987 | 3440.8755
|  | 2019-02-22 16:00 | 0.43784 | [18 empty] | 1576.2131 | 60 | 418 | 10024 |  |  |  |  | 9988 | 1693.6306
|  | 2019-02-22 17:00 | 0.43205 | [18 empty] | 1555.3715 | 60 | 418 | 10026 |  |  |  |  | 9989 | 0
|  | 2019-02-22 18:00 | 0.41938 | [18 empty] | 1509.7801 | 60 | 418 | 10026 |  |  |  |  | 9990 | 3112.1386
|  | 2019-02-22 19:00 | 0.42779 | [18 empty] | 1540.0447 | 60 | 418 | 10027 |  |  |  |  | 9991 | 1298.1506
|  | 2019-02-22 20:00 | 0.42933 | [18 empty] | 1545.5913 | 60 | 418 | 10029 |  |  |  |  | 9992 | 0
|  | 2019-02-22 21:00 | 0.4281 | [18 empty] | 1541.1762 | 60 | 418 | 10029 |  |  |  |  | 9993 | 2794.3456
|  | 2019-02-22 22:00 | 0.43706 | [18 empty] | 1573.4154 | 60 | 418 | 10030 |  |  |  |  | 9994 | 1479.2383
|  | 2019-02-22 23:00 | 0.41884 | [18 empty] | 1507.8357 | 60 | 418 | 10032 |  |  |  |  | 9995 | 0
|  | 2019-02-23 | 0.40583 | [18 empty] | 1460.9756 | 60 | 418 | 10032 |  |  |  |  | 9996 | 3108.5517
|  | 2019-02-23 01:00 | 0.38102 | [18 empty] | 1371.6575 | 60 | 419 | 10033 |  |  |  |  | 9997 | 1451.0147
|  | 2019-02-23 02:00 | 0.35126 | [18 empty] | 1264.5473 | 60 | 419 | 10035 |  |  |  |  | 9998 | 0
|  | 2019-02-23 03:00 | 0.31772 | [18 empty] | 1143.7834 | 60 | 419 | 10035 |  |  |  |  | 9999 | 3072.4123
|  | 2019-02-23 04:00 | 0.29289 | [18 empty] | 1054.3946 | 60 | 419 | 10036 |  |  |  |  | 10000 | 1542.3377
|  | 2019-02-23 05:00 | 0.27007 | [18 empty] | 972.2575 | 60 | 419 | 10038 |  |  |  |  | 10001 | 0
|  | 2019-02-23 06:00 | 0.26395 | [18 empty] | 950.2028 | 60 | 419 | 10038 |  |  |  |  | 10002 | 3091.8295
|  | 2019-02-23 07:00 | 0.26589 | [18 empty] | 957.2165 | 60 | 419 | 10039 |  |  |  |  | 10003 | 1542.7036
|  | 2019-02-23 08:00 | 0.27681 | [18 empty] | 996.5147 | 60 | 419 | 10041 |  |  |  |  | 10004 | 0
|  | 2019-02-23 09:00 | 0.30022 | [18 empty] | 1080.8043 | 60 | 419 | 10041 |  |  |  |  | 10005 | 3137.664
|  | 2019-02-23 10:00 | 0.34392 | [18 empty] | 1238.0964 | 60 | 419 | 10042 |  |  |  |  | 10006 | 1587.5165
|  | 2019-02-23 11:00 | 0.41393 | [18 empty] | 1490.1377 | 60 | 419 | 10044 |  |  |  |  | 10007 | 0
|  | 2019-02-23 12:00 | 0.43833 | [18 empty] | 1577.9875 | 60 | 419 | 10044 |  |  |  |  | 10008 | 3135.7082
|  | 2019-02-23 13:00 | 0.43012 | [18 empty] | 1548.4477 | 60 | 419 | 10045 |  |  |  |  | 10009 | 1539.9414
|  | 2019-02-23 14:00 | 0.45365 | [18 empty] | 1633.1448 | 60 | 419 | 10047 |  |  |  |  | 10010 | 0
|  | 2019-02-23 15:00 | 0.47201 | [18 empty] | 1699.2438 | 60 | 419 | 10047 |  |  |  |  | 10011 | 3108.3396
|  | 2019-02-23 16:00 | 0.4772 | [18 empty] | 1717.9056 | 60 | 419 | 10048 |  |  |  |  | 10012 | 1565.4538
|  | 2019-02-23 17:00 | 0.472 | [18 empty] | 1699.2113 | 60 | 419 | 10050 |  |  |  |  | 10013 | 0
|  | 2019-02-23 18:00 | 0.47316 | [18 empty] | 1703.3749 | 60 | 419 | 10050 |  |  |  |  | 10014 | 2943.9229
|  | 2019-02-23 19:00 | 0.46143 | [18 empty] | 1661.1396 | 60 | 419 | 10051 |  |  |  |  | 10015 | 1140.3952
|  | 2019-02-23 20:00 | 0.45439 | [18 empty] | 1635.7887 | 60 | 419 | 10053 |  |  |  |  | 10016 | 0
|  | 2019-02-23 21:00 | 0.4427 | [18 empty] | 1593.7105 | 60 | 419 | 10053 |  |  |  |  | 10017 | 2558.0404
|  | 2019-02-23 22:00 | 0.45579 | [18 empty] | 1640.8264 | 60 | 419 | 10054 |  |  |  |  | 10018 | 1538.7514
|  | 2019-02-23 23:00 | 0.41945 | [18 empty] | 1510.0308 | 60 | 419 | 10056 |  |  |  |  | 10019 | 0
|  | 2019-02-24 | 0.37951 | [18 empty] | 1366.2196 | 60 | 419 | 10056 |  |  |  |  | 10020 | 3172.9947
|  | 2019-02-24 01:00 | 0.36363 | [18 empty] | 1309.083 | 60 | 420 | 10057 |  |  |  |  | 10021 | 1623.8748
|  | 2019-02-24 02:00 | 0.33411 | [18 empty] | 1202.7957 | 60 | 420 | 10059 |  |  |  |  | 10022 | 0
|  | 2019-02-24 03:00 | 0.30617 | [18 empty] | 1102.223 | 60 | 420 | 10059 |  |  |  |  | 10023 | 3157.166
|  | 2019-02-24 04:00 | 0.28592 | [18 empty] | 1029.3238 | 60 | 420 | 10060 |  |  |  |  | 10024 | 1576.2131
|  | 2019-02-24 05:00 | 0.2727 | [18 empty] | 981.7022 | 60 | 420 | 10062 |  |  |  |  | 10025 | 0
|  | 2019-02-24 06:00 | 0.2639 | [18 empty] | 950.0439 | 60 | 420 | 10062 |  |  |  |  | 10026 | 3065.1517
|  | 2019-02-24 07:00 | 0.26063 | [18 empty] | 938.2739 | 60 | 420 | 10063 |  |  |  |  | 10027 | 1540.0447
|  | 2019-02-24 08:00 | 0.27527 | [18 empty] | 990.9817 | 60 | 420 | 10065 |  |  |  |  | 10028 | 0
|  | 2019-02-24 09:00 | 0.28835 | [18 empty] | 1038.0618 | 60 | 420 | 10065 |  |  |  |  | 10029 | 3086.7675
|  | 2019-02-24 10:00 | 0.32824 | [18 empty] | 1181.6483 | 60 | 420 | 10066 |  |  |  |  | 10030 | 1573.4154
|  | 2019-02-24 11:00 | 0.39852 | [18 empty] | 1434.68 | 60 | 420 | 10068 |  |  |  |  | 10031 | 0
|  | 2019-02-24 12:00 | 0.43614 | [18 empty] | 1570.1158 | 60 | 420 | 10068 |  |  |  |  | 10032 | 2968.8113
|  | 2019-02-24 13:00 | 0.46576 | [18 empty] | 1676.7191 | 60 | 420 | 10069 |  |  |  |  | 10033 | 1371.6575
|  | 2019-02-24 14:00 | 0.47155 | [18 empty] | 1697.5668 | 60 | 420 | 10071 |  |  |  |  | 10034 | 0
|  | 2019-02-24 15:00 | 0.46742 | [18 empty] | 1682.7229 | 60 | 420 | 10071 |  |  |  |  | 10035 | 2408.3307
|  | 2019-02-24 16:00 | 0.47144 | [18 empty] | 1697.2008 | 60 | 420 | 10072 |  |  |  |  | 10036 | 1054.3946
|  | 2019-02-24 17:00 | 0.45746 | [18 empty] | 1646.8585 | 60 | 420 | 10074 |  |  |  |  | 10037 | 0
|  | 2019-02-24 18:00 | 0.45404 | [18 empty] | 1634.549 | 60 | 420 | 10074 |  |  |  |  | 10038 | 1922.4603
|  | 2019-02-24 19:00 | 0.45633 | [18 empty] | 1642.7832 | 60 | 420 | 10075 |  |  |  |  | 10039 | 957.2165
|  | 2019-02-24 20:00 | 0.45469 | [18 empty] | 1636.8879 | 60 | 420 | 10077 |  |  |  |  | 10040 | 0
|  | 2019-02-24 21:00 | 0.45136 | [18 empty] | 1624.896 | 60 | 420 | 10077 |  |  |  |  | 10041 | 2077.319
|  | 2019-02-24 22:00 | 0.45459 | [18 empty] | 1636.5156 | 60 | 420 | 10078 |  |  |  |  | 10042 | 1238.0964
|  | 2019-02-24 23:00 | 0.44128 | [18 empty] | 1588.62 | 60 | 420 | 10080 |  |  |  |  | 10043 | 0
|  | 2019-02-25 | 0.41364 | [18 empty] | 1489.104 | 60 | 420 | 10080 |  |  |  |  | 10044 | 3068.1252
|  | 2019-02-25 01:00 | 0.37745 | [18 empty] | 1358.8283 | 61 | 421 | 10081 |  |  |  |  | 10045 | 1548.4477
|  | 2019-02-25 02:00 | 0.33957 | [18 empty] | 1222.452 | 61 | 421 | 10083 |  |  |  |  | 10046 | 0
|  | 2019-02-25 03:00 | 0.30796 | [18 empty] | 1108.656 | 61 | 421 | 10083 |  |  |  |  | 10047 | 3332.3886
|  | 2019-02-25 04:00 | 0.28641 | [18 empty] | 1031.0621 | 61 | 421 | 10084 |  |  |  |  | 10048 | 1717.9056
|  | 2019-02-25 05:00 | 0.26774 | [18 empty] | 963.864 | 61 | 421 | 10086 |  |  |  |  | 10049 | 0
|  | 2019-02-25 06:00 | 0.26568 | [18 empty] | 956.448 | 61 | 421 | 10086 |  |  |  |  | 10050 | 3402.5862
|  | 2019-02-25 07:00 | 0.31166 | [18 empty] | 1121.9594 | 61 | 421 | 10087 |  |  |  |  | 10051 | 1661.1396
|  | 2019-02-25 08:00 | 0.34731 | [18 empty] | 1250.304 | 61 | 421 | 10089 |  |  |  |  | 10052 | 0
|  | 2019-02-25 09:00 | 0.37048 | [18 empty] | 1333.728 | 61 | 421 | 10089 |  |  |  |  | 10053 | 3229.4992
|  | 2019-02-25 10:00 | 0.39742 | [18 empty] | 1430.7175 | 61 | 421 | 10090 |  |  |  |  | 10054 | 1640.8264
|  | 2019-02-25 11:00 | 0.41708 | [18 empty] | 1501.5 | 61 | 421 | 10092 |  |  |  |  | 10055 | 0
|  | 2019-02-25 12:00 | 0.3946 | [18 empty] | 1420.56 | 61 | 421 | 10092 |  |  |  |  | 10056 | 2876.2504
|  | 2019-02-25 13:00 | 0.39532 | [18 empty] | 1423.1631 | 61 | 421 | 10093 |  |  |  |  | 10057 | 1309.083
|  | 2019-02-25 14:00 | 0.40066 | [18 empty] | 1442.364 | 61 | 421 | 10095 |  |  |  |  | 10058 | 0
|  | 2019-02-25 15:00 | 0.3954 | [18 empty] | 1423.44 | 61 | 421 | 10095 |  |  |  |  | 10059 | 2305.0188
|  | 2019-02-25 16:00 | 0.39228 | [18 empty] | 1412.1969 | 61 | 421 | 10096 |  |  |  |  | 10060 | 1029.3238
|  | 2019-02-25 17:00 | 0.39369 | [18 empty] | 1417.284 | 61 | 421 | 10098 |  |  |  |  | 10061 | 0
|  | 2019-02-25 18:00 | 0.41596 | [18 empty] | 1497.456 | 61 | 421 | 10098 |  |  |  |  | 10062 | 1931.7461
|  | 2019-02-25 19:00 | 0.43093 | [18 empty] | 1551.3452 | 61 | 421 | 10099 |  |  |  |  | 10063 | 938.2739
|  | 2019-02-25 20:00 | 0.44506 | [18 empty] | 1602.216 | 61 | 421 | 10101 |  |  |  |  | 10064 | 0
|  | 2019-02-25 21:00 | 0.44908 | [18 empty] | 1616.688 | 61 | 421 | 10101 |  |  |  |  | 10065 | 2029.0435
|  | 2019-02-25 22:00 | 0.45696 | [18 empty] | 1645.0449 | 61 | 421 | 10102 |  |  |  |  | 10066 | 1181.6483
|  | 2019-02-25 23:00 | 0.44715 | [18 empty] | 1609.74 | 61 | 421 | 10104 |  |  |  |  | 10067 | 0
|  | 2019-02-26 | 0.42716 | [18 empty] | 1537.776 | 61 | 421 | 10104 |  |  |  |  | 10068 | 3004.7958
|  | 2019-02-26 01:00 | 0.38713 | [18 empty] | 1393.6763 | 61 | 422 | 10105 |  |  |  |  | 10069 | 1676.7191
|  | 2019-02-26 02:00 | 0.33895 | [18 empty] | 1220.208 | 61 | 422 | 10107 |  |  |  |  | 10070 | 0
|  | 2019-02-26 03:00 | 0.3 | [18 empty] | 1080 | 61 | 422 | 10107 |  |  |  |  | 10071 | 3380.2896
|  | 2019-02-26 04:00 | 0.27253 | [18 empty] | 981.1052 | 61 | 422 | 10108 |  |  |  |  | 10072 | 1697.2008
|  | 2019-02-26 05:00 | 0.2581 | [18 empty] | 929.148 | 61 | 422 | 10110 |  |  |  |  | 10073 | 0
|  | 2019-02-26 06:00 | 0.25872 | [18 empty] | 931.392 | 61 | 422 | 10110 |  |  |  |  | 10074 | 3281.4076
|  | 2019-02-26 07:00 | 0.27118 | [18 empty] | 976.2314 | 61 | 422 | 10111 |  |  |  |  | 10075 | 1642.7832
|  | 2019-02-26 08:00 | 0.30606 | [18 empty] | 1101.804 | 61 | 422 | 10113 |  |  |  |  | 10076 | 0
|  | 2019-02-26 09:00 | 0.33896 | [18 empty] | 1220.256 | 61 | 422 | 10113 |  |  |  |  | 10077 | 3261.7839
|  | 2019-02-26 10:00 | 0.36253 | [18 empty] | 1305.0941 | 61 | 422 | 10114 |  |  |  |  | 10078 | 1636.5156
|  | 2019-02-26 11:00 | 0.3802 | [18 empty] | 1368.708 | 61 | 422 | 10116 |  |  |  |  | 10079 | 0
|  | 2019-02-26 12:00 | 0.38164 | [18 empty] | 1373.904 | 61 | 422 | 10116 |  |  |  |  | 10080 | 3077.724
|  | 2019-02-26 13:00 | 0.38598 | [18 empty] | 1389.5335 | 61 | 422 | 10117 |  |  |  |  | 10081 | 1358.8283
|  | 2019-02-26 14:00 | 0.3894 | [18 empty] | 1401.8223 | 61 | 422 | 10119 |  |  |  |  | 10082 | 0
|  | 2019-02-26 15:00 | 0.38247 | [18 empty] | 1376.8993 | 61 | 422 | 10119 |  |  |  |  | 10083 | 2331.108
|  | 2019-02-26 16:00 | 0.38255 | [18 empty] | 1377.1767 | 61 | 422 | 10120 |  |  |  |  | 10084 | 1031.0621
|  | 2019-02-26 17:00 | 0.40273 | [18 empty] | 1449.8437 | 61 | 422 | 10122 |  |  |  |  | 10085 | 0
|  | 2019-02-26 18:00 | 0.40286 | [18 empty] | 1450.2852 | 61 | 422 | 10122 |  |  |  |  | 10086 | 1920.312
|  | 2019-02-26 19:00 | 0.42497 | [18 empty] | 1529.8796 | 61 | 422 | 10123 |  |  |  |  | 10087 | 1121.9594
|  | 2019-02-26 20:00 | 0.43924 | [18 empty] | 1581.2808 | 61 | 422 | 10125 |  |  |  |  | 10088 | 0
|  | 2019-02-26 21:00 | 0.4507 | [18 empty] | 1622.5367 | 61 | 422 | 10125 |  |  |  |  | 10089 | 2584.032
|  | 2019-02-26 22:00 | 0.45485 | [18 empty] | 1637.4522 | 61 | 422 | 10126 |  |  |  |  | 10090 | 1430.7175
|  | 2019-02-26 23:00 | 0.44513 | [18 empty] | 1602.4677 | 61 | 422 | 10128 |  |  |  |  | 10091 | 0
|  | 2019-02-27 | 0.42105 | [18 empty] | 1515.7724 | 61 | 422 | 10128 |  |  |  |  | 10092 | 2922.06
|  | 2019-02-27 01:00 | 0.3968 | [18 empty] | 1428.476 | 61 | 423 | 10129 |  |  |  |  | 10093 | 1423.1631
|  | 2019-02-27 02:00 | 0.34567 | [18 empty] | 1244.419 | 61 | 423 | 10131 |  |  |  |  | 10094 | 0
|  | 2019-02-27 03:00 | 0.30554 | [18 empty] | 1099.9427 | 61 | 423 | 10131 |  |  |  |  | 10095 | 2865.804
|  | 2019-02-27 04:00 | 0.26628 | [18 empty] | 958.5903 | 61 | 423 | 10132 |  |  |  |  | 10096 | 1412.1969
|  | 2019-02-27 05:00 | 0.25652 | [18 empty] | 923.4739 | 61 | 423 | 10134 |  |  |  |  | 10097 | 0
|  | 2019-02-27 06:00 | 0.25563 | [18 empty] | 920.2821 | 61 | 423 | 10134 |  |  |  |  | 10098 | 2914.74
|  | 2019-02-27 07:00 | 0.27117 | [18 empty] | 976.2035 | 61 | 423 | 10135 |  |  |  |  | 10099 | 1551.3452
|  | 2019-02-27 08:00 | 0.30808 | [18 empty] | 1109.0799 | 61 | 423 | 10137 |  |  |  |  | 10100 | 0
|  | 2019-02-27 09:00 | 0.34432 | [18 empty] | 1239.5351 | 61 | 423 | 10137 |  |  |  |  | 10101 | 3218.9039
|  | 2019-02-27 10:00 | 0.36795 | [18 empty] | 1324.6089 | 61 | 423 | 10138 |  |  |  |  | 10102 | 1645.0449
|  | 2019-02-27 11:00 | 0.38729 | [18 empty] | 1394.2596 | 61 | 423 | 10140 |  |  |  |  | 10103 | 0
|  | 2019-02-27 12:00 | 0.38526 | [18 empty] | 1386.9389 | 61 | 423 | 10140 |  |  |  |  | 10104 | 3147.516
|  | 2019-02-27 13:00 | 0.3851 | [18 empty] | 1386.3473 | 61 | 423 | 10141 |  |  |  |  | 10105 | 1393.6763
|  | 2019-02-27 14:00 | 0.39072 | [18 empty] | 1406.5859 | 61 | 423 | 10143 |  |  |  |  | 10106 | 0
|  | 2019-02-27 15:00 | 0.3885 | [18 empty] | 1398.5973 | 61 | 423 | 10143 |  |  |  |  | 10107 | 2300.208
|  | 2019-02-27 16:00 | 0.38136 | [18 empty] | 1372.901 | 61 | 423 | 10144 |  |  |  |  | 10108 | 981.1052
|  | 2019-02-27 17:00 | 0.37986 | [18 empty] | 1367.4935 | 61 | 423 | 10146 |  |  |  |  | 10109 | 0
|  | 2019-02-27 18:00 | 0.38487 | [18 empty] | 1385.5353 | 61 | 423 | 10146 |  |  |  |  | 10110 | 1860.54
|  | 2019-02-27 19:00 | 0.41063 | [18 empty] | 1478.2519 | 61 | 423 | 10147 |  |  |  |  | 10111 | 976.2314
|  | 2019-02-27 20:00 | 0.44354 | [18 empty] | 1596.7611 | 61 | 423 | 10149 |  |  |  |  | 10112 | 0
|  | 2019-02-27 21:00 | 0.45302 | [18 empty] | 1630.8762 | 61 | 423 | 10149 |  |  |  |  | 10113 | 2322.06
|  | 2019-02-27 22:00 | 0.45328 | [18 empty] | 1631.7902 | 61 | 423 | 10150 |  |  |  |  | 10114 | 1305.0941
|  | 2019-02-27 23:00 | 0.44712 | [18 empty] | 1609.6301 | 61 | 423 | 10152 |  |  |  |  | 10115 | 0
|  | 2019-02-28 | 0.42787 | [18 empty] | 1540.32 | 61 | 423 | 10152 |  |  |  |  | 10116 | 2742.612
|  | 2019-02-28 01:00 | 0.4022 | [18 empty] | 1447.9352 | 61 | 424 | 10153 |  |  |  |  | 10117 | 1389.5335
|  | 2019-02-28 02:00 | 0.36787 | [18 empty] | 1324.32 | 61 | 424 | 10155 |  |  |  |  | 10118 | 0
|  | 2019-02-28 03:00 | 0.31259 | [18 empty] | 1125.3293 | 61 | 424 | 10155 |  |  |  |  | 10119 | 2778.7216
|  | 2019-02-28 04:00 | 0.26914 | [18 empty] | 968.8866 | 61 | 424 | 10156 |  |  |  |  | 10120 | 1377.1767
|  | 2019-02-28 05:00 | 0.26236 | [18 empty] | 944.48 | 61 | 424 | 10158 |  |  |  |  | 10121 | 0
|  | 2019-02-28 06:00 | 0.25638 | [18 empty] | 922.974 | 61 | 424 | 10158 |  |  |  |  | 10122 | 2900.1288
|  | 2019-02-28 07:00 | 0.27545 | [18 empty] | 991.6371 | 61 | 424 | 10159 |  |  |  |  | 10123 | 1529.8796
|  | 2019-02-28 08:00 | 0.31567 | [18 empty] | 1136.3969 | 61 | 424 | 10161 |  |  |  |  | 10124 | 0
|  | 2019-02-28 09:00 | 0.34621 | [18 empty] | 1246.3659 | 61 | 424 | 10161 |  |  |  |  | 10125 | 3203.8174
|  | 2019-02-28 10:00 | 0.36269 | [18 empty] | 1305.69 | 61 | 424 | 10162 |  |  |  |  | 10126 | 1637.4522
|  | 2019-02-28 11:00 | 0.38579 | [18 empty] | 1388.8518 | 61 | 424 | 10164 |  |  |  |  | 10127 | 0
|  | 2019-02-28 12:00 | 0.3896 | [18 empty] | 1402.55 | 61 | 424 | 10164 |  |  |  |  | 10128 | 3118.2401
|  | 2019-02-28 13:00 | 0.3871 | [18 empty] | 1393.5535 | 61 | 424 | 10165 |  |  |  |  | 10129 | 1428.476
|  | 2019-02-28 14:00 | 0.38146 | [18 empty] | 1373.2536 | 61 | 424 | 10167 |  |  |  |  | 10130 | 0
|  | 2019-02-28 15:00 | 0.42162 | [18 empty] | 1517.8353 | 61 | 424 | 10167 |  |  |  |  | 10131 | 2344.3617
|  | 2019-02-28 16:00 | 0.41379 | [18 empty] | 1489.6595 | 61 | 424 | 10168 |  |  |  |  | 10132 | 958.5903
|  | 2019-02-28 17:00 | 0.40243 | [18 empty] | 1448.7359 | 61 | 424 | 10170 |  |  |  |  | 10133 | 0
|  | 2019-02-28 18:00 | 0.4134 | [18 empty] | 1488.2449 | 61 | 424 | 10170 |  |  |  |  | 10134 | 1843.756
|  | 2019-02-28 19:00 | 0.41935 | [18 empty] | 1509.6687 | 61 | 424 | 10171 |  |  |  |  | 10135 | 976.2035
|  | 2019-02-28 20:00 | 0.43214 | [18 empty] | 1555.7017 | 61 | 424 | 10173 |  |  |  |  | 10136 | 0
|  | 2019-02-28 21:00 | 0.4401 | [18 empty] | 1584.3564 | 61 | 424 | 10173 |  |  |  |  | 10137 | 2348.615
|  | 2019-02-28 22:00 | 0.44154 | [18 empty] | 1589.5602 | 61 | 424 | 10174 |  |  |  |  | 10138 | 1324.6089
|  | 2019-02-28 23:00 | 0.43087 | [18 empty] | 1551.1449 | 61 | 424 | 10176 |  |  |  |  | 10139 | 0
|  | 2019-03-01 | 0.42299 | [18 empty] | 1522.7666 | 61 | 424 | 10176 |  |  |  |  | 10140 | 2781.1985
|  | 2019-03-01 01:00 | 0.39116 | [18 empty] | 1408.1683 | 61 | 425 | 10177 |  |  |  |  | 10141 | 1386.3473
|  | 2019-03-01 02:00 | 0.32819 | [18 empty] | 1181.4953 | 61 | 425 | 10179 |  |  |  |  | 10142 | 0
|  | 2019-03-01 03:00 | 0.28401 | [18 empty] | 1022.4254 | 61 | 425 | 10179 |  |  |  |  | 10143 | 2805.1832
|  | 2019-03-01 04:00 | 0.27008 | [18 empty] | 972.2842 | 61 | 425 | 10180 |  |  |  |  | 10144 | 1372.901
|  | 2019-03-01 05:00 | 0.25229 | [18 empty] | 908.2457 | 61 | 425 | 10182 |  |  |  |  | 10145 | 0
|  | 2019-03-01 06:00 | 0.24523 | [18 empty] | 882.824 | 61 | 425 | 10182 |  |  |  |  | 10146 | 2753.0288
|  | 2019-03-01 07:00 | 0.26076 | [18 empty] | 938.7193 | 61 | 425 | 10183 |  |  |  |  | 10147 | 1478.2519
|  | 2019-03-01 08:00 | 0.29975 | [18 empty] | 1079.0822 | 61 | 425 | 10185 |  |  |  |  | 10148 | 0
|  | 2019-03-01 09:00 | 0.32757 | [18 empty] | 1179.2366 | 61 | 425 | 10185 |  |  |  |  | 10149 | 3227.6373
|  | 2019-03-01 10:00 | 0.33238 | [18 empty] | 1196.5534 | 61 | 425 | 10186 |  |  |  |  | 10150 | 1631.7902
|  | 2019-03-01 11:00 | 0.35909 | [18 empty] | 1292.7251 | 61 | 425 | 10188 |  |  |  |  | 10151 | 0
|  | 2019-03-01 12:00 | 0.3815 | [18 empty] | 1373.4141 | 61 | 425 | 10188 |  |  |  |  | 10152 | 3149.9501
|  | 2019-03-01 13:00 | 0.3914 | [18 empty] | 1409.025 | 61 | 425 | 10189 |  |  |  |  | 10153 | 1447.9352
|  | 2019-03-01 14:00 | 0.39318 | [18 empty] | 1415.4387 | 61 | 425 | 10191 |  |  |  |  | 10154 | 0
|  | 2019-03-01 15:00 | 0.38855 | [18 empty] | 1398.7912 | 61 | 425 | 10191 |  |  |  |  | 10155 | 2449.6493
|  | 2019-03-01 16:00 | 0.38315 | [18 empty] | 1379.3341 | 61 | 425 | 10192 |  |  |  |  | 10156 | 968.8866
|  | 2019-03-01 17:00 | 0.38161 | [18 empty] | 1373.7843 | 61 | 425 | 10194 |  |  |  |  | 10157 | 0
|  | 2019-03-01 18:00 | 0.40302 | [18 empty] | 1450.8584 | 61 | 425 | 10194 |  |  |  |  | 10158 | 1867.454
|  | 2019-03-01 19:00 | 0.4219 | [18 empty] | 1518.8375 | 61 | 425 | 10195 |  |  |  |  | 10159 | 991.6371
|  | 2019-03-01 20:00 | 0.42444 | [18 empty] | 1527.9991 | 61 | 425 | 10197 |  |  |  |  | 10160 | 0
|  | 2019-03-01 21:00 | 0.42629 | [18 empty] | 1534.6573 | 61 | 425 | 10197 |  |  |  |  | 10161 | 2382.7627
|  | 2019-03-01 22:00 | 0.41955 | [18 empty] | 1510.3903 | 61 | 425 | 10198 |  |  |  |  | 10162 | 1305.69
|  | 2019-03-01 23:00 | 0.40585 | [18 empty] | 1461.0564 | 61 | 425 | 10200 |  |  |  |  | 10163 | 0
|  | 2019-03-02 | 0.38864 | [18 empty] | 1399.1156 | 61 | 425 | 10200 |  |  |  |  | 10164 | 2791.4018
|  | 2019-03-02 01:00 | 0.37341 | [18 empty] | 1344.2611 | 61 | 426 | 10201 |  |  |  |  | 10165 | 1393.5535
|  | 2019-03-02 02:00 | 0.34778 | [18 empty] | 1252.0113 | 61 | 426 | 10203 |  |  |  |  | 10166 | 0
|  | 2019-03-02 03:00 | 0.32114 | [18 empty] | 1156.0969 | 61 | 426 | 10203 |  |  |  |  | 10167 | 2891.0889
|  | 2019-03-02 04:00 | 0.2685 | [18 empty] | 966.613 | 61 | 426 | 10204 |  |  |  |  | 10168 | 1489.6595
|  | 2019-03-02 05:00 | 0.24506 | [18 empty] | 882.2136 | 61 | 426 | 10206 |  |  |  |  | 10169 | 0
|  | 2019-03-02 06:00 | 0.23254 | [18 empty] | 837.1521 | 61 | 426 | 10206 |  |  |  |  | 10170 | 2936.9808
|  | 2019-03-02 07:00 | 0.23844 | [18 empty] | 858.3715 | 61 | 426 | 10207 |  |  |  |  | 10171 | 1509.6687
|  | 2019-03-02 08:00 | 0.2531 | [18 empty] | 911.1584 | 61 | 426 | 10209 |  |  |  |  | 10172 | 0
|  | 2019-03-02 09:00 | 0.2777 | [18 empty] | 999.7321 | 61 | 426 | 10209 |  |  |  |  | 10173 | 3140.0581
|  | 2019-03-02 10:00 | 0.31782 | [18 empty] | 1144.1616 | 61 | 426 | 10210 |  |  |  |  | 10174 | 1589.5602
|  | 2019-03-02 11:00 | 0.35681 | [18 empty] | 1284.5206 | 61 | 426 | 10212 |  |  |  |  | 10175 | 0
|  | 2019-03-02 12:00 | 0.39906 | [18 empty] | 1436.628 | 61 | 426 | 10212 |  |  |  |  | 10176 | 3073.9115
|  | 2019-03-02 13:00 | 0.42429 | [18 empty] | 1527.431 | 61 | 426 | 10213 |  |  |  |  | 10177 | 1408.1683
|  | 2019-03-02 14:00 | 0.42943 | [18 empty] | 1545.9419 | 61 | 426 | 10215 |  |  |  |  | 10178 | 0
|  | 2019-03-02 15:00 | 0.43211 | [18 empty] | 1555.5897 | 61 | 426 | 10215 |  |  |  |  | 10179 | 2203.9207
|  | 2019-03-02 16:00 | 0.42227 | [18 empty] | 1520.1617 | 61 | 426 | 10216 |  |  |  |  | 10180 | 972.2842
|  | 2019-03-02 17:00 | 0.40753 | [18 empty] | 1467.1225 | 61 | 426 | 10218 |  |  |  |  | 10181 | 0
|  | 2019-03-02 18:00 | 0.42982 | [18 empty] | 1547.3683 | 61 | 426 | 10218 |  |  |  |  | 10182 | 1791.0697
|  | 2019-03-02 19:00 | 0.42665 | [18 empty] | 1535.9541 | 61 | 426 | 10219 |  |  |  |  | 10183 | 938.7193
|  | 2019-03-02 20:00 | 0.42251 | [18 empty] | 1521.0305 | 61 | 426 | 10221 |  |  |  |  | 10184 | 0
|  | 2019-03-02 21:00 | 0.42071 | [18 empty] | 1514.5485 | 61 | 426 | 10221 |  |  |  |  | 10185 | 2258.3188
|  | 2019-03-02 22:00 | 0.40831 | [18 empty] | 1469.9219 | 61 | 426 | 10222 |  |  |  |  | 10186 | 1196.5534
|  | 2019-03-02 23:00 | 0.39118 | [18 empty] | 1408.2492 | 61 | 426 | 10224 |  |  |  |  | 10187 | 0
|  | 2019-03-03 | 0.37965 | [18 empty] | 1366.7331 | 61 | 426 | 10224 |  |  |  |  | 10188 | 2666.1392
|  | 2019-03-03 01:00 | 0.33033 | [18 empty] | 1189.2 | 61 | 427 | 10225 |  |  |  |  | 10189 | 1409.025
|  | 2019-03-03 02:00 | 0.30603 | [18 empty] | 1101.6958 | 61 | 427 | 10227 |  |  |  |  | 10190 | 0
|  | 2019-03-03 03:00 | 0.28052 | [18 empty] | 1009.872 | 61 | 427 | 10227 |  |  |  |  | 10191 | 2814.23
|  | 2019-03-03 04:00 | 0.26299 | [18 empty] | 946.7515 | 61 | 427 | 10228 |  |  |  |  | 10192 | 1379.3341
|  | 2019-03-03 05:00 | 0.24078 | [18 empty] | 866.8094 | 61 | 427 | 10230 |  |  |  |  | 10193 | 0
|  | 2019-03-03 06:00 | 0.23779 | [18 empty] | 856.0618 | 61 | 427 | 10230 |  |  |  |  | 10194 | 2824.6428
|  | 2019-03-03 07:00 | 0.23435 | [18 empty] | 843.6778 | 61 | 427 | 10231 |  |  |  |  | 10195 | 1518.8375
|  | 2019-03-03 08:00 | 0.24455 | [18 empty] | 880.3846 | 61 | 427 | 10233 |  |  |  |  | 10196 | 0
|  | 2019-03-03 09:00 | 0.27219 | [18 empty] | 979.8919 | 61 | 427 | 10233 |  |  |  |  | 10197 | 3062.6564
|  | 2019-03-03 10:00 | 0.32054 | [18 empty] | 1153.9304 | 61 | 427 | 10234 |  |  |  |  | 10198 | 1510.3903
|  | 2019-03-03 11:00 | 0.37854 | [18 empty] | 1362.7386 | 61 | 427 | 10236 |  |  |  |  | 10199 | 0
|  | 2019-03-03 12:00 | 0.45144 | [18 empty] | 1625.1956 | 61 | 427 | 10236 |  |  |  |  | 10200 | 2860.172
|  | 2019-03-03 13:00 | 0.47782 | [18 empty] | 1720.1586 | 61 | 427 | 10237 |  |  |  |  | 10201 | 1344.2611
|  | 2019-03-03 14:00 | 0.49283 | [18 empty] | 1774.193 | 61 | 427 | 10239 |  |  |  |  | 10202 | 0
|  | 2019-03-03 15:00 | 0.51677 | [18 empty] | 1860.377 | 61 | 427 | 10239 |  |  |  |  | 10203 | 2408.1082
|  | 2019-03-03 16:00 | 0.52107 | [18 empty] | 1875.8507 | 61 | 427 | 10240 |  |  |  |  | 10204 | 966.613
|  | 2019-03-03 17:00 | 0.51549 | [18 empty] | 1855.7479 | 61 | 427 | 10242 |  |  |  |  | 10205 | 0
|  | 2019-03-03 18:00 | 0.51956 | [18 empty] | 1870.4301 | 61 | 427 | 10242 |  |  |  |  | 10206 | 1719.3658
|  | 2019-03-03 19:00 | 0.51459 | [18 empty] | 1852.5335 | 61 | 427 | 10243 |  |  |  |  | 10207 | 858.3715
|  | 2019-03-03 20:00 | 0.51365 | [18 empty] | 1849.1557 | 61 | 427 | 10245 |  |  |  |  | 10208 | 0
|  | 2019-03-03 21:00 | 0.51251 | [18 empty] | 1845.0426 | 61 | 427 | 10245 |  |  |  |  | 10209 | 1910.8905
|  | 2019-03-03 22:00 | 0.50269 | [18 empty] | 1809.6771 | 61 | 427 | 10246 |  |  |  |  | 10210 | 1144.1616
|  | 2019-03-03 23:00 | 0.49445 | [18 empty] | 1780.0185 | 61 | 427 | 10248 |  |  |  |  | 10211 | 0
|  | 2019-03-04 | 0.48517 | [18 empty] | 1746.6135 | 61 | 427 | 10248 |  |  |  |  | 10212 | 2721.1486
|  | 2019-03-04 01:00 | 0.46523 | [18 empty] | 1674.8251 | 62 | 428 | 10249 |  |  |  |  | 10213 | 1527.431
|  | 2019-03-04 02:00 | 0.43634 | [18 empty] | 1570.8145 | 62 | 428 | 10251 |  |  |  |  | 10214 | 0
|  | 2019-03-04 03:00 | 0.4133 | [18 empty] | 1487.8664 | 62 | 428 | 10251 |  |  |  |  | 10215 | 3101.5315
|  | 2019-03-04 04:00 | 0.3649 | [18 empty] | 1313.6517 | 62 | 428 | 10252 |  |  |  |  | 10216 | 1520.1617
|  | 2019-03-04 05:00 | 0.28279 | [18 empty] | 1018.0534 | 62 | 428 | 10254 |  |  |  |  | 10217 | 0
|  | 2019-03-04 06:00 | 0.26351 | [18 empty] | 948.6448 | 62 | 428 | 10254 |  |  |  |  | 10218 | 3014.4908
|  | 2019-03-04 07:00 | 0.28798 | [18 empty] | 1036.7281 | 62 | 428 | 10255 |  |  |  |  | 10219 | 1535.9541
|  | 2019-03-04 08:00 | 0.3317 | [18 empty] | 1194.1297 | 62 | 428 | 10257 |  |  |  |  | 10220 | 0
|  | 2019-03-04 09:00 | 0.36309 | [18 empty] | 1307.1296 | 62 | 428 | 10257 |  |  |  |  | 10221 | 3035.579
|  | 2019-03-04 10:00 | 0.38733 | [18 empty] | 1394.3991 | 62 | 428 | 10258 |  |  |  |  | 10222 | 1469.9219
|  | 2019-03-04 11:00 | 0.40469 | [18 empty] | 1456.8948 | 62 | 428 | 10260 |  |  |  |  | 10223 | 0
|  | 2019-03-04 12:00 | 0.42167 | [18 empty] | 1518.0236 | 62 | 428 | 10260 |  |  |  |  | 10224 | 2774.9823
|  | 2019-03-04 13:00 | 0.44476 | [18 empty] | 1601.1324 | 62 | 428 | 10261 |  |  |  |  | 10225 | 1189.2
|  | 2019-03-04 14:00 | 0.48542 | [18 empty] | 1747.506 | 62 | 428 | 10263 |  |  |  |  | 10226 | 0
|  | 2019-03-04 15:00 | 0.4938 | [18 empty] | 1777.6767 | 62 | 428 | 10263 |  |  |  |  | 10227 | 2111.5678
|  | 2019-03-04 16:00 | 0.49232 | [18 empty] | 1772.3602 | 62 | 428 | 10264 |  |  |  |  | 10228 | 946.7515
|  | 2019-03-04 17:00 | 0.50104 | [18 empty] | 1803.7464 | 62 | 428 | 10266 |  |  |  |  | 10229 | 0
|  | 2019-03-04 18:00 | 0.50527 | [18 empty] | 1818.9718 | 62 | 428 | 10266 |  |  |  |  | 10230 | 1722.8712
|  | 2019-03-04 19:00 | 0.50988 | [18 empty] | 1835.5504 | 62 | 428 | 10267 |  |  |  |  | 10231 | 843.6778
|  | 2019-03-04 20:00 | 0.5101 | [18 empty] | 1836.3634 | 62 | 428 | 10269 |  |  |  |  | 10232 | 0
|  | 2019-03-04 21:00 | 0.51682 | [18 empty] | 1860.5374 | 62 | 428 | 10269 |  |  |  |  | 10233 | 1860.2765
|  | 2019-03-04 22:00 | 0.5153 | [18 empty] | 1855.084 | 62 | 428 | 10270 |  |  |  |  | 10234 | 1153.9304
|  | 2019-03-04 23:00 | 0.51445 | [18 empty] | 1852.0361 | 62 | 428 | 10272 |  |  |  |  | 10235 | 0
|  | 2019-03-05 | 0.50628 | [18 empty] | 1822.6066 | 62 | 428 | 10272 |  |  |  |  | 10236 | 2987.9342
|  | 2019-03-05 01:00 | 0.49527 | [18 empty] | 1782.9693 | 62 | 429 | 10273 |  |  |  |  | 10237 | 1720.1586
|  | 2019-03-05 02:00 | 0.48148 | [18 empty] | 1733.3456 | 62 | 429 | 10275 |  |  |  |  | 10238 | 0
|  | 2019-03-05 03:00 | 0.46379 | [18 empty] | 1669.6349 | 62 | 429 | 10275 |  |  |  |  | 10239 | 3634.5699
|  | 2019-03-05 04:00 | 0.42864 | [18 empty] | 1543.1201 | 62 | 429 | 10276 |  |  |  |  | 10240 | 1875.8507
|  | 2019-03-05 05:00 | 0.3994 | [18 empty] | 1437.8493 | 62 | 429 | 10278 |  |  |  |  | 10241 | 0
|  | 2019-03-05 06:00 | 0.2981 | [18 empty] | 1073.1734 | 62 | 429 | 10278 |  |  |  |  | 10242 | 3726.178
|  | 2019-03-05 07:00 | 0.31966 | [18 empty] | 1150.7789 | 62 | 429 | 10279 |  |  |  |  | 10243 | 1852.5335
|  | 2019-03-05 08:00 | 0.35572 | [18 empty] | 1280.5787 | 62 | 429 | 10281 |  |  |  |  | 10244 | 0
|  | 2019-03-05 09:00 | 0.37691 | [18 empty] | 1356.8852 | 62 | 429 | 10281 |  |  |  |  | 10245 | 3694.1983
|  | 2019-03-05 10:00 | 0.40654 | [18 empty] | 1463.5447 | 62 | 429 | 10282 |  |  |  |  | 10246 | 1809.6771
|  | 2019-03-05 11:00 | 0.41212 | [18 empty] | 1483.6209 | 62 | 429 | 10284 |  |  |  |  | 10247 | 0
|  | 2019-03-05 12:00 | 0.40942 | [18 empty] | 1473.9027 | 62 | 429 | 10284 |  |  |  |  | 10248 | 3526.6319
|  | 2019-03-05 13:00 | 0.40625 | [18 empty] | 1462.4897 | 62 | 429 | 10285 |  |  |  |  | 10249 | 1674.8251
|  | 2019-03-05 14:00 | 0.42486 | [18 empty] | 1529.4946 | 62 | 429 | 10287 |  |  |  |  | 10250 | 0
|  | 2019-03-05 15:00 | 0.42768 | [18 empty] | 1539.6469 | 62 | 429 | 10287 |  |  |  |  | 10251 | 3058.6809
|  | 2019-03-05 16:00 | 0.42264 | [18 empty] | 1521.509 | 62 | 429 | 10288 |  |  |  |  | 10252 | 1313.6517
|  | 2019-03-05 17:00 | 0.42356 | [18 empty] | 1524.811 | 62 | 429 | 10290 |  |  |  |  | 10253 | 0
|  | 2019-03-05 18:00 | 0.42849 | [18 empty] | 1542.5811 | 62 | 429 | 10290 |  |  |  |  | 10254 | 1966.6982
|  | 2019-03-05 19:00 | 0.43761 | [18 empty] | 1575.3897 | 62 | 429 | 10291 |  |  |  |  | 10255 | 1036.7281
|  | 2019-03-05 20:00 | 0.46501 | [18 empty] | 1674.0426 | 62 | 429 | 10293 |  |  |  |  | 10256 | 0
|  | 2019-03-05 21:00 | 0.4594 | [18 empty] | 1653.8395 | 62 | 429 | 10293 |  |  |  |  | 10257 | 2501.2593
|  | 2019-03-05 22:00 | 0.45522 | [18 empty] | 1638.7916 | 62 | 429 | 10294 |  |  |  |  | 10258 | 1394.3991
|  | 2019-03-05 23:00 | 0.4457 | [18 empty] | 1604.5035 | 62 | 429 | 10296 |  |  |  |  | 10259 | 0
|  | 2019-03-06 | 0.42338 | [18 empty] | 1524.1724 | 62 | 429 | 10296 |  |  |  |  | 10260 | 2974.9184
|  | 2019-03-06 01:00 | 0.38925 | [18 empty] | 1401.2883 | 62 | 430 | 10297 |  |  |  |  | 10261 | 1601.1324
|  | 2019-03-06 02:00 | 0.34442 | [18 empty] | 1239.9138 | 62 | 430 | 10299 |  |  |  |  | 10262 | 0
|  | 2019-03-06 03:00 | 0.30584 | [18 empty] | 1101.019 | 62 | 430 | 10299 |  |  |  |  | 10263 | 3525.1827
|  | 2019-03-06 04:00 | 0.27255 | [18 empty] | 981.176 | 62 | 430 | 10300 |  |  |  |  | 10264 | 1772.3602
|  | 2019-03-06 05:00 | 0.25584 | [18 empty] | 921.0106 | 62 | 430 | 10302 |  |  |  |  | 10265 | 0
|  | 2019-03-06 06:00 | 0.25792 | [18 empty] | 928.4972 | 62 | 430 | 10302 |  |  |  |  | 10266 | 3622.7182
|  | 2019-03-06 07:00 | 0.277 | [18 empty] | 997.2104 | 62 | 430 | 10303 |  |  |  |  | 10267 | 1835.5504
|  | 2019-03-06 08:00 | 0.29932 | [18 empty] | 1077.5684 | 62 | 430 | 10305 |  |  |  |  | 10268 | 0
|  | 2019-03-06 09:00 | 0.35753 | [18 empty] | 1287.1236 | 62 | 430 | 10305 |  |  |  |  | 10269 | 3696.9009
|  | 2019-03-06 10:00 | 0.42962 | [18 empty] | 1546.6231 | 62 | 430 | 10306 |  |  |  |  | 10270 | 1855.084
|  | 2019-03-06 11:00 | 0.42304 | [18 empty] | 1522.957 | 62 | 430 | 10308 |  |  |  |  | 10271 | 0
|  | 2019-03-06 12:00 | 0.41396 | [18 empty] | 1490.2525 | 62 | 430 | 10308 |  |  |  |  | 10272 | 3674.6427
|  | 2019-03-06 13:00 | 0.41319 | [18 empty] | 1487.4673 | 62 | 430 | 10309 |  |  |  |  | 10273 | 1782.9693
|  | 2019-03-06 14:00 | 0.40442 | [18 empty] | 1455.9005 | 62 | 430 | 10311 |  |  |  |  | 10274 | 0
|  | 2019-03-06 15:00 | 0.38862 | [18 empty] | 1399.0341 | 62 | 430 | 10311 |  |  |  |  | 10275 | 3402.9805
|  | 2019-03-06 16:00 | 0.37628 | [18 empty] | 1354.5991 | 62 | 430 | 10312 |  |  |  |  | 10276 | 1543.1201
|  | 2019-03-06 17:00 | 0.37449 | [18 empty] | 1348.1627 | 62 | 430 | 10314 |  |  |  |  | 10277 | 0
|  | 2019-03-06 18:00 | 0.37899 | [18 empty] | 1364.3563 | 62 | 430 | 10314 |  |  |  |  | 10278 | 2511.0226
|  | 2019-03-06 19:00 | 0.39829 | [18 empty] | 1433.8404 | 62 | 430 | 10315 |  |  |  |  | 10279 | 1150.7789
|  | 2019-03-06 20:00 | 0.41879 | [18 empty] | 1507.6273 | 62 | 430 | 10317 |  |  |  |  | 10280 | 0
|  | 2019-03-06 21:00 | 0.43246 | [18 empty] | 1556.8503 | 62 | 430 | 10317 |  |  |  |  | 10281 | 2637.4639
|  | 2019-03-06 22:00 | 0.44862 | [18 empty] | 1615.0489 | 62 | 430 | 10318 |  |  |  |  | 10282 | 1463.5447
|  | 2019-03-06 23:00 | 0.4621 | [18 empty] | 1663.5424 | 62 | 430 | 10320 |  |  |  |  | 10283 | 0
|  | 2019-03-07 | 0.43685 | [18 empty] | 1572.6613 | 62 | 430 | 10320 |  |  |  |  | 10284 | 2957.5236
|  | 2019-03-07 01:00 | 0.41288 | [18 empty] | 1486.3675 | 62 | 431 | 10321 |  |  |  |  | 10285 | 1462.4897
|  | 2019-03-07 02:00 | 0.36628 | [18 empty] | 1318.5959 | 62 | 431 | 10323 |  |  |  |  | 10286 | 0
|  | 2019-03-07 03:00 | 0.33628 | [18 empty] | 1210.6032 | 62 | 431 | 10323 |  |  |  |  | 10287 | 3069.1415
|  | 2019-03-07 04:00 | 0.28682 | [18 empty] | 1032.5505 | 62 | 431 | 10324 |  |  |  |  | 10288 | 1521.509
|  | 2019-03-07 05:00 | 0.30446 | [18 empty] | 1096.0618 | 62 | 431 | 10326 |  |  |  |  | 10289 | 0
|  | 2019-03-07 06:00 | 0.33931 | [18 empty] | 1221.5106 | 62 | 431 | 10326 |  |  |  |  | 10290 | 3067.3921
|  | 2019-03-07 07:00 | 0.39669 | [18 empty] | 1428.0872 | 62 | 431 | 10327 |  |  |  |  | 10291 | 1575.3897
|  | 2019-03-07 08:00 | 0.47037 | [18 empty] | 1693.3358 | 62 | 431 | 10329 |  |  |  |  | 10292 | 0
|  | 2019-03-07 09:00 | 0.50681 | [18 empty] | 1824.5135 | 62 | 431 | 10329 |  |  |  |  | 10293 | 3327.8821
|  | 2019-03-07 10:00 | 0.51515 | [18 empty] | 1854.5272 | 62 | 431 | 10330 |  |  |  |  | 10294 | 1638.7916
|  | 2019-03-07 11:00 | 0.53744 | [18 empty] | 1934.7764 | 62 | 431 | 10332 |  |  |  |  | 10295 | 0
|  | 2019-03-07 12:00 | 0.52911 | [18 empty] | 1904.8114 | 62 | 431 | 10332 |  |  |  |  | 10296 | 3128.676
|  | 2019-03-07 13:00 | 0.52067 | [18 empty] | 1874.4134 | 62 | 431 | 10333 |  |  |  |  | 10297 | 1401.2883
|  | 2019-03-07 14:00 | 0.51085 | [18 empty] | 1839.0497 | 62 | 431 | 10335 |  |  |  |  | 10298 | 0
|  | 2019-03-07 15:00 | 0.50675 | [18 empty] | 1824.2831 | 62 | 431 | 10335 |  |  |  |  | 10299 | 2340.9327
|  | 2019-03-07 16:00 | 0.50095 | [18 empty] | 1803.4292 | 62 | 431 | 10336 |  |  |  |  | 10300 | 981.176
|  | 2019-03-07 17:00 | 0.50264 | [18 empty] | 1809.4889 | 62 | 431 | 10338 |  |  |  |  | 10301 | 0
|  | 2019-03-07 18:00 | 0.50653 | [18 empty] | 1823.5223 | 62 | 431 | 10338 |  |  |  |  | 10302 | 1849.5077
|  | 2019-03-07 19:00 | 0.50749 | [18 empty] | 1826.9687 | 62 | 431 | 10339 |  |  |  |  | 10303 | 997.2104
|  | 2019-03-07 20:00 | 0.50962 | [18 empty] | 1834.6253 | 62 | 431 | 10341 |  |  |  |  | 10304 | 0
|  | 2019-03-07 21:00 | 0.53431 | [18 empty] | 1923.5123 | 62 | 431 | 10341 |  |  |  |  | 10305 | 2364.692
|  | 2019-03-07 22:00 | 0.55399 | [18 empty] | 1994.3756 | 62 | 431 | 10342 |  |  |  |  | 10306 | 1546.6231
|  | 2019-03-07 23:00 | 0.55741 | [18 empty] | 2006.6777 | 62 | 431 | 10344 |  |  |  |  | 10307 | 0
|  | 2019-03-08 | 0.55042 | [18 empty] | 1981.5225 | 62 | 431 | 10344 |  |  |  |  | 10308 | 3013.2095
|  | 2019-03-08 01:00 | 0.53823 | [18 empty] | 1937.6367 | 62 | 432 | 10345 |  |  |  |  | 10309 | 1487.4673
|  | 2019-03-08 02:00 | 0.5242 | [18 empty] | 1887.1207 | 62 | 432 | 10347 |  |  |  |  | 10310 | 0
|  | 2019-03-08 03:00 | 0.50612 | [18 empty] | 1822.0193 | 62 | 432 | 10347 |  |  |  |  | 10311 | 2854.9346
|  | 2019-03-08 04:00 | 0.49233 | [18 empty] | 1772.4035 | 62 | 432 | 10348 |  |  |  |  | 10312 | 1354.5991
|  | 2019-03-08 05:00 | 0.48149 | [18 empty] | 1733.3506 | 62 | 432 | 10350 |  |  |  |  | 10313 | 0
|  | 2019-03-08 06:00 | 0.47387 | [18 empty] | 1705.9414 | 62 | 432 | 10350 |  |  |  |  | 10314 | 2712.519
|  | 2019-03-08 07:00 | 0.47826 | [18 empty] | 1721.728 | 62 | 432 | 10351 |  |  |  |  | 10315 | 1433.8404
|  | 2019-03-08 08:00 | 0.49355 | [18 empty] | 1776.7761 | 62 | 432 | 10353 |  |  |  |  | 10316 | 0
|  | 2019-03-08 09:00 | 0.50173 | [18 empty] | 1806.239 | 62 | 432 | 10353 |  |  |  |  | 10317 | 3064.4777
|  | 2019-03-08 10:00 | 0.5186 | [18 empty] | 1866.9728 | 62 | 432 | 10354 |  |  |  |  | 10318 | 1615.0489
|  | 2019-03-08 11:00 | 0.53745 | [18 empty] | 1934.8099 | 62 | 432 | 10356 |  |  |  |  | 10319 | 0
|  | 2019-03-08 12:00 | 0.54258 | [18 empty] | 1953.2886 | 62 | 432 | 10356 |  |  |  |  | 10320 | 3236.2037
|  | 2019-03-08 13:00 | 0.54697 | [18 empty] | 1969.1077 | 62 | 432 | 10357 |  |  |  |  | 10321 | 1486.3675
|  | 2019-03-08 14:00 | 0.53768 | [18 empty] | 1935.6492 | 62 | 432 | 10359 |  |  |  |  | 10322 | 0
|  | 2019-03-08 15:00 | 0.52918 | [18 empty] | 1905.051 | 62 | 432 | 10359 |  |  |  |  | 10323 | 2529.199
|  | 2019-03-08 16:00 | 0.52539 | [18 empty] | 1891.4203 | 62 | 432 | 10360 |  |  |  |  | 10324 | 1032.5505
|  | 2019-03-08 17:00 | 0.54547 | [18 empty] | 1963.7013 | 62 | 432 | 10362 |  |  |  |  | 10325 | 0
|  | 2019-03-08 18:00 | 0.5577 | [18 empty] | 2007.7302 | 62 | 432 | 10362 |  |  |  |  | 10326 | 2317.5724
|  | 2019-03-08 19:00 | 0.55765 | [18 empty] | 2007.5267 | 62 | 432 | 10363 |  |  |  |  | 10327 | 1428.0872
|  | 2019-03-08 20:00 | 0.56072 | [18 empty] | 2018.5746 | 62 | 432 | 10365 |  |  |  |  | 10328 | 0
|  | 2019-03-08 21:00 | 0.55859 | [18 empty] | 2010.9253 | 62 | 432 | 10365 |  |  |  |  | 10329 | 3517.8493
|  | 2019-03-08 22:00 | 0.55368 | [18 empty] | 1993.2345 | 62 | 432 | 10366 |  |  |  |  | 10330 | 1854.5272
|  | 2019-03-08 23:00 | 0.54793 | [18 empty] | 1972.5641 | 62 | 432 | 10368 |  |  |  |  | 10331 | 0
|  | 2019-03-09 | 0.54414 | [18 empty] | 1958.9207 | 62 | 432 | 10368 |  |  |  |  | 10332 | 3839.5878
|  | 2019-03-09 01:00 | 0.53362 | [18 empty] | 1921.0271 | 62 | 433 | 10369 |  |  |  |  | 10333 | 1874.4134
|  | 2019-03-09 02:00 | 0.52313 | [18 empty] | 1883.2859 | 62 | 433 | 10371 |  |  |  |  | 10334 | 0
|  | 2019-03-09 03:00 | 0.50991 | [18 empty] | 1835.6861 | 62 | 433 | 10371 |  |  |  |  | 10335 | 3663.3328
|  | 2019-03-09 04:00 | 0.49711 | [18 empty] | 1789.5861 | 62 | 433 | 10372 |  |  |  |  | 10336 | 1803.4292
|  | 2019-03-09 05:00 | 0.46982 | [18 empty] | 1691.3672 | 62 | 433 | 10374 |  |  |  |  | 10337 | 0
|  | 2019-03-09 06:00 | 0.46299 | [18 empty] | 1666.7556 | 62 | 433 | 10374 |  |  |  |  | 10338 | 3633.0112
|  | 2019-03-09 07:00 | 0.45942 | [18 empty] | 1653.9046 | 62 | 433 | 10375 |  |  |  |  | 10339 | 1826.9687
|  | 2019-03-09 08:00 | 0.46215 | [18 empty] | 1663.7515 | 62 | 433 | 10377 |  |  |  |  | 10340 | 0
|  | 2019-03-09 09:00 | 0.46959 | [18 empty] | 1690.5282 | 62 | 433 | 10377 |  |  |  |  | 10341 | 3758.1376
|  | 2019-03-09 10:00 | 0.47828 | [18 empty] | 1721.8136 | 62 | 433 | 10378 |  |  |  |  | 10342 | 1994.3756
|  | 2019-03-09 11:00 | 0.50537 | [18 empty] | 1819.3307 | 62 | 433 | 10380 |  |  |  |  | 10343 | 0
|  | 2019-03-09 12:00 | 0.52769 | [18 empty] | 1899.6958 | 62 | 433 | 10380 |  |  |  |  | 10344 | 3988.2003
|  | 2019-03-09 13:00 | 0.53836 | [18 empty] | 1938.093 | 62 | 433 | 10381 |  |  |  |  | 10345 | 1937.6367
|  | 2019-03-09 14:00 | 0.54725 | [18 empty] | 1970.0982 | 62 | 433 | 10383 |  |  |  |  | 10346 | 0
|  | 2019-03-09 15:00 | 0.55662 | [18 empty] | 2003.8176 | 62 | 433 | 10383 |  |  |  |  | 10347 | 3709.14
|  | 2019-03-09 16:00 | 0.55568 | [18 empty] | 2000.4395 | 62 | 433 | 10384 |  |  |  |  | 10348 | 1772.4035
|  | 2019-03-09 17:00 | 0.55668 | [18 empty] | 2004.062 | 62 | 433 | 10386 |  |  |  |  | 10349 | 0
|  | 2019-03-09 18:00 | 0.572 | [18 empty] | 2059.1856 | 62 | 433 | 10386 |  |  |  |  | 10350 | 3439.2921
|  | 2019-03-09 19:00 | 0.59051 | [18 empty] | 2125.8365 | 62 | 433 | 10387 |  |  |  |  | 10351 | 1721.728
|  | 2019-03-09 20:00 | 0.60746 | [18 empty] | 2186.8479 | 62 | 433 | 10389 |  |  |  |  | 10352 | 0
|  | 2019-03-09 21:00 | 0.60683 | [18 empty] | 2184.6052 | 62 | 433 | 10389 |  |  |  |  | 10353 | 3583.0151
|  | 2019-03-09 22:00 | 0.60198 | [18 empty] | 2167.1192 | 62 | 433 | 10390 |  |  |  |  | 10354 | 1866.9728
|  | 2019-03-09 23:00 | 0.62554 | [18 empty] | 2251.9281 | 62 | 433 | 10392 |  |  |  |  | 10355 | 0
|  | 2019-03-10 | 0.6338 | [18 empty] | 2281.6634 | 62 | 433 | 10392 |  |  |  |  | 10356 | 3888.0985
|  | 2019-03-10 01:00 | 0.65789 | [18 empty] | 2368.3905 | 62 | 434 | 10393 |  |  |  |  | 10357 | 1969.1077
|  | 2019-03-10 02:00 | 0.59209 | [18 empty] | 2131.5135 | 62 | 434 | 10395 |  |  |  |  | 10358 | 0
|  | 2019-03-10 03:00 | 0.54776 | [18 empty] | 1971.9198 | 62 | 434 | 10395 |  |  |  |  | 10359 | 3840.7002
|  | 2019-03-10 04:00 | 0.53722 | [18 empty] | 1933.9951 | 62 | 434 | 10396 |  |  |  |  | 10360 | 1891.4203
|  | 2019-03-10 05:00 | 0.52275 | [18 empty] | 1881.8968 | 62 | 434 | 10398 |  |  |  |  | 10361 | 0
|  | 2019-03-10 06:00 | 0.51548 | [18 empty] | 1855.737 | 62 | 434 | 10398 |  |  |  |  | 10362 | 3971.4314
|  | 2019-03-10 07:00 | 0.51074 | [18 empty] | 1838.6466 | 62 | 434 | 10399 |  |  |  |  | 10363 | 2007.5267
|  | 2019-03-10 08:00 | 0.57275 | [18 empty] | 2061.9052 | 62 | 434 | 10401 |  |  |  |  | 10364 | 0
|  | 2019-03-10 09:00 | 0.5725 | [18 empty] | 2060.9837 | 62 | 434 | 10401 |  |  |  |  | 10365 | 4029.4999
|  | 2019-03-10 10:00 | 0.55619 | [18 empty] | 2002.2974 | 62 | 434 | 10402 |  |  |  |  | 10366 | 1993.2345
|  | 2019-03-10 11:00 | 0.51353 | [18 empty] | 1848.7223 | 62 | 434 | 10404 |  |  |  |  | 10367 | 0
|  | 2019-03-10 12:00 | 0.50861 | [18 empty] | 1830.9927 | 62 | 434 | 10404 |  |  |  |  | 10368 | 3931.4848
|  | 2019-03-10 13:00 | 0.5061 | [18 empty] | 1821.9648 | 62 | 434 | 10405 |  |  |  |  | 10369 | 1921.0271
|  | 2019-03-10 14:00 | 0.53925 | [18 empty] | 1941.2959 | 62 | 434 | 10407 |  |  |  |  | 10370 | 0
|  | 2019-03-10 15:00 | 0.53776 | [18 empty] | 1935.934 | 62 | 434 | 10407 |  |  |  |  | 10371 | 3718.972
|  | 2019-03-10 16:00 | 0.5344 | [18 empty] | 1923.8241 | 62 | 434 | 10408 |  |  |  |  | 10372 | 1789.5861
|  | 2019-03-10 17:00 | 0.54687 | [18 empty] | 1968.7298 | 62 | 434 | 10410 |  |  |  |  | 10373 | 0
|  | 2019-03-10 18:00 | 0.55072 | [18 empty] | 1982.5771 | 62 | 434 | 10410 |  |  |  |  | 10374 | 3358.1228
|  | 2019-03-10 19:00 | 0.54744 | [18 empty] | 1970.7956 | 62 | 434 | 10411 |  |  |  |  | 10375 | 1653.9046
|  | 2019-03-10 20:00 | 0.54797 | [18 empty] | 1972.6813 | 62 | 434 | 10413 |  |  |  |  | 10376 | 0
|  | 2019-03-10 21:00 | 0.55002 | [18 empty] | 1980.0542 | 62 | 434 | 10413 |  |  |  |  | 10377 | 3354.2797
|  | 2019-03-10 22:00 | 0.54989 | [18 empty] | 1979.6003 | 62 | 434 | 10414 |  |  |  |  | 10378 | 1721.8136
|  | 2019-03-10 23:00 | 0.54677 | [18 empty] | 1968.3856 | 62 | 434 | 10416 |  |  |  |  | 10379 | 0
|  | 2019-03-11 | 0.53827 | [18 empty] | 1937.7687 | 62 | 434 | 10416 |  |  |  |  | 10380 | 3719.0264
|  | 2019-03-11 01:00 | 0.53009 | [18 empty] | 1908.3293 | 63 | 435 | 10417 |  |  |  |  | 10381 | 1938.093
|  | 2019-03-11 02:00 | 0.51671 | [18 empty] | 1860.1599 | 63 | 435 | 10419 |  |  |  |  | 10382 | 0
|  | 2019-03-11 03:00 | 0.50441 | [18 empty] | 1815.8855 | 63 | 435 | 10419 |  |  |  |  | 10383 | 3973.9158
|  | 2019-03-11 04:00 | 0.49231 | [18 empty] | 1772.3094 | 63 | 435 | 10420 |  |  |  |  | 10384 | 2000.4395
|  | 2019-03-11 05:00 | 0.47974 | [18 empty] | 1727.0593 | 63 | 435 | 10422 |  |  |  |  | 10385 | 0
|  | 2019-03-11 06:00 | 0.44066 | [18 empty] | 1586.3635 | 63 | 435 | 10422 |  |  |  |  | 10386 | 4063.2475
|  | 2019-03-11 07:00 | 0.39651 | [18 empty] | 1427.4339 | 63 | 435 | 10423 |  |  |  |  | 10387 | 2125.8365
|  | 2019-03-11 08:00 | 0.42152 | [18 empty] | 1517.4873 | 63 | 435 | 10425 |  |  |  |  | 10388 | 0
|  | 2019-03-11 09:00 | 0.44385 | [18 empty] | 1597.8669 | 63 | 435 | 10425 |  |  |  |  | 10389 | 4371.4531
|  | 2019-03-11 10:00 | 0.45632 | [18 empty] | 1642.7698 | 63 | 435 | 10426 |  |  |  |  | 10390 | 2167.1192
|  | 2019-03-11 11:00 | 0.47992 | [18 empty] | 1727.7134 | 63 | 435 | 10428 |  |  |  |  | 10391 | 0
|  | 2019-03-11 12:00 | 0.47232 | [18 empty] | 1700.3664 | 63 | 435 | 10428 |  |  |  |  | 10392 | 4533.5915
|  | 2019-03-11 13:00 | 0.46728 | [18 empty] | 1682.2103 | 63 | 435 | 10429 |  |  |  |  | 10393 | 2368.3905
|  | 2019-03-11 14:00 | 0.45961 | [18 empty] | 1654.6045 | 63 | 435 | 10431 |  |  |  |  | 10394 | 0
|  | 2019-03-11 15:00 | 0.45461 | [18 empty] | 1636.5937 | 63 | 435 | 10431 |  |  |  |  | 10395 | 4103.4333
|  | 2019-03-11 16:00 | 0.45734 | [18 empty] | 1646.4389 | 63 | 435 | 10432 |  |  |  |  | 10396 | 1933.9951
|  | 2019-03-11 17:00 | 0.45485 | [18 empty] | 1637.4549 | 63 | 435 | 10434 |  |  |  |  | 10397 | 0
|  | 2019-03-11 18:00 | 0.45935 | [18 empty] | 1653.668 | 63 | 435 | 10434 |  |  |  |  | 10398 | 3737.6338
|  | 2019-03-11 19:00 | 0.49485 | [18 empty] | 1781.4737 | 63 | 435 | 10435 |  |  |  |  | 10399 | 1838.6466
|  | 2019-03-11 20:00 | 0.51204 | [18 empty] | 1843.3271 | 63 | 435 | 10437 |  |  |  |  | 10400 | 0
|  | 2019-03-11 21:00 | 0.51575 | [18 empty] | 1856.697 | 63 | 435 | 10437 |  |  |  |  | 10401 | 4122.8889
|  | 2019-03-11 22:00 | 0.52042 | [18 empty] | 1873.5264 | 63 | 435 | 10438 |  |  |  |  | 10402 | 2002.2974
|  | 2019-03-11 23:00 | 0.51708 | [18 empty] | 1861.4717 | 63 | 435 | 10440 |  |  |  |  | 10403 | 0
|  | 2019-03-12 | 0.5066 | [18 empty] | 1823.7748 | 63 | 435 | 10440 |  |  |  |  | 10404 | 3679.7151
|  | 2019-03-12 01:00 | 0.49541 | [18 empty] | 1783.4764 | 63 | 436 | 10441 |  |  |  |  | 10405 | 1821.9648
|  | 2019-03-12 02:00 | 0.41863 | [18 empty] | 1507.0615 | 63 | 436 | 10443 |  |  |  |  | 10406 | 0
|  | 2019-03-12 03:00 | 0.35833 | [18 empty] | 1289.9951 | 63 | 436 | 10443 |  |  |  |  | 10407 | 3877.2299
|  | 2019-03-12 04:00 | 0.32836 | [18 empty] | 1182.1083 | 63 | 436 | 10444 |  |  |  |  | 10408 | 1923.8241
|  | 2019-03-12 05:00 | 0.31038 | [18 empty] | 1117.3693 | 63 | 436 | 10446 |  |  |  |  | 10409 | 0
|  | 2019-03-12 06:00 | 0.30327 | [18 empty] | 1091.7618 | 63 | 436 | 10446 |  |  |  |  | 10410 | 3951.3069
|  | 2019-03-12 07:00 | 0.33278 | [18 empty] | 1198.0012 | 63 | 436 | 10447 |  |  |  |  | 10411 | 1970.7956
|  | 2019-03-12 08:00 | 0.37151 | [18 empty] | 1337.4397 | 63 | 436 | 10449 |  |  |  |  | 10412 | 0
|  | 2019-03-12 09:00 | 0.40587 | [18 empty] | 1461.1395 | 63 | 436 | 10449 |  |  |  |  | 10413 | 3952.7354
|  | 2019-03-12 10:00 | 0.43214 | [18 empty] | 1555.6912 | 63 | 436 | 10450 |  |  |  |  | 10414 | 1979.6003
|  | 2019-03-12 11:00 | 0.43748 | [18 empty] | 1574.9268 | 63 | 436 | 10452 |  |  |  |  | 10415 | 0
|  | 2019-03-12 12:00 | 0.43537 | [18 empty] | 1567.3309 | 63 | 436 | 10452 |  |  |  |  | 10416 | 3906.1542
|  | 2019-03-12 13:00 | 0.43039 | [18 empty] | 1549.3949 | 63 | 436 | 10453 |  |  |  |  | 10417 | 1908.3293
|  | 2019-03-12 14:00 | 0.42551 | [18 empty] | 1531.8414 | 63 | 436 | 10455 |  |  |  |  | 10418 | 0
|  | 2019-03-12 15:00 | 0.4209 | [18 empty] | 1515.225 | 63 | 436 | 10455 |  |  |  |  | 10419 | 3676.0453
|  | 2019-03-12 16:00 | 0.42066 | [18 empty] | 1514.3738 | 63 | 436 | 10456 |  |  |  |  | 10420 | 1772.3094
|  | 2019-03-12 17:00 | 0.41722 | [18 empty] | 1501.9863 | 63 | 436 | 10458 |  |  |  |  | 10421 | 0
|  | 2019-03-12 18:00 | 0.4215 | [18 empty] | 1517.3909 | 63 | 436 | 10458 |  |  |  |  | 10422 | 3313.4228
|  | 2019-03-12 19:00 | 0.43864 | [18 empty] | 1579.0976 | 63 | 436 | 10459 |  |  |  |  | 10423 | 1427.4339
|  | 2019-03-12 20:00 | 0.47391 | [18 empty] | 1706.091 | 63 | 436 | 10461 |  |  |  |  | 10424 | 0
|  | 2019-03-12 21:00 | 0.50188 | [18 empty] | 1806.7737 | 63 | 436 | 10461 |  |  |  |  | 10425 | 3115.3542
|  | 2019-03-12 22:00 | 0.51102 | [18 empty] | 1839.6678 | 63 | 436 | 10462 |  |  |  |  | 10426 | 1642.7698
|  | 2019-03-12 23:00 | 0.51097 | [18 empty] | 1839.4771 | 63 | 436 | 10464 |  |  |  |  | 10427 | 0
|  | 2019-03-13 | 0.49041 | [18 empty] | 1765.4772 | 63 | 436 | 10464 |  |  |  |  | 10428 | 3428.0798
|  | 2019-03-13 01:00 | 0.45231 | [18 empty] | 1628.3327 | 63 | 437 | 10465 |  |  |  |  | 10429 | 1682.2103
|  | 2019-03-13 02:00 | 0.40298 | [18 empty] | 1450.7236 | 63 | 437 | 10467 |  |  |  |  | 10430 | 0
|  | 2019-03-13 03:00 | 0.36464 | [18 empty] | 1312.6961 | 63 | 437 | 10467 |  |  |  |  | 10431 | 3291.1981
|  | 2019-03-13 04:00 | 0.33876 | [18 empty] | 1219.5296 | 63 | 437 | 10468 |  |  |  |  | 10432 | 1646.4389
|  | 2019-03-13 05:00 | 0.31295 | [18 empty] | 1126.6324 | 63 | 437 | 10470 |  |  |  |  | 10433 | 0
|  | 2019-03-13 06:00 | 0.31685 | [18 empty] | 1140.6575 | 63 | 437 | 10470 |  |  |  |  | 10434 | 3291.1229
|  | 2019-03-13 07:00 | 0.34298 | [18 empty] | 1234.7151 | 63 | 437 | 10471 |  |  |  |  | 10435 | 1781.4737
|  | 2019-03-13 08:00 | 0.37716 | [18 empty] | 1357.7939 | 63 | 437 | 10473 |  |  |  |  | 10436 | 0
|  | 2019-03-13 09:00 | 0.39424 | [18 empty] | 1419.2798 | 63 | 437 | 10473 |  |  |  |  | 10437 | 3700.0241
|  | 2019-03-13 10:00 | 0.45037 | [18 empty] | 1621.3376 | 63 | 437 | 10474 |  |  |  |  | 10438 | 1873.5264
|  | 2019-03-13 11:00 | 0.5053 | [18 empty] | 1819.0772 | 63 | 437 | 10476 |  |  |  |  | 10439 | 0
|  | 2019-03-13 12:00 | 0.54099 | [18 empty] | 1947.5614 | 63 | 437 | 10476 |  |  |  |  | 10440 | 3685.2465
|  | 2019-03-13 13:00 | 0.57526 | [18 empty] | 2070.9429 | 63 | 437 | 10477 |  |  |  |  | 10441 | 1783.4764
|  | 2019-03-13 14:00 | 0.60699 | [18 empty] | 2185.1594 | 63 | 437 | 10479 |  |  |  |  | 10442 | 0
|  | 2019-03-13 15:00 | 0.6059 | [18 empty] | 2181.2475 | 63 | 437 | 10479 |  |  |  |  | 10443 | 2797.0565
|  | 2019-03-13 16:00 | 0.55994 | [18 empty] | 2015.789 | 63 | 437 | 10480 |  |  |  |  | 10444 | 1182.1083
|  | 2019-03-13 17:00 | 0.53219 | [18 empty] | 1915.8683 | 63 | 437 | 10482 |  |  |  |  | 10445 | 0
|  | 2019-03-13 18:00 | 0.52894 | [18 empty] | 1904.1994 | 63 | 437 | 10482 |  |  |  |  | 10446 | 2209.1311
|  | 2019-03-13 19:00 | 0.51944 | [18 empty] | 1869.9968 | 63 | 437 | 10483 |  |  |  |  | 10447 | 1198.0012
|  | 2019-03-13 20:00 | 0.51274 | [18 empty] | 1845.8803 | 63 | 437 | 10485 |  |  |  |  | 10448 | 0
|  | 2019-03-13 21:00 | 0.51151 | [18 empty] | 1841.4494 | 63 | 437 | 10485 |  |  |  |  | 10449 | 2798.5791
|  | 2019-03-13 22:00 | 0.51602 | [18 empty] | 1857.6717 | 63 | 437 | 10486 |  |  |  |  | 10450 | 1555.6912
|  | 2019-03-13 23:00 | 0.51447 | [18 empty] | 1852.1089 | 63 | 437 | 10488 |  |  |  |  | 10451 | 0
|  | 2019-03-14 | 0.51658 | [18 empty] | 1859.6945 | 63 | 437 | 10488 |  |  |  |  | 10452 | 3142.2577
|  | 2019-03-14 01:00 | 0.50937 | [18 empty] | 1833.7308 | 63 | 438 | 10489 |  |  |  |  | 10453 | 1549.3949
|  | 2019-03-14 02:00 | 0.509 | [18 empty] | 1832.4057 | 63 | 438 | 10491 |  |  |  |  | 10454 | 0
|  | 2019-03-14 03:00 | 0.50009 | [18 empty] | 1800.3161 | 63 | 438 | 10491 |  |  |  |  | 10455 | 3047.0663
|  | 2019-03-14 04:00 | 0.49613 | [18 empty] | 1786.0814 | 63 | 438 | 10492 |  |  |  |  | 10456 | 1514.3738
|  | 2019-03-14 05:00 | 0.48641 | [18 empty] | 1751.0925 | 63 | 438 | 10494 |  |  |  |  | 10457 | 0
|  | 2019-03-14 06:00 | 0.5217 | [18 empty] | 1878.1164 | 63 | 438 | 10494 |  |  |  |  | 10458 | 3019.3772
|  | 2019-03-14 07:00 | 0.51602 | [18 empty] | 1857.6597 | 63 | 438 | 10495 |  |  |  |  | 10459 | 1579.0976
|  | 2019-03-14 08:00 | 0.51846 | [18 empty] | 1866.4486 | 63 | 438 | 10497 |  |  |  |  | 10460 | 0
|  | 2019-03-14 09:00 | 0.52327 | [18 empty] | 1883.7705 | 63 | 438 | 10497 |  |  |  |  | 10461 | 3512.8648
|  | 2019-03-14 10:00 | 0.50742 | [18 empty] | 1826.718 | 63 | 438 | 10498 |  |  |  |  | 10462 | 1839.6678
|  | 2019-03-14 11:00 | 0.49694 | [18 empty] | 1788.996 | 63 | 438 | 10500 |  |  |  |  | 10463 | 0
|  | 2019-03-14 12:00 | 0.4978 | [18 empty] | 1792.08 | 63 | 438 | 10500 |  |  |  |  | 10464 | 3604.9542
|  | 2019-03-14 13:00 | 0.50911 | [18 empty] | 1832.8098 | 63 | 438 | 10501 |  |  |  |  | 10465 | 1628.3327
|  | 2019-03-14 14:00 | 0.50706 | [18 empty] | 1825.428 | 63 | 438 | 10503 |  |  |  |  | 10466 | 0
|  | 2019-03-14 15:00 | 0.50372 | [18 empty] | 1813.3755 | 63 | 438 | 10503 |  |  |  |  | 10467 | 2763.4197
|  | 2019-03-14 16:00 | 0.50373 | [18 empty] | 1813.4192 | 63 | 438 | 10504 |  |  |  |  | 10468 | 1219.5296
|  | 2019-03-14 17:00 | 0.50171 | [18 empty] | 1806.1701 | 63 | 438 | 10506 |  |  |  |  | 10469 | 0
|  | 2019-03-14 18:00 | 0.50515 | [18 empty] | 1818.5279 | 63 | 438 | 10506 |  |  |  |  | 10470 | 2267.29
|  | 2019-03-14 19:00 | 0.50703 | [18 empty] | 1825.2979 | 63 | 438 | 10507 |  |  |  |  | 10471 | 1234.7151
|  | 2019-03-14 20:00 | 0.50944 | [18 empty] | 1833.9919 | 63 | 438 | 10509 |  |  |  |  | 10472 | 0
|  | 2019-03-14 21:00 | 0.49914 | [18 empty] | 1796.8883 | 63 | 438 | 10509 |  |  |  |  | 10473 | 2777.0736
|  | 2019-03-14 22:00 | 0.49876 | [18 empty] | 1795.5508 | 63 | 438 | 10510 |  |  |  |  | 10474 | 1621.3376
|  | 2019-03-14 23:00 | 0.49765 | [18 empty] | 1791.5576 | 63 | 438 | 10512 |  |  |  |  | 10475 | 0
|  | 2019-03-15 | 0.49564 | [18 empty] | 1784.3128 | 63 | 438 | 10512 |  |  |  |  | 10476 | 3766.6386
|  | 2019-03-15 01:00 | 0.48411 | [18 empty] | 1742.8059 | 63 | 439 | 10513 |  |  |  |  | 10477 | 2070.9429
|  | 2019-03-15 02:00 | 0.47039 | [18 empty] | 1693.4119 | 63 | 439 | 10515 |  |  |  |  | 10478 | 0
|  | 2019-03-15 03:00 | 0.46033 | [18 empty] | 1657.2017 | 63 | 439 | 10515 |  |  |  |  | 10479 | 4366.407
|  | 2019-03-15 04:00 | 0.44588 | [18 empty] | 1605.1585 | 63 | 439 | 10516 |  |  |  |  | 10480 | 2015.789
|  | 2019-03-15 05:00 | 0.43999 | [18 empty] | 1583.9683 | 63 | 439 | 10518 |  |  |  |  | 10481 | 0
|  | 2019-03-15 06:00 | 0.45474 | [18 empty] | 1637.052 | 63 | 439 | 10518 |  |  |  |  | 10482 | 3820.0677
|  | 2019-03-15 07:00 | 0.50765 | [18 empty] | 1827.5377 | 63 | 439 | 10519 |  |  |  |  | 10483 | 1869.9968
|  | 2019-03-15 08:00 | 0.4286 | [18 empty] | 1542.972 | 63 | 439 | 10521 |  |  |  |  | 10484 | 0
|  | 2019-03-15 09:00 | 0.5117 | [18 empty] | 1842.1271 | 63 | 439 | 10521 |  |  |  |  | 10485 | 3687.3298
|  | 2019-03-15 10:00 | 0.49716 | [18 empty] | 1789.7587 | 63 | 439 | 10522 |  |  |  |  | 10486 | 1857.6717
|  | 2019-03-15 11:00 | 0.50248 | [18 empty] | 1808.9456 | 63 | 439 | 10524 |  |  |  |  | 10487 | 0
|  | 2019-03-15 12:00 | 0.49652 | [18 empty] | 1787.4848 | 63 | 439 | 10524 |  |  |  |  | 10488 | 3711.8034
|  | 2019-03-15 13:00 | 0.51107 | [18 empty] | 1839.8481 | 63 | 439 | 10525 |  |  |  |  | 10489 | 1833.7308
|  | 2019-03-15 14:00 | 0.51982 | [18 empty] | 1871.3561 | 63 | 439 | 10527 |  |  |  |  | 10490 | 0
|  | 2019-03-15 15:00 | 0.53952 | [18 empty] | 1942.2688 | 63 | 439 | 10527 |  |  |  |  | 10491 | 3632.7217
|  | 2019-03-15 16:00 | 0.56239 | [18 empty] | 2024.6155 | 63 | 439 | 10528 |  |  |  |  | 10492 | 1786.0814
|  | 2019-03-15 17:00 | 0.59451 | [18 empty] | 2140.2521 | 63 | 439 | 10530 |  |  |  |  | 10493 | 0
|  | 2019-03-15 18:00 | 0.62973 | [18 empty] | 2267.0239 | 63 | 439 | 10530 |  |  |  |  | 10494 | 3629.2089
|  | 2019-03-15 19:00 | 0.63875 | [18 empty] | 2299.5071 | 63 | 439 | 10531 |  |  |  |  | 10495 | 1857.6597
|  | 2019-03-15 20:00 | 0.63869 | [18 empty] | 2299.3019 | 63 | 439 | 10533 |  |  |  |  | 10496 | 0
|  | 2019-03-15 21:00 | 0.64991 | [18 empty] | 2339.6878 | 63 | 439 | 10533 |  |  |  |  | 10497 | 3750.2191
|  | 2019-03-15 22:00 | 0.65866 | [18 empty] | 2371.165 | 63 | 439 | 10534 |  |  |  |  | 10498 | 1826.718
|  | 2019-03-15 23:00 | 0.65747 | [18 empty] | 2366.896 | 63 | 439 | 10536 |  |  |  |  | 10499 | 0
|  | 2019-03-16 | 0.64895 | [18 empty] | 2336.2113 | 63 | 439 | 10536 |  |  |  |  | 10500 | 3581.076
|  | 2019-03-16 01:00 | 0.65095 | [18 empty] | 2343.4166 | 63 | 440 | 10537 |  |  |  |  | 10501 | 1832.8098
|  | 2019-03-16 02:00 | 0.6535 | [18 empty] | 2352.595 | 63 | 440 | 10539 |  |  |  |  | 10502 | 0
|  | 2019-03-16 03:00 | 0.64498 | [18 empty] | 2321.9434 | 63 | 440 | 10539 |  |  |  |  | 10503 | 3638.8035
|  | 2019-03-16 04:00 | 0.63904 | [18 empty] | 2300.5528 | 63 | 440 | 10540 |  |  |  |  | 10504 | 1813.4192
|  | 2019-03-16 05:00 | 0.6344 | [18 empty] | 2283.8285 | 63 | 440 | 10542 |  |  |  |  | 10505 | 0
|  | 2019-03-16 06:00 | 0.63788 | [18 empty] | 2296.3661 | 63 | 440 | 10542 |  |  |  |  | 10506 | 3624.6981
|  | 2019-03-16 07:00 | 0.6337 | [18 empty] | 2281.3301 | 63 | 440 | 10543 |  |  |  |  | 10507 | 1825.2979
|  | 2019-03-16 08:00 | 0.62249 | [18 empty] | 2240.9635 | 63 | 440 | 10545 |  |  |  |  | 10508 | 0
|  | 2019-03-16 09:00 | 0.62747 | [18 empty] | 2258.8861 | 63 | 440 | 10545 |  |  |  |  | 10509 | 3630.8802
|  | 2019-03-16 10:00 | 0.61304 | [18 empty] | 2206.9374 | 63 | 440 | 10546 |  |  |  |  | 10510 | 1795.5508
|  | 2019-03-16 11:00 | 0.61347 | [18 empty] | 2208.4844 | 63 | 440 | 10548 |  |  |  |  | 10511 | 0
|  | 2019-03-16 12:00 | 0.61855 | [18 empty] | 2226.7694 | 63 | 440 | 10548 |  |  |  |  | 10512 | 3575.8704
|  | 2019-03-16 13:00 | 0.61992 | [18 empty] | 2231.7118 | 63 | 440 | 10549 |  |  |  |  | 10513 | 1742.8059
|  | 2019-03-16 14:00 | 0.62434 | [18 empty] | 2247.6247 | 63 | 440 | 10551 |  |  |  |  | 10514 | 0
|  | 2019-03-16 15:00 | 0.63184 | [18 empty] | 2274.6181 | 63 | 440 | 10551 |  |  |  |  | 10515 | 3350.6137
|  | 2019-03-16 16:00 | 0.63876 | [18 empty] | 2299.5217 | 63 | 440 | 10552 |  |  |  |  | 10516 | 1605.1585
|  | 2019-03-16 17:00 | 0.63855 | [18 empty] | 2298.7948 | 63 | 440 | 10554 |  |  |  |  | 10517 | 0
|  | 2019-03-16 18:00 | 0.64033 | [18 empty] | 2305.1776 | 63 | 440 | 10554 |  |  |  |  | 10518 | 3221.0203
|  | 2019-03-16 19:00 | 0.63899 | [18 empty] | 2300.3691 | 63 | 440 | 10555 |  |  |  |  | 10519 | 1827.5377
|  | 2019-03-16 20:00 | 0.64152 | [18 empty] | 2309.4615 | 63 | 440 | 10557 |  |  |  |  | 10520 | 0
|  | 2019-03-16 21:00 | 0.64435 | [18 empty] | 2319.6708 | 63 | 440 | 10557 |  |  |  |  | 10521 | 3385.0991
|  | 2019-03-16 22:00 | 0.63939 | [18 empty] | 2301.7972 | 63 | 440 | 10558 |  |  |  |  | 10522 | 1789.7587
|  | 2019-03-16 23:00 | 0.61868 | [18 empty] | 2227.2639 | 63 | 440 | 10560 |  |  |  |  | 10523 | 0
|  | 2019-03-17 | 0.60675 | [18 empty] | 2184.2937 | 63 | 440 | 10560 |  |  |  |  | 10524 | 3596.4303
|  | 2019-03-17 01:00 | 0.58527 | [18 empty] | 2106.9833 | 63 | 441 | 10561 |  |  |  |  | 10525 | 1839.8481
|  | 2019-03-17 02:00 | 0.56632 | [18 empty] | 2038.7545 | 63 | 441 | 10563 |  |  |  |  | 10526 | 0
|  | 2019-03-17 03:00 | 0.54142 | [18 empty] | 1949.0941 | 63 | 441 | 10563 |  |  |  |  | 10527 | 3813.625
|  | 2019-03-17 04:00 | 0.52649 | [18 empty] | 1895.3468 | 63 | 441 | 10564 |  |  |  |  | 10528 | 2024.6155
|  | 2019-03-17 05:00 | 0.47152 | [18 empty] | 1697.4629 | 63 | 441 | 10566 |  |  |  |  | 10529 | 0
|  | 2019-03-17 06:00 | 0.45543 | [18 empty] | 1639.5535 | 63 | 441 | 10566 |  |  |  |  | 10530 | 4407.276
|  | 2019-03-17 07:00 | 0.47061 | [18 empty] | 1694.1936 | 63 | 441 | 10567 |  |  |  |  | 10531 | 2299.5071
|  | 2019-03-17 08:00 | 0.51647 | [18 empty] | 1859.2746 | 63 | 441 | 10569 |  |  |  |  | 10532 | 0
|  | 2019-03-17 09:00 | 0.58382 | [18 empty] | 2101.7522 | 63 | 441 | 10569 |  |  |  |  | 10533 | 4638.9896
|  | 2019-03-17 10:00 | 0.65002 | [18 empty] | 2340.0845 | 63 | 441 | 10570 |  |  |  |  | 10534 | 2371.165
|  | 2019-03-17 11:00 | 0.67355 | [18 empty] | 2424.7714 | 63 | 441 | 10572 |  |  |  |  | 10535 | 0
|  | 2019-03-17 12:00 | 0.68973 | [18 empty] | 2483.0273 | 63 | 441 | 10572 |  |  |  |  | 10536 | 4703.1072
|  | 2019-03-17 13:00 | 0.71021 | [18 empty] | 2556.7572 | 63 | 441 | 10573 |  |  |  |  | 10537 | 2343.4166
|  | 2019-03-17 14:00 | 0.72447 | [18 empty] | 2608.0919 | 63 | 441 | 10575 |  |  |  |  | 10538 | 0
|  | 2019-03-17 15:00 | 0.72903 | [18 empty] | 2624.5234 | 63 | 441 | 10575 |  |  |  |  | 10539 | 4674.5383
|  | 2019-03-17 16:00 | 0.73173 | [18 empty] | 2634.2188 | 63 | 441 | 10576 |  |  |  |  | 10540 | 2300.5528
|  | 2019-03-17 17:00 | 0.72749 | [18 empty] | 2618.9527 | 63 | 441 | 10578 |  |  |  |  | 10541 | 0
|  | 2019-03-17 18:00 | 0.72643 | [18 empty] | 2615.152 | 63 | 441 | 10578 |  |  |  |  | 10542 | 4580.1946
|  | 2019-03-17 19:00 | 0.72243 | [18 empty] | 2600.7319 | 63 | 441 | 10579 |  |  |  |  | 10543 | 2281.3301
|  | 2019-03-17 20:00 | 0.71876 | [18 empty] | 2587.5376 | 63 | 441 | 10581 |  |  |  |  | 10544 | 0
|  | 2019-03-17 21:00 | 0.71393 | [18 empty] | 2570.1312 | 63 | 441 | 10581 |  |  |  |  | 10545 | 4499.8495
|  | 2019-03-17 22:00 | 0.71368 | [18 empty] | 2569.254 | 63 | 441 | 10582 |  |  |  |  | 10546 | 2206.9374
|  | 2019-03-17 23:00 | 0.71572 | [18 empty] | 2576.607 | 63 | 441 | 10584 |  |  |  |  | 10547 | 0
|  | 2019-03-18 | 0.71854 | [18 empty] | 2586.7471 | 63 | 441 | 10584 |  |  |  |  | 10548 | 4435.2538
|  | 2019-03-18 01:00 | 0.71194 | [18 empty] | 2562.9878 | 64 | 442 | 10585 |  |  |  |  | 10549 | 2231.7118
|  | 2019-03-18 02:00 | 0.70704 | [18 empty] | 2545.3293 | 64 | 442 | 10587 |  |  |  |  | 10550 | 0
|  | 2019-03-18 03:00 | 0.70053 | [18 empty] | 2521.9159 | 64 | 442 | 10587 |  |  |  |  | 10551 | 4522.2428
|  | 2019-03-18 04:00 | 0.69962 | [18 empty] | 2518.6175 | 64 | 442 | 10588 |  |  |  |  | 10552 | 2299.5217
|  | 2019-03-18 05:00 | 0.69195 | [18 empty] | 2491.0324 | 64 | 442 | 10590 |  |  |  |  | 10553 | 0
|  | 2019-03-18 06:00 | 0.69244 | [18 empty] | 2492.784 | 64 | 442 | 10590 |  |  |  |  | 10554 | 4603.9724
|  | 2019-03-18 07:00 | 0.69056 | [18 empty] | 2486.0271 | 64 | 442 | 10591 |  |  |  |  | 10555 | 2300.3691
|  | 2019-03-18 08:00 | 0.69474 | [18 empty] | 2501.048 | 64 | 442 | 10593 |  |  |  |  | 10556 | 0
|  | 2019-03-18 09:00 | 0.68868 | [18 empty] | 2479.248 | 64 | 442 | 10593 |  |  |  |  | 10557 | 4629.1323
|  | 2019-03-18 10:00 | 0.70593 | [18 empty] | 2541.3452 | 64 | 442 | 10594 |  |  |  |  | 10558 | 2301.7972
|  | 2019-03-18 11:00 | 0.69502 | [18 empty] | 2502.06 | 64 | 442 | 10596 |  |  |  |  | 10559 | 0
|  | 2019-03-18 12:00 | 0.65972 | [18 empty] | 2374.992 | 64 | 442 | 10596 |  |  |  |  | 10560 | 4411.5576
|  | 2019-03-18 13:00 | 0.7039 | [18 empty] | 2534.0345 | 64 | 442 | 10597 |  |  |  |  | 10561 | 2106.9833
|  | 2019-03-18 14:00 | 0.71471 | [18 empty] | 2572.944 | 64 | 442 | 10599 |  |  |  |  | 10562 | 0
|  | 2019-03-18 15:00 | 0.7178 | [18 empty] | 2584.08 | 64 | 442 | 10599 |  |  |  |  | 10563 | 3987.8487
|  | 2019-03-18 16:00 | 0.64074 | [18 empty] | 2306.6695 | 64 | 442 | 10600 |  |  |  |  | 10564 | 1895.3468
|  | 2019-03-18 17:00 | 0.77136 | [18 empty] | 2776.884 | 64 | 442 | 10602 |  |  |  |  | 10565 | 0
|  | 2019-03-18 18:00 | 0.77496 | [18 empty] | 2789.856 | 64 | 442 | 10602 |  |  |  |  | 10566 | 3337.0164
|  | 2019-03-18 19:00 | 0.77572 | [18 empty] | 2792.592 | 64 | 442 | 10603 |  |  |  |  | 10567 | 1694.1936
|  | 2019-03-18 20:00 | 0.7729 | [18 empty] | 2782.428 | 64 | 442 | 10605 |  |  |  |  | 10568 | 0
|  | 2019-03-18 21:00 | 0.77276 | [18 empty] | 2781.936 | 64 | 442 | 10605 |  |  |  |  | 10569 | 3961.0267
|  | 2019-03-18 22:00 | 0.76394 | [18 empty] | 2750.1896 | 64 | 442 | 10606 |  |  |  |  | 10570 | 2340.0845
|  | 2019-03-18 23:00 | 0.7564 | [18 empty] | 2723.028 | 64 | 442 | 10608 |  |  |  |  | 10571 | 0
|  | 2019-03-19 | 0.74596 | [18 empty] | 2685.456 | 64 | 442 | 10608 |  |  |  |  | 10572 | 4907.7986
|  | 2019-03-19 01:00 | 0.73338 | [18 empty] | 2640.1624 | 64 | 443 | 10609 |  |  |  |  | 10573 | 2556.7572
|  | 2019-03-19 02:00 | 0.72373 | [18 empty] | 2605.416 | 64 | 443 | 10611 |  |  |  |  | 10574 | 0
|  | 2019-03-19 03:00 | 0.70704 | [18 empty] | 2545.344 | 64 | 443 | 10611 |  |  |  |  | 10575 | 5232.6153
|  | 2019-03-19 04:00 | 0.67862 | [18 empty] | 2443.0154 | 64 | 443 | 10612 |  |  |  |  | 10576 | 2634.2188
|  | 2019-03-19 05:00 | 0.66814 | [18 empty] | 2405.304 | 64 | 443 | 10614 |  |  |  |  | 10577 | 0
|  | 2019-03-19 06:00 | 0.65456 | [18 empty] | 2356.416 | 64 | 443 | 10614 |  |  |  |  | 10578 | 5234.1047
|  | 2019-03-19 07:00 | 0.63915 | [18 empty] | 2300.9428 | 64 | 443 | 10615 |  |  |  |  | 10579 | 2600.7319
|  | 2019-03-19 08:00 | 0.65542 | [18 empty] | 2359.5 | 64 | 443 | 10617 |  |  |  |  | 10580 | 0
|  | 2019-03-19 09:00 | 0.66416 | [18 empty] | 2390.976 | 64 | 443 | 10617 |  |  |  |  | 10581 | 5157.6688
|  | 2019-03-19 10:00 | 0.63971 | [18 empty] | 2302.9614 | 64 | 443 | 10618 |  |  |  |  | 10582 | 2569.254
|  | 2019-03-19 11:00 | 0.63276 | [18 empty] | 2277.936 | 64 | 443 | 10620 |  |  |  |  | 10583 | 0
|  | 2019-03-19 12:00 | 0.63668 | [18 empty] | 2292.048 | 64 | 443 | 10620 |  |  |  |  | 10584 | 5163.354
|  | 2019-03-19 13:00 | 0.55531 | [18 empty] | 1999.1005 | 64 | 443 | 10621 |  |  |  |  | 10585 | 2562.9878
|  | 2019-03-19 14:00 | 0.63192 | [18 empty] | 2274.922 | 64 | 443 | 10623 |  |  |  |  | 10586 | 0
|  | 2019-03-19 15:00 | 0.60788 | [18 empty] | 2188.3575 | 64 | 443 | 10623 |  |  |  |  | 10587 | 5067.2452
|  | 2019-03-19 16:00 | 0.59999 | [18 empty] | 2159.9616 | 64 | 443 | 10624 |  |  |  |  | 10588 | 2518.6175
|  | 2019-03-19 17:00 | 0.59343 | [18 empty] | 2136.3365 | 64 | 443 | 10626 |  |  |  |  | 10589 | 0
|  | 2019-03-19 18:00 | 0.59427 | [18 empty] | 2139.3748 | 64 | 443 | 10626 |  |  |  |  | 10590 | 4983.8164
|  | 2019-03-19 19:00 | 0.6066 | [18 empty] | 2183.7674 | 64 | 443 | 10627 |  |  |  |  | 10591 | 2486.0271
|  | 2019-03-19 20:00 | 0.61755 | [18 empty] | 2223.1914 | 64 | 443 | 10629 |  |  |  |  | 10592 | 0
|  | 2019-03-19 21:00 | 0.63156 | [18 empty] | 2273.6089 | 64 | 443 | 10629 |  |  |  |  | 10593 | 4980.296
|  | 2019-03-19 22:00 | 0.63294 | [18 empty] | 2278.595 | 64 | 443 | 10630 |  |  |  |  | 10594 | 2541.3452
|  | 2019-03-19 23:00 | 0.62572 | [18 empty] | 2252.5844 | 64 | 443 | 10632 |  |  |  |  | 10595 | 0
|  | 2019-03-20 | 0.60134 | [18 empty] | 2164.8394 | 64 | 443 | 10632 |  |  |  |  | 10596 | 4877.052
|  | 2019-03-20 01:00 | 0.57058 | [18 empty] | 2054.0951 | 64 | 444 | 10633 |  |  |  |  | 10597 | 2534.0345
|  | 2019-03-20 02:00 | 0.53697 | [18 empty] | 1933.093 | 64 | 444 | 10635 |  |  |  |  | 10598 | 0
|  | 2019-03-20 03:00 | 0.507 | [18 empty] | 1825.2001 | 64 | 444 | 10635 |  |  |  |  | 10599 | 5157.024
|  | 2019-03-20 04:00 | 0.45626 | [18 empty] | 1642.55 | 64 | 444 | 10636 |  |  |  |  | 10600 | 2306.6695
|  | 2019-03-20 05:00 | 0.44667 | [18 empty] | 1608.0286 | 64 | 444 | 10638 |  |  |  |  | 10601 | 0
|  | 2019-03-20 06:00 | 0.51397 | [18 empty] | 1850.2803 | 64 | 444 | 10638 |  |  |  |  | 10602 | 5566.74
|  | 2019-03-20 07:00 | 0.51345 | [18 empty] | 1848.4273 | 64 | 444 | 10639 |  |  |  |  | 10603 | 2792.592
|  | 2019-03-20 08:00 | 0.53549 | [18 empty] | 1927.7619 | 64 | 444 | 10641 |  |  |  |  | 10604 | 0
|  | 2019-03-20 09:00 | 0.5193 | [18 empty] | 1869.4737 | 64 | 444 | 10641 |  |  |  |  | 10605 | 5564.364
|  | 2019-03-20 10:00 | 0.55581 | [18 empty] | 2000.914 | 64 | 444 | 10642 |  |  |  |  | 10606 | 2750.1896
|  | 2019-03-20 11:00 | 0.55342 | [18 empty] | 1992.3271 | 64 | 444 | 10644 |  |  |  |  | 10607 | 0
|  | 2019-03-20 12:00 | 0.55467 | [18 empty] | 1996.8167 | 64 | 444 | 10644 |  |  |  |  | 10608 | 5408.484
|  | 2019-03-20 13:00 | 0.558 | [18 empty] | 2008.803 | 64 | 444 | 10645 |  |  |  |  | 10609 | 2640.1624
|  | 2019-03-20 14:00 | 0.59098 | [18 empty] | 2127.5195 | 64 | 444 | 10647 |  |  |  |  | 10610 | 0
|  | 2019-03-20 15:00 | 0.60306 | [18 empty] | 2171.0191 | 64 | 444 | 10647 |  |  |  |  | 10611 | 5150.76
|  | 2019-03-20 16:00 | 0.57883 | [18 empty] | 2083.7746 | 64 | 444 | 10648 |  |  |  |  | 10612 | 2443.0154
|  | 2019-03-20 17:00 | 0.5684 | [18 empty] | 2046.2227 | 64 | 444 | 10650 |  |  |  |  | 10613 | 0
|  | 2019-03-20 18:00 | 0.56798 | [18 empty] | 2044.737 | 64 | 444 | 10650 |  |  |  |  | 10614 | 4761.72
|  | 2019-03-20 19:00 | 0.57896 | [18 empty] | 2084.2402 | 64 | 444 | 10651 |  |  |  |  | 10615 | 2300.9428
|  | 2019-03-20 20:00 | 0.59426 | [18 empty] | 2139.3421 | 64 | 444 | 10653 |  |  |  |  | 10616 | 0
|  | 2019-03-20 21:00 | 0.60269 | [18 empty] | 2169.6668 | 64 | 444 | 10653 |  |  |  |  | 10617 | 4750.476
|  | 2019-03-20 22:00 | 0.61191 | [18 empty] | 2202.8603 | 64 | 444 | 10654 |  |  |  |  | 10618 | 2302.9614
|  | 2019-03-20 23:00 | 0.60459 | [18 empty] | 2176.5356 | 64 | 444 | 10656 |  |  |  |  | 10619 | 0
|  | 2019-03-21 | 0.58804 | [18 empty] | 2116.946 | 64 | 444 | 10656 |  |  |  |  | 10620 | 4569.984
|  | 2019-03-21 01:00 | 0.55726 | [18 empty] | 2006.152 | 64 | 445 | 10657 |  |  |  |  | 10621 | 1999.1005
|  | 2019-03-21 02:00 | 0.51771 | [18 empty] | 1863.7702 | 64 | 445 | 10659 |  |  |  |  | 10622 | 0
|  | 2019-03-21 03:00 | 0.47668 | [18 empty] | 1716.0454 | 64 | 445 | 10659 |  |  |  |  | 10623 | 4463.2795
|  | 2019-03-21 04:00 | 0.44615 | [18 empty] | 1606.1241 | 64 | 445 | 10660 |  |  |  |  | 10624 | 2159.9616
|  | 2019-03-21 05:00 | 0.42943 | [18 empty] | 1545.9635 | 64 | 445 | 10662 |  |  |  |  | 10625 | 0
|  | 2019-03-21 06:00 | 0.42436 | [18 empty] | 1527.6904 | 64 | 445 | 10662 |  |  |  |  | 10626 | 4275.7113
|  | 2019-03-21 07:00 | 0.44081 | [18 empty] | 1586.9142 | 64 | 445 | 10663 |  |  |  |  | 10627 | 2183.7674
|  | 2019-03-21 08:00 | 0.48378 | [18 empty] | 1741.5983 | 64 | 445 | 10665 |  |  |  |  | 10628 | 0
|  | 2019-03-21 09:00 | 0.50964 | [18 empty] | 1834.709 | 64 | 445 | 10665 |  |  |  |  | 10629 | 4496.8003
|  | 2019-03-21 10:00 | 0.53766 | [18 empty] | 1935.5615 | 64 | 445 | 10666 |  |  |  |  | 10630 | 2278.595
|  | 2019-03-21 11:00 | 0.54731 | [18 empty] | 1970.3215 | 64 | 445 | 10668 |  |  |  |  | 10631 | 0
|  | 2019-03-21 12:00 | 0.51902 | [18 empty] | 1868.478 | 64 | 445 | 10668 |  |  |  |  | 10632 | 4417.4239
|  | 2019-03-21 13:00 | 0.51469 | [18 empty] | 1852.8687 | 64 | 445 | 10669 |  |  |  |  | 10633 | 2054.0951
|  | 2019-03-21 14:00 | 0.51476 | [18 empty] | 1853.1219 | 64 | 445 | 10671 |  |  |  |  | 10634 | 0
|  | 2019-03-21 15:00 | 0.51476 | [18 empty] | 1853.1481 | 64 | 445 | 10671 |  |  |  |  | 10635 | 3758.2931
|  | 2019-03-21 16:00 | 0.51494 | [18 empty] | 1853.7838 | 64 | 445 | 10672 |  |  |  |  | 10636 | 1642.55
|  | 2019-03-21 17:00 | 0.51434 | [18 empty] | 1851.6394 | 64 | 445 | 10674 |  |  |  |  | 10637 | 0
|  | 2019-03-21 18:00 | 0.51628 | [18 empty] | 1858.6253 | 64 | 445 | 10674 |  |  |  |  | 10638 | 3458.3088
|  | 2019-03-21 19:00 | 0.51242 | [18 empty] | 1844.7087 | 64 | 445 | 10675 |  |  |  |  | 10639 | 1848.4273
|  | 2019-03-21 20:00 | 0.51002 | [18 empty] | 1836.0792 | 64 | 445 | 10677 |  |  |  |  | 10640 | 0
|  | 2019-03-21 21:00 | 0.51636 | [18 empty] | 1858.885 | 64 | 445 | 10677 |  |  |  |  | 10641 | 3797.2356
|  | 2019-03-21 22:00 | 0.52238 | [18 empty] | 1880.5618 | 64 | 445 | 10678 |  |  |  |  | 10642 | 2000.914
|  | 2019-03-21 23:00 | 0.52504 | [18 empty] | 1890.1596 | 64 | 445 | 10680 |  |  |  |  | 10643 | 0
|  | 2019-03-22 | 0.53561 | [18 empty] | 1928.1915 | 64 | 445 | 10680 |  |  |  |  | 10644 | 3989.1438
|  | 2019-03-22 01:00 | 0.53003 | [18 empty] | 1908.1144 | 64 | 446 | 10681 |  |  |  |  | 10645 | 2008.803
|  | 2019-03-22 02:00 | 0.51631 | [18 empty] | 1858.7074 | 64 | 446 | 10683 |  |  |  |  | 10646 | 0
|  | 2019-03-22 03:00 | 0.50466 | [18 empty] | 1816.7639 | 64 | 446 | 10683 |  |  |  |  | 10647 | 4298.5386
|  | 2019-03-22 04:00 | 0.49298 | [18 empty] | 1774.7405 | 64 | 446 | 10684 |  |  |  |  | 10648 | 2083.7746
|  | 2019-03-22 05:00 | 0.48632 | [18 empty] | 1750.77 | 64 | 446 | 10686 |  |  |  |  | 10649 | 0
|  | 2019-03-22 06:00 | 0.48171 | [18 empty] | 1734.1476 | 64 | 446 | 10686 |  |  |  |  | 10650 | 4090.9596
|  | 2019-03-22 07:00 | 0.47267 | [18 empty] | 1701.6066 | 64 | 446 | 10687 |  |  |  |  | 10651 | 2084.2402
|  | 2019-03-22 08:00 | 0.49208 | [18 empty] | 1771.495 | 64 | 446 | 10689 |  |  |  |  | 10652 | 0
|  | 2019-03-22 09:00 | 0.48805 | [18 empty] | 1756.9683 | 64 | 446 | 10689 |  |  |  |  | 10653 | 4309.0089
|  | 2019-03-22 10:00 | 0.49506 | [18 empty] | 1782.2278 | 64 | 446 | 10690 |  |  |  |  | 10654 | 2202.8603
|  | 2019-03-22 11:00 | 0.50815 | [18 empty] | 1829.3289 | 64 | 446 | 10692 |  |  |  |  | 10655 | 0
|  | 2019-03-22 12:00 | 0.51224 | [18 empty] | 1844.0602 | 64 | 446 | 10692 |  |  |  |  | 10656 | 4293.4816
|  | 2019-03-22 13:00 | 0.5137 | [18 empty] | 1849.3228 | 64 | 446 | 10693 |  |  |  |  | 10657 | 2006.152
|  | 2019-03-22 14:00 | 0.5108 | [18 empty] | 1838.8856 | 64 | 446 | 10695 |  |  |  |  | 10658 | 0
|  | 2019-03-22 15:00 | 0.50968 | [18 empty] | 1834.8628 | 64 | 446 | 10695 |  |  |  |  | 10659 | 3579.8156
|  | 2019-03-22 16:00 | 0.50817 | [18 empty] | 1829.4242 | 64 | 446 | 10696 |  |  |  |  | 10660 | 1606.1241
|  | 2019-03-22 17:00 | 0.5102 | [18 empty] | 1836.7303 | 64 | 446 | 10698 |  |  |  |  | 10661 | 0
|  | 2019-03-22 18:00 | 0.51051 | [18 empty] | 1837.8444 | 64 | 446 | 10698 |  |  |  |  | 10662 | 3073.6539
|  | 2019-03-22 19:00 | 0.51171 | [18 empty] | 1842.1726 | 64 | 446 | 10699 |  |  |  |  | 10663 | 1586.9142
|  | 2019-03-22 20:00 | 0.5017 | [18 empty] | 1806.1048 | 64 | 446 | 10701 |  |  |  |  | 10664 | 0
|  | 2019-03-22 21:00 | 0.50185 | [18 empty] | 1806.6724 | 64 | 446 | 10701 |  |  |  |  | 10665 | 3576.3073
|  | 2019-03-22 22:00 | 0.50053 | [18 empty] | 1801.8934 | 64 | 446 | 10702 |  |  |  |  | 10666 | 1935.5615
|  | 2019-03-22 23:00 | 0.50044 | [18 empty] | 1801.5752 | 64 | 446 | 10704 |  |  |  |  | 10667 | 0
|  | 2019-03-23 | 0.51033 | [18 empty] | 1837.1889 | 64 | 446 | 10704 |  |  |  |  | 10668 | 3838.7996
|  | 2019-03-23 01:00 | 0.50652 | [18 empty] | 1823.48 | 64 | 447 | 10705 |  |  |  |  | 10669 | 1852.8687
|  | 2019-03-23 02:00 | 0.49609 | [18 empty] | 1785.9273 | 64 | 447 | 10707 |  |  |  |  | 10670 | 0
|  | 2019-03-23 03:00 | 0.4868 | [18 empty] | 1752.4685 | 64 | 447 | 10707 |  |  |  |  | 10671 | 3706.27
|  | 2019-03-23 04:00 | 0.46293 | [18 empty] | 1666.5487 | 64 | 447 | 10708 |  |  |  |  | 10672 | 1853.7838
|  | 2019-03-23 05:00 | 0.40187 | [18 empty] | 1446.7489 | 64 | 447 | 10710 |  |  |  |  | 10673 | 0
|  | 2019-03-23 06:00 | 0.38591 | [18 empty] | 1389.2938 | 64 | 447 | 10710 |  |  |  |  | 10674 | 3710.2647
|  | 2019-03-23 07:00 | 0.37374 | [18 empty] | 1345.4487 | 64 | 447 | 10711 |  |  |  |  | 10675 | 1844.7087
|  | 2019-03-23 08:00 | 0.3795 | [18 empty] | 1366.2023 | 64 | 447 | 10713 |  |  |  |  | 10676 | 0
|  | 2019-03-23 09:00 | 0.38624 | [18 empty] | 1390.4756 | 64 | 447 | 10713 |  |  |  |  | 10677 | 3694.9642
|  | 2019-03-23 10:00 | 0.42388 | [18 empty] | 1525.9658 | 64 | 447 | 10714 |  |  |  |  | 10678 | 1880.5618
|  | 2019-03-23 11:00 | 0.46586 | [18 empty] | 1677.0983 | 64 | 447 | 10716 |  |  |  |  | 10679 | 0
|  | 2019-03-23 12:00 | 0.49523 | [18 empty] | 1782.8141 | 64 | 447 | 10716 |  |  |  |  | 10680 | 3818.3511
|  | 2019-03-23 13:00 | 0.51077 | [18 empty] | 1838.7767 | 64 | 447 | 10717 |  |  |  |  | 10681 | 1908.1144
|  | 2019-03-23 14:00 | 0.52324 | [18 empty] | 1883.6785 | 64 | 447 | 10719 |  |  |  |  | 10682 | 0
|  | 2019-03-23 15:00 | 0.52356 | [18 empty] | 1884.8058 | 64 | 447 | 10719 |  |  |  |  | 10683 | 3675.4713
|  | 2019-03-23 16:00 | 0.52373 | [18 empty] | 1885.4116 | 64 | 447 | 10720 |  |  |  |  | 10684 | 1774.7405
|  | 2019-03-23 17:00 | 0.52166 | [18 empty] | 1877.9609 | 64 | 447 | 10722 |  |  |  |  | 10685 | 0
|  | 2019-03-23 18:00 | 0.51866 | [18 empty] | 1867.1671 | 64 | 447 | 10722 |  |  |  |  | 10686 | 3484.9176
|  | 2019-03-23 19:00 | 0.51997 | [18 empty] | 1871.9076 | 64 | 447 | 10723 |  |  |  |  | 10687 | 1701.6066
|  | 2019-03-23 20:00 | 0.51778 | [18 empty] | 1864.0174 | 64 | 447 | 10725 |  |  |  |  | 10688 | 0
|  | 2019-03-23 21:00 | 0.5154 | [18 empty] | 1855.4276 | 64 | 447 | 10725 |  |  |  |  | 10689 | 3528.4633
|  | 2019-03-23 22:00 | 0.5113 | [18 empty] | 1840.6695 | 64 | 447 | 10726 |  |  |  |  | 10690 | 1782.2278
|  | 2019-03-23 23:00 | 0.50955 | [18 empty] | 1834.3822 | 64 | 447 | 10728 |  |  |  |  | 10691 | 0
|  | 2019-03-24 | 0.50107 | [18 empty] | 1803.8404 | 64 | 447 | 10728 |  |  |  |  | 10692 | 3673.3891
|  | 2019-03-24 01:00 | 0.4916 | [18 empty] | 1769.7685 | 64 | 448 | 10729 |  |  |  |  | 10693 | 1849.3228
|  | 2019-03-24 02:00 | 0.47871 | [18 empty] | 1723.3523 | 64 | 448 | 10731 |  |  |  |  | 10694 | 0
|  | 2019-03-24 03:00 | 0.46607 | [18 empty] | 1677.8544 | 64 | 448 | 10731 |  |  |  |  | 10695 | 3673.7483
|  | 2019-03-24 04:00 | 0.43513 | [18 empty] | 1566.4678 | 64 | 448 | 10732 |  |  |  |  | 10696 | 1829.4242
|  | 2019-03-24 05:00 | 0.36593 | [18 empty] | 1317.3401 | 64 | 448 | 10734 |  |  |  |  | 10697 | 0
|  | 2019-03-24 06:00 | 0.33269 | [18 empty] | 1197.6782 | 64 | 448 | 10734 |  |  |  |  | 10698 | 3674.5748
|  | 2019-03-24 07:00 | 0.32292 | [18 empty] | 1162.498 | 64 | 448 | 10735 |  |  |  |  | 10699 | 1842.1726
|  | 2019-03-24 08:00 | 0.3319 | [18 empty] | 1194.8252 | 64 | 448 | 10737 |  |  |  |  | 10700 | 0
|  | 2019-03-24 09:00 | 0.35395 | [18 empty] | 1274.2123 | 64 | 448 | 10737 |  |  |  |  | 10701 | 3612.7772
|  | 2019-03-24 10:00 | 0.39079 | [18 empty] | 1406.8428 | 64 | 448 | 10738 |  |  |  |  | 10702 | 1801.8934
|  | 2019-03-24 11:00 | 0.44055 | [18 empty] | 1585.9635 | 64 | 448 | 10740 |  |  |  |  | 10703 | 0
|  | 2019-03-24 12:00 | 0.47432 | [18 empty] | 1707.5504 | 64 | 448 | 10740 |  |  |  |  | 10704 | 3638.7641
|  | 2019-03-24 13:00 | 0.48929 | [18 empty] | 1761.4386 | 64 | 448 | 10741 |  |  |  |  | 10705 | 1823.48
|  | 2019-03-24 14:00 | 0.49354 | [18 empty] | 1776.7413 | 64 | 448 | 10743 |  |  |  |  | 10706 | 0
|  | 2019-03-24 15:00 | 0.512 | [18 empty] | 1843.1878 | 64 | 448 | 10743 |  |  |  |  | 10707 | 3538.3957
|  | 2019-03-24 16:00 | 0.50912 | [18 empty] | 1832.8472 | 64 | 448 | 10744 |  |  |  |  | 10708 | 1666.5487
|  | 2019-03-24 17:00 | 0.5061 | [18 empty] | 1821.9745 | 64 | 448 | 10746 |  |  |  |  | 10709 | 0
|  | 2019-03-24 18:00 | 0.50823 | [18 empty] | 1829.6437 | 64 | 448 | 10746 |  |  |  |  | 10710 | 2836.0426
|  | 2019-03-24 19:00 | 0.50913 | [18 empty] | 1832.868 | 64 | 448 | 10747 |  |  |  |  | 10711 | 1345.4487
|  | 2019-03-24 20:00 | 0.51201 | [18 empty] | 1843.2207 | 64 | 448 | 10749 |  |  |  |  | 10712 | 0
|  | 2019-03-24 21:00 | 0.51375 | [18 empty] | 1849.5117 | 64 | 448 | 10749 |  |  |  |  | 10713 | 2756.6779
|  | 2019-03-24 22:00 | 0.51243 | [18 empty] | 1844.7371 | 64 | 448 | 10750 |  |  |  |  | 10714 | 1525.9658
|  | 2019-03-24 23:00 | 0.51022 | [18 empty] | 1836.809 | 64 | 448 | 10752 |  |  |  |  | 10715 | 0
|  | 2019-03-25 | 0.50216 | [18 empty] | 1807.7741 | 64 | 448 | 10752 |  |  |  |  | 10716 | 3459.9124
|  | 2019-03-25 01:00 | 0.49134 | [18 empty] | 1768.8304 | 65 | 449 | 10753 |  |  |  |  | 10717 | 1838.7767
|  | 2019-03-25 02:00 | 0.47498 | [18 empty] | 1709.9392 | 65 | 449 | 10755 |  |  |  |  | 10718 | 0
|  | 2019-03-25 03:00 | 0.45789 | [18 empty] | 1648.3941 | 65 | 449 | 10755 |  |  |  |  | 10719 | 3768.4843
|  | 2019-03-25 04:00 | 0.37621 | [18 empty] | 1354.3594 | 65 | 449 | 10756 |  |  |  |  | 10720 | 1885.4116
|  | 2019-03-25 05:00 | 0.3371 | [18 empty] | 1213.5484 | 65 | 449 | 10758 |  |  |  |  | 10721 | 0
|  | 2019-03-25 06:00 | 0.33298 | [18 empty] | 1198.7201 | 65 | 449 | 10758 |  |  |  |  | 10722 | 3745.128
|  | 2019-03-25 07:00 | 0.35929 | [18 empty] | 1293.4404 | 65 | 449 | 10759 |  |  |  |  | 10723 | 1871.9076
|  | 2019-03-25 08:00 | 0.39817 | [18 empty] | 1433.4109 | 65 | 449 | 10761 |  |  |  |  | 10724 | 0
|  | 2019-03-25 09:00 | 0.42947 | [18 empty] | 1546.0893 | 65 | 449 | 10761 |  |  |  |  | 10725 | 3719.445
|  | 2019-03-25 10:00 | 0.45958 | [18 empty] | 1654.4849 | 65 | 449 | 10762 |  |  |  |  | 10726 | 1840.6695
|  | 2019-03-25 11:00 | 0.46554 | [18 empty] | 1675.9439 | 65 | 449 | 10764 |  |  |  |  | 10727 | 0
|  | 2019-03-25 12:00 | 0.46171 | [18 empty] | 1662.1499 | 65 | 449 | 10764 |  |  |  |  | 10728 | 3638.2226
|  | 2019-03-25 13:00 | 0.43856 | [18 empty] | 1578.8053 | 65 | 449 | 10765 |  |  |  |  | 10729 | 1769.7685
|  | 2019-03-25 14:00 | 0.43329 | [18 empty] | 1559.8618 | 65 | 449 | 10767 |  |  |  |  | 10730 | 0
|  | 2019-03-25 15:00 | 0.42646 | [18 empty] | 1535.2676 | 65 | 449 | 10767 |  |  |  |  | 10731 | 3401.2067
|  | 2019-03-25 16:00 | 0.42243 | [18 empty] | 1520.739 | 65 | 449 | 10768 |  |  |  |  | 10732 | 1566.4678
|  | 2019-03-25 17:00 | 0.41722 | [18 empty] | 1501.9964 | 65 | 449 | 10770 |  |  |  |  | 10733 | 0
|  | 2019-03-25 18:00 | 0.42085 | [18 empty] | 1515.0642 | 65 | 449 | 10770 |  |  |  |  | 10734 | 2515.0183
|  | 2019-03-25 19:00 | 0.43702 | [18 empty] | 1573.26 | 65 | 449 | 10771 |  |  |  |  | 10735 | 1162.498
|  | 2019-03-25 20:00 | 0.45745 | [18 empty] | 1646.8189 | 65 | 449 | 10773 |  |  |  |  | 10736 | 0
|  | 2019-03-25 21:00 | 0.46359 | [18 empty] | 1668.9174 | 65 | 449 | 10773 |  |  |  |  | 10737 | 2469.0375
|  | 2019-03-25 22:00 | 0.4921 | [18 empty] | 1771.5458 | 65 | 449 | 10774 |  |  |  |  | 10738 | 1406.8428
|  | 2019-03-25 23:00 | 0.4907 | [18 empty] | 1766.5248 | 65 | 449 | 10776 |  |  |  |  | 10739 | 0
|  | 2019-03-26 | 0.48491 | [18 empty] | 1745.6604 | 65 | 449 | 10776 |  |  |  |  | 10740 | 3293.5138
|  | 2019-03-26 01:00 | 0.47029 | [18 empty] | 1693.0483 | 65 | 450 | 10777 |  |  |  |  | 10741 | 1761.4386
|  | 2019-03-26 02:00 | 0.41042 | [18 empty] | 1477.5299 | 65 | 450 | 10779 |  |  |  |  | 10742 | 0
|  | 2019-03-26 03:00 | 0.35706 | [18 empty] | 1285.4181 | 65 | 450 | 10779 |  |  |  |  | 10743 | 3619.9291
|  | 2019-03-26 04:00 | 0.31254 | [18 empty] | 1125.1602 | 65 | 450 | 10780 |  |  |  |  | 10744 | 1832.8472
|  | 2019-03-26 05:00 | 0.28522 | [18 empty] | 1026.779 | 65 | 450 | 10782 |  |  |  |  | 10745 | 0
|  | 2019-03-26 06:00 | 0.28892 | [18 empty] | 1040.1228 | 65 | 450 | 10782 |  |  |  |  | 10746 | 3651.6181
|  | 2019-03-26 07:00 | 0.31993 | [18 empty] | 1151.7552 | 65 | 450 | 10783 |  |  |  |  | 10747 | 1832.868
|  | 2019-03-26 08:00 | 0.35565 | [18 empty] | 1280.3502 | 65 | 450 | 10785 |  |  |  |  | 10748 | 0
|  | 2019-03-26 09:00 | 0.39698 | [18 empty] | 1429.1252 | 65 | 450 | 10785 |  |  |  |  | 10749 | 3692.7323
|  | 2019-03-26 10:00 | 0.41896 | [18 empty] | 1508.2717 | 65 | 450 | 10786 |  |  |  |  | 10750 | 1844.7371
|  | 2019-03-26 11:00 | 0.42493 | [18 empty] | 1529.7458 | 65 | 450 | 10788 |  |  |  |  | 10751 | 0
|  | 2019-03-26 12:00 | 0.42197 | [18 empty] | 1519.0808 | 65 | 450 | 10788 |  |  |  |  | 10752 | 3644.5831
|  | 2019-03-26 13:00 | 0.41574 | [18 empty] | 1496.6663 | 65 | 450 | 10789 |  |  |  |  | 10753 | 1768.8304
|  | 2019-03-26 14:00 | 0.41351 | [18 empty] | 1488.6305 | 65 | 450 | 10791 |  |  |  |  | 10754 | 0
|  | 2019-03-26 15:00 | 0.41012 | [18 empty] | 1476.4167 | 65 | 450 | 10791 |  |  |  |  | 10755 | 3358.3333
|  | 2019-03-26 16:00 | 0.42407 | [18 empty] | 1526.6439 | 65 | 450 | 10792 |  |  |  |  | 10756 | 1354.3594
|  | 2019-03-26 17:00 | 0.42725 | [18 empty] | 1538.0844 | 65 | 450 | 10794 |  |  |  |  | 10757 | 0
|  | 2019-03-26 18:00 | 0.43233 | [18 empty] | 1556.3718 | 65 | 450 | 10794 |  |  |  |  | 10758 | 2412.2685
|  | 2019-03-26 19:00 | 0.44741 | [18 empty] | 1610.6776 | 65 | 450 | 10795 |  |  |  |  | 10759 | 1293.4404
|  | 2019-03-26 20:00 | 0.46819 | [18 empty] | 1685.4803 | 65 | 450 | 10797 |  |  |  |  | 10760 | 0
|  | 2019-03-26 21:00 | 0.48059 | [18 empty] | 1730.1094 | 65 | 450 | 10797 |  |  |  |  | 10761 | 2979.5002
|  | 2019-03-26 22:00 | 0.48943 | [18 empty] | 1761.9341 | 65 | 450 | 10798 |  |  |  |  | 10762 | 1654.4849
|  | 2019-03-26 23:00 | 0.48708 | [18 empty] | 1753.4844 | 65 | 450 | 10800 |  |  |  |  | 10763 | 0
|  | 2019-03-27 | 0.46669 | [18 empty] | 1680.099 | 65 | 450 | 10800 |  |  |  |  | 10764 | 3338.0938
|  | 2019-03-27 01:00 | 0.41347 | [18 empty] | 1488.4787 | 65 | 451 | 10801 |  |  |  |  | 10765 | 1578.8053
|  | 2019-03-27 02:00 | 0.36345 | [18 empty] | 1308.4062 | 65 | 451 | 10803 |  |  |  |  | 10766 | 0
|  | 2019-03-27 03:00 | 0.32581 | [18 empty] | 1172.9 | 65 | 451 | 10803 |  |  |  |  | 10767 | 3095.1293
|  | 2019-03-27 04:00 | 0.28933 | [18 empty] | 1041.5787 | 65 | 451 | 10804 |  |  |  |  | 10768 | 1520.739
|  | 2019-03-27 05:00 | 0.27795 | [18 empty] | 1000.6047 | 65 | 451 | 10806 |  |  |  |  | 10769 | 0
|  | 2019-03-27 06:00 | 0.2769 | [18 empty] | 996.8561 | 65 | 451 | 10806 |  |  |  |  | 10770 | 3017.0606
|  | 2019-03-27 07:00 | 0.30614 | [18 empty] | 1102.1121 | 65 | 451 | 10807 |  |  |  |  | 10771 | 1573.26
|  | 2019-03-27 08:00 | 0.35214 | [18 empty] | 1267.7209 | 65 | 451 | 10809 |  |  |  |  | 10772 | 0
|  | 2019-03-27 09:00 | 0.38673 | [18 empty] | 1392.2239 | 65 | 451 | 10809 |  |  |  |  | 10773 | 3315.7363
|  | 2019-03-27 10:00 | 0.42369 | [18 empty] | 1525.278 | 65 | 451 | 10810 |  |  |  |  | 10774 | 1771.5458
|  | 2019-03-27 11:00 | 0.45149 | [18 empty] | 1625.3548 | 65 | 451 | 10812 |  |  |  |  | 10775 | 0
|  | 2019-03-27 12:00 | 0.44258 | [18 empty] | 1593.2843 | 65 | 451 | 10812 |  |  |  |  | 10776 | 3512.1852
|  | 2019-03-27 13:00 | 0.43661 | [18 empty] | 1571.7876 | 65 | 451 | 10813 |  |  |  |  | 10777 | 1693.0483
|  | 2019-03-27 14:00 | 0.43214 | [18 empty] | 1555.7158 | 65 | 451 | 10815 |  |  |  |  | 10778 | 0
|  | 2019-03-27 15:00 | 0.42043 | [18 empty] | 1513.5302 | 65 | 451 | 10815 |  |  |  |  | 10779 | 2762.948
|  | 2019-03-27 16:00 | 0.39436 | [18 empty] | 1419.6997 | 65 | 451 | 10816 |  |  |  |  | 10780 | 1125.1602
|  | 2019-03-27 17:00 | 0.38949 | [18 empty] | 1402.1483 | 65 | 451 | 10818 |  |  |  |  | 10781 | 0
|  | 2019-03-27 18:00 | 0.39395 | [18 empty] | 1418.2058 | 65 | 451 | 10818 |  |  |  |  | 10782 | 2066.9018
|  | 2019-03-27 19:00 | 0.4105 | [18 empty] | 1477.8134 | 65 | 451 | 10819 |  |  |  |  | 10783 | 1151.7552
|  | 2019-03-27 20:00 | 0.43009 | [18 empty] | 1548.3127 | 65 | 451 | 10821 |  |  |  |  | 10784 | 0
|  | 2019-03-27 21:00 | 0.44666 | [18 empty] | 1607.9812 | 65 | 451 | 10821 |  |  |  |  | 10785 | 2709.4754
|  | 2019-03-27 22:00 | 0.45568 | [18 empty] | 1640.4622 | 65 | 451 | 10822 |  |  |  |  | 10786 | 1508.2717
|  | 2019-03-27 23:00 | 0.44811 | [18 empty] | 1613.1844 | 65 | 451 | 10824 |  |  |  |  | 10787 | 0
|  | 2019-03-28 | 0.42856 | [18 empty] | 1542.8055 | 65 | 451 | 10824 |  |  |  |  | 10788 | 3048.8266
|  | 2019-03-28 01:00 | 0.39036 | [18 empty] | 1405.2807 | 65 | 452 | 10825 |  |  |  |  | 10789 | 1496.6663
|  | 2019-03-28 02:00 | 0.34784 | [18 empty] | 1252.2064 | 65 | 452 | 10827 |  |  |  |  | 10790 | 0
|  | 2019-03-28 03:00 | 0.30732 | [18 empty] | 1106.3503 | 65 | 452 | 10827 |  |  |  |  | 10791 | 2965.0472
|  | 2019-03-28 04:00 | 0.28197 | [18 empty] | 1015.0973 | 65 | 452 | 10828 |  |  |  |  | 10792 | 1526.6439
|  | 2019-03-28 05:00 | 0.26731 | [18 empty] | 962.3196 | 65 | 452 | 10830 |  |  |  |  | 10793 | 0
|  | 2019-03-28 06:00 | 0.26273 | [18 empty] | 945.8244 | 65 | 452 | 10830 |  |  |  |  | 10794 | 3094.4562
|  | 2019-03-28 07:00 | 0.29431 | [18 empty] | 1059.5111 | 65 | 452 | 10831 |  |  |  |  | 10795 | 1610.6776
|  | 2019-03-28 08:00 | 0.37197 | [18 empty] | 1339.087 | 65 | 452 | 10833 |  |  |  |  | 10796 | 0
|  | 2019-03-28 09:00 | 0.40414 | [18 empty] | 1454.911 | 65 | 452 | 10833 |  |  |  |  | 10797 | 3415.5897
|  | 2019-03-28 10:00 | 0.44162 | [18 empty] | 1589.8343 | 65 | 452 | 10834 |  |  |  |  | 10798 | 1761.9341
|  | 2019-03-28 11:00 | 0.44788 | [18 empty] | 1612.3605 | 65 | 452 | 10836 |  |  |  |  | 10799 | 0
|  | 2019-03-28 12:00 | 0.44498 | [18 empty] | 1601.914 | 65 | 452 | 10836 |  |  |  |  | 10800 | 3433.5834
|  | 2019-03-28 13:00 | 0.41353 | [18 empty] | 1488.7003 | 65 | 452 | 10837 |  |  |  |  | 10801 | 1488.4787
|  | 2019-03-28 14:00 | 0.40847 | [18 empty] | 1470.5097 | 65 | 452 | 10839 |  |  |  |  | 10802 | 0
|  | 2019-03-28 15:00 | 0.42747 | [18 empty] | 1538.9014 | 65 | 452 | 10839 |  |  |  |  | 10803 | 2481.3062
|  | 2019-03-28 16:00 | 0.41883 | [18 empty] | 1507.8028 | 65 | 452 | 10840 |  |  |  |  | 10804 | 1041.5787
|  | 2019-03-28 17:00 | 0.42365 | [18 empty] | 1525.1245 | 65 | 452 | 10842 |  |  |  |  | 10805 | 0
|  | 2019-03-28 18:00 | 0.42274 | [18 empty] | 1521.8779 | 65 | 452 | 10842 |  |  |  |  | 10806 | 1997.4608
|  | 2019-03-28 19:00 | 0.43242 | [18 empty] | 1556.7162 | 65 | 452 | 10843 |  |  |  |  | 10807 | 1102.1121
|  | 2019-03-28 20:00 | 0.44554 | [18 empty] | 1603.9572 | 65 | 452 | 10845 |  |  |  |  | 10808 | 0
|  | 2019-03-28 21:00 | 0.46239 | [18 empty] | 1664.5877 | 65 | 452 | 10845 |  |  |  |  | 10809 | 2659.9448
|  | 2019-03-28 22:00 | 0.47331 | [18 empty] | 1703.9216 | 65 | 452 | 10846 |  |  |  |  | 10810 | 1525.278
|  | 2019-03-28 23:00 | 0.46428 | [18 empty] | 1671.4084 | 65 | 452 | 10848 |  |  |  |  | 10811 | 0
|  | 2019-03-29 | 0.46316 | [18 empty] | 1667.376 | 65 | 452 | 10848 |  |  |  |  | 10812 | 3218.6391
|  | 2019-03-29 01:00 | 0.44342 | [18 empty] | 1596.3064 | 65 | 453 | 10849 |  |  |  |  | 10813 | 1571.7876
|  | 2019-03-29 02:00 | 0.38551 | [18 empty] | 1387.848 | 65 | 453 | 10851 |  |  |  |  | 10814 | 0
|  | 2019-03-29 03:00 | 0.34176 | [18 empty] | 1230.336 | 65 | 453 | 10851 |  |  |  |  | 10815 | 3069.246
|  | 2019-03-29 04:00 | 0.3017 | [18 empty] | 1086.1366 | 65 | 453 | 10852 |  |  |  |  | 10816 | 1419.6997
|  | 2019-03-29 05:00 | 0.27346 | [18 empty] | 984.456 | 65 | 453 | 10854 |  |  |  |  | 10817 | 0
|  | 2019-03-29 06:00 | 0.25976 | [18 empty] | 935.136 | 65 | 453 | 10854 |  |  |  |  | 10818 | 2820.3541
|  | 2019-03-29 07:00 | 0.25716 | [18 empty] | 925.7871 | 65 | 453 | 10855 |  |  |  |  | 10819 | 1477.8134
|  | 2019-03-29 08:00 | 0.28992 | [18 empty] | 1043.724 | 65 | 453 | 10857 |  |  |  |  | 10820 | 0
|  | 2019-03-29 09:00 | 0.3316 | [18 empty] | 1193.76 | 65 | 453 | 10857 |  |  |  |  | 10821 | 3156.2939
|  | 2019-03-29 10:00 | 0.36344 | [18 empty] | 1308.384 | 65 | 453 | 10858 |  |  |  |  | 10822 | 1640.4622
|  | 2019-03-29 11:00 | 0.40143 | [18 empty] | 1445.136 | 65 | 453 | 10860 |  |  |  |  | 10823 | 0
|  | 2019-03-29 12:00 | 0.40448 | [18 empty] | 1456.128 | 65 | 453 | 10860 |  |  |  |  | 10824 | 3155.9898
|  | 2019-03-29 13:00 | 0.43486 | [18 empty] | 1565.4794 | 65 | 453 | 10861 |  |  |  |  | 10825 | 1405.2807
|  | 2019-03-29 14:00 | 0.44139 | [18 empty] | 1589.016 | 65 | 453 | 10863 |  |  |  |  | 10826 | 0
|  | 2019-03-29 15:00 | 0.4296 | [18 empty] | 1546.56 | 65 | 453 | 10863 |  |  |  |  | 10827 | 2358.5566
|  | 2019-03-29 16:00 | 0.42243 | [18 empty] | 1520.7618 | 65 | 453 | 10864 |  |  |  |  | 10828 | 1015.0973
|  | 2019-03-29 17:00 | 0.41661 | [18 empty] | 1499.784 | 65 | 453 | 10866 |  |  |  |  | 10829 | 0
|  | 2019-03-29 18:00 | 0.41944 | [18 empty] | 1509.984 | 65 | 453 | 10866 |  |  |  |  | 10830 | 1908.144
|  | 2019-03-29 19:00 | 0.41736 | [18 empty] | 1502.4849 | 65 | 453 | 10867 |  |  |  |  | 10831 | 1059.5111
|  | 2019-03-29 20:00 | 0.42893 | [18 empty] | 1544.136 | 65 | 453 | 10869 |  |  |  |  | 10832 | 0
|  | 2019-03-29 21:00 | 0.44104 | [18 empty] | 1587.744 | 65 | 453 | 10869 |  |  |  |  | 10833 | 2793.998
|  | 2019-03-29 22:00 | 0.44582 | [18 empty] | 1604.9575 | 65 | 453 | 10870 |  |  |  |  | 10834 | 1589.8343
|  | 2019-03-29 23:00 | 0.44466 | [18 empty] | 1600.764 | 65 | 453 | 10872 |  |  |  |  | 10835 | 0
|  | 2019-03-30 | 0.43052 | [18 empty] | 1549.872 | 65 | 453 | 10872 |  |  |  |  | 10836 | 3214.2745
|  | 2019-03-30 01:00 | 0.41475 | [18 empty] | 1493.1028 | 65 | 454 | 10873 |  |  |  |  | 10837 | 1488.7003
|  | 2019-03-30 02:00 | 0.38845 | [18 empty] | 1398.408 | 65 | 454 | 10875 |  |  |  |  | 10838 | 0
|  | 2019-03-30 03:00 | 0.36 | [18 empty] | 1296 | 65 | 454 | 10875 |  |  |  |  | 10839 | 3009.4111
|  | 2019-03-30 04:00 | 0.33762 | [18 empty] | 1215.4154 | 65 | 454 | 10876 |  |  |  |  | 10840 | 1507.8028
|  | 2019-03-30 05:00 | 0.3146 | [18 empty] | 1132.56 | 65 | 454 | 10878 |  |  |  |  | 10841 | 0
|  | 2019-03-30 06:00 | 0.29516 | [18 empty] | 1062.576 | 65 | 454 | 10878 |  |  |  |  | 10842 | 3047.0023
|  | 2019-03-30 07:00 | 0.28526 | [18 empty] | 1026.9194 | 65 | 454 | 10879 |  |  |  |  | 10843 | 1556.7162
|  | 2019-03-30 08:00 | 0.28501 | [18 empty] | 1026.036 | 65 | 454 | 10881 |  |  |  |  | 10844 | 0
|  | 2019-03-30 09:00 | 0.30032 | [18 empty] | 1081.152 | 65 | 454 | 10881 |  |  |  |  | 10845 | 3268.5448
|  | 2019-03-30 10:00 | 0.3298 | [18 empty] | 1187.2689 | 65 | 454 | 10882 |  |  |  |  | 10846 | 1703.9216
|  | 2019-03-30 11:00 | 0.36021 | [18 empty] | 1296.768 | 65 | 454 | 10884 |  |  |  |  | 10847 | 0
|  | 2019-03-30 12:00 | 0.38652 | [18 empty] | 1391.472 | 65 | 454 | 10884 |  |  |  |  | 10848 | 3338.7844
|  | 2019-03-30 13:00 | 0.42616 | [18 empty] | 1534.1649 | 65 | 454 | 10885 |  |  |  |  | 10849 | 1596.3064
|  | 2019-03-30 14:00 | 0.44623 | [18 empty] | 1606.44 | 65 | 454 | 10887 |  |  |  |  | 10850 | 0
|  | 2019-03-30 15:00 | 0.45088 | [18 empty] | 1623.168 | 65 | 454 | 10887 |  |  |  |  | 10851 | 2618.184
|  | 2019-03-30 16:00 | 0.44731 | [18 empty] | 1610.3187 | 65 | 454 | 10888 |  |  |  |  | 10852 | 1086.1366
|  | 2019-03-30 17:00 | 0.45221 | [18 empty] | 1627.956 | 65 | 454 | 10890 |  |  |  |  | 10853 | 0
|  | 2019-03-30 18:00 | 0.45724 | [18 empty] | 1646.064 | 65 | 454 | 10890 |  |  |  |  | 10854 | 1919.592
|  | 2019-03-30 19:00 | 0.44657 | [18 empty] | 1607.6381 | 65 | 454 | 10891 |  |  |  |  | 10855 | 925.7871
|  | 2019-03-30 20:00 | 0.44792 | [18 empty] | 1612.512 | 65 | 454 | 10893 |  |  |  |  | 10856 | 0
|  | 2019-03-30 21:00 | 0.4474 | [18 empty] | 1610.64 | 65 | 454 | 10893 |  |  |  |  | 10857 | 2237.484
|  | 2019-03-30 22:00 | 0.44034 | [18 empty] | 1585.2185 | 65 | 454 | 10894 |  |  |  |  | 10858 | 1308.384
|  | 2019-03-30 23:00 | 0.43318 | [18 empty] | 1559.448 | 65 | 454 | 10896 |  |  |  |  | 10859 | 0
|  | 2019-03-31 | 0.42112 | [18 empty] | 1516.032 | 65 | 454 | 10896 |  |  |  |  | 10860 | 2901.264
|  | 2019-03-31 01:00 | 0.38485 | [18 empty] | 1385.46 | 65 | 455 | 10897 |  |  |  |  | 10861 | 1565.4794
|  | 2019-03-31 02:00 | 0.37217 | [18 empty] | 1339.8 | 65 | 455 | 10899 |  |  |  |  | 10862 | 0
|  | 2019-03-31 03:00 | 0.36092 | [18 empty] | 1299.312 | 65 | 455 | 10899 |  |  |  |  | 10863 | 3135.576
|  | 2019-03-31 04:00 | 0.33098 | [18 empty] | 1191.5335 | 65 | 455 | 10900 |  |  |  |  | 10864 | 1520.7618
|  | 2019-03-31 05:00 | 0.30316 | [18 empty] | 1091.376 | 65 | 455 | 10902 |  |  |  |  | 10865 | 0
|  | 2019-03-31 06:00 | 0.28764 | [18 empty] | 1035.504 | 65 | 455 | 10902 |  |  |  |  | 10866 | 3009.768
|  | 2019-03-31 07:00 | 0.2817 | [18 empty] | 1014.1255 | 65 | 455 | 10903 |  |  |  |  | 10867 | 1502.4849
|  | 2019-03-31 08:00 | 0.25619 | [18 empty] | 922.284 | 65 | 455 | 10905 |  |  |  |  | 10868 | 0
|  | 2019-03-31 09:00 | 0.27528 | [18 empty] | 991.008 | 65 | 455 | 10905 |  |  |  |  | 10869 | 3131.88
|  | 2019-03-31 10:00 | 0.31947 | [18 empty] | 1150.1058 | 65 | 455 | 10906 |  |  |  |  | 10870 | 1604.9575
|  | 2019-03-31 11:00 | 0.36384 | [18 empty] | 1309.836 | 65 | 455 | 10908 |  |  |  |  | 10871 | 0
|  | 2019-03-31 12:00 | 0.39368 | [18 empty] | 1417.248 | 65 | 455 | 10908 |  |  |  |  | 10872 | 3150.636
|  | 2019-03-31 13:00 | 0.43648 | [18 empty] | 1571.328 | 65 | 455 | 10909 |  |  |  |  | 10873 | 1493.1028
|  | 2019-03-31 14:00 | 0.44934 | [18 empty] | 1617.616 | 65 | 455 | 10911 |  |  |  |  | 10874 | 0
|  | 2019-03-31 15:00 | 0.46292 | [18 empty] | 1666.512 | 65 | 455 | 10911 |  |  |  |  | 10875 | 2694.408
|  | 2019-03-31 16:00 | 0.4491 | [18 empty] | 1616.7766 | 65 | 455 | 10912 |  |  |  |  | 10876 | 1215.4154
|  | 2019-03-31 17:00 | 0.43373 | [18 empty] | 1561.428 | 65 | 455 | 10914 |  |  |  |  | 10877 | 0
|  | 2019-03-31 18:00 | 0.44656 | [18 empty] | 1607.616 | 65 | 455 | 10914 |  |  |  |  | 10878 | 2195.136
|  | 2019-03-31 19:00 | 0.45232 | [18 empty] | 1628.352 | 65 | 455 | 10915 |  |  |  |  | 10879 | 1026.9194
|  | 2019-03-31 20:00 | 0.46009 | [18 empty] | 1656.336 | 65 | 455 | 10917 |  |  |  |  | 10880 | 0
|  | 2019-03-31 21:00 | 0.46768 | [18 empty] | 1683.648 | 65 | 455 | 10917 |  |  |  |  | 10881 | 2107.188
|  | 2019-03-31 22:00 | 0.47442 | [18 empty] | 1707.9176 | 65 | 455 | 10918 |  |  |  |  | 10882 | 1187.2689
|  | 2019-03-31 23:00 | 0.47564 | [18 empty] | 1712.304 | 65 | 455 | 10920 |  |  |  |  | 10883 | 0
|  | 2019-04-01 | 0.45004 | [18 empty] | 1620.144 | 65 | 455 | 10920 |  |  |  |  | 10884 | 2688.24
|  | 2019-04-01 01:00 | 0.41962 | [18 empty] | 1510.6486 | 66 | 456 | 10921 |  |  |  |  | 10885 | 1534.1649
|  | 2019-04-01 02:00 | 0.37253 | [18 empty] | 1341.12 | 66 | 456 | 10923 |  |  |  |  | 10886 | 0
|  | 2019-04-01 03:00 | 0.32868 | [18 empty] | 1183.248 | 66 | 456 | 10923 |  |  |  |  | 10887 | 3229.6079
|  | 2019-04-01 04:00 | 0.30089 | [18 empty] | 1083.2123 | 66 | 456 | 10924 |  |  |  |  | 10888 | 1610.3187
|  | 2019-04-01 05:00 | 0.27298 | [18 empty] | 982.74 | 66 | 456 | 10926 |  |  |  |  | 10889 | 0
|  | 2019-04-01 06:00 | 0.265 | [18 empty] | 954 | 66 | 456 | 10926 |  |  |  |  | 10890 | 3274.0199
|  | 2019-04-01 07:00 | 0.28708 | [18 empty] | 1033.4991 | 66 | 456 | 10927 |  |  |  |  | 10891 | 1607.6381
|  | 2019-04-01 08:00 | 0.32406 | [18 empty] | 1166.616 | 66 | 456 | 10929 |  |  |  |  | 10892 | 0
|  | 2019-04-01 09:00 | 0.34296 | [18 empty] | 1234.656 | 66 | 456 | 10929 |  |  |  |  | 10893 | 3223.1519
|  | 2019-04-01 10:00 | 0.36561 | [18 empty] | 1316.1941 | 66 | 456 | 10930 |  |  |  |  | 10894 | 1585.2185
|  | 2019-04-01 11:00 | 0.37616 | [18 empty] | 1354.188 | 66 | 456 | 10932 |  |  |  |  | 10895 | 0
|  | 2019-04-01 12:00 | 0.40188 | [18 empty] | 1446.768 | 66 | 456 | 10932 |  |  |  |  | 10896 | 3075.48
|  | 2019-04-01 13:00 | 0.40522 | [18 empty] | 1458.7837 | 66 | 456 | 10933 |  |  |  |  | 10897 | 1385.46
|  | 2019-04-01 14:00 | 0.4006 | [18 empty] | 1442.143 | 66 | 456 | 10935 |  |  |  |  | 10898 | 0
|  | 2019-04-01 15:00 | 0.39477 | [18 empty] | 1421.1892 | 66 | 456 | 10935 |  |  |  |  | 10899 | 2639.112
|  | 2019-04-01 16:00 | 0.37882 | [18 empty] | 1363.7677 | 66 | 456 | 10936 |  |  |  |  | 10900 | 1191.5335
|  | 2019-04-01 17:00 | 0.35997 | [18 empty] | 1295.907 | 66 | 456 | 10938 |  |  |  |  | 10901 | 0
|  | 2019-04-01 18:00 | 0.36789 | [18 empty] | 1324.4205 | 66 | 456 | 10938 |  |  |  |  | 10902 | 2126.88
|  | 2019-04-01 19:00 | 0.38015 | [18 empty] | 1368.5288 | 66 | 456 | 10939 |  |  |  |  | 10903 | 1014.1255
|  | 2019-04-01 20:00 | 0.3969 | [18 empty] | 1428.8577 | 66 | 456 | 10941 |  |  |  |  | 10904 | 0
|  | 2019-04-01 21:00 | 0.41767 | [18 empty] | 1503.6297 | 66 | 456 | 10941 |  |  |  |  | 10905 | 1913.292
|  | 2019-04-01 22:00 | 0.42656 | [18 empty] | 1535.6261 | 66 | 456 | 10942 |  |  |  |  | 10906 | 1150.1058
|  | 2019-04-01 23:00 | 0.42626 | [18 empty] | 1534.5302 | 66 | 456 | 10944 |  |  |  |  | 10907 | 0
|  | 2019-04-02 | 0.40569 | [18 empty] | 1460.4819 | 66 | 456 | 10944 |  |  |  |  | 10908 | 2727.084
|  | 2019-04-02 01:00 | 0.3745 | [18 empty] | 1348.1999 | 66 | 457 | 10945 |  |  |  |  | 10909 | 1571.328
|  | 2019-04-02 02:00 | 0.32444 | [18 empty] | 1167.9691 | 66 | 457 | 10947 |  |  |  |  | 10910 | 0
|  | 2019-04-02 03:00 | 0.30635 | [18 empty] | 1102.8534 | 66 | 457 | 10947 |  |  |  |  | 10911 | 3284.128
|  | 2019-04-02 04:00 | 0.28382 | [18 empty] | 1021.7647 | 66 | 457 | 10948 |  |  |  |  | 10912 | 1616.7766
|  | 2019-04-02 05:00 | 0.2657 | [18 empty] | 956.5365 | 66 | 457 | 10950 |  |  |  |  | 10913 | 0
|  | 2019-04-02 06:00 | 0.25769 | [18 empty] | 927.6876 | 66 | 457 | 10950 |  |  |  |  | 10914 | 3169.044
|  | 2019-04-02 07:00 | 0.26255 | [18 empty] | 945.1703 | 66 | 457 | 10951 |  |  |  |  | 10915 | 1628.352
|  | 2019-04-02 08:00 | 0.3051 | [18 empty] | 1098.3447 | 66 | 457 | 10953 |  |  |  |  | 10916 | 0
|  | 2019-04-02 09:00 | 0.34306 | [18 empty] | 1235.0018 | 66 | 457 | 10953 |  |  |  |  | 10917 | 3339.984
|  | 2019-04-02 10:00 | 0.35957 | [18 empty] | 1294.4509 | 66 | 457 | 10954 |  |  |  |  | 10918 | 1707.9176
|  | 2019-04-02 11:00 | 0.37037 | [18 empty] | 1333.315 | 66 | 457 | 10956 |  |  |  |  | 10919 | 0
|  | 2019-04-02 12:00 | 0.36028 | [18 empty] | 1297.0074 | 66 | 457 | 10956 |  |  |  |  | 10920 | 3332.448
|  | 2019-04-02 13:00 | 0.36788 | [18 empty] | 1324.3606 | 66 | 457 | 10957 |  |  |  |  | 10921 | 1510.6486
|  | 2019-04-02 14:00 | 0.37654 | [18 empty] | 1355.5262 | 66 | 457 | 10959 |  |  |  |  | 10922 | 0
|  | 2019-04-02 15:00 | 0.36784 | [18 empty] | 1324.233 | 66 | 457 | 10959 |  |  |  |  | 10923 | 2524.368
|  | 2019-04-02 16:00 | 0.36066 | [18 empty] | 1298.3687 | 66 | 457 | 10960 |  |  |  |  | 10924 | 1083.2123
|  | 2019-04-02 17:00 | 0.35509 | [18 empty] | 1278.3359 | 66 | 457 | 10962 |  |  |  |  | 10925 | 0
|  | 2019-04-02 18:00 | 0.3674 | [18 empty] | 1322.6385 | 66 | 457 | 10962 |  |  |  |  | 10926 | 1936.74
|  | 2019-04-02 19:00 | 0.37953 | [18 empty] | 1366.3185 | 66 | 457 | 10963 |  |  |  |  | 10927 | 1033.4991
|  | 2019-04-02 20:00 | 0.3964 | [18 empty] | 1427.037 | 66 | 457 | 10965 |  |  |  |  | 10928 | 0
|  | 2019-04-02 21:00 | 0.42394 | [18 empty] | 1526.1837 | 66 | 457 | 10965 |  |  |  |  | 10929 | 2401.272
|  | 2019-04-02 22:00 | 0.43208 | [18 empty] | 1555.4865 | 66 | 457 | 10966 |  |  |  |  | 10930 | 1316.1941
|  | 2019-04-02 23:00 | 0.43093 | [18 empty] | 1551.3336 | 66 | 457 | 10968 |  |  |  |  | 10931 | 0
|  | 2019-04-03 | 0.42674 | [18 empty] | 1536.2668 | 66 | 457 | 10968 |  |  |  |  | 10932 | 2800.956
|  | 2019-04-03 01:00 | 0.40386 | [18 empty] | 1453.8939 | 66 | 458 | 10969 |  |  |  |  | 10933 | 1458.7837
|  | 2019-04-03 02:00 | 0.35413 | [18 empty] | 1274.8688 | 66 | 458 | 10971 |  |  |  |  | 10934 | 0
|  | 2019-04-03 03:00 | 0.31181 | [18 empty] | 1122.5143 | 66 | 458 | 10971 |  |  |  |  | 10935 | 2863.3323
|  | 2019-04-03 04:00 | 0.27916 | [18 empty] | 1004.9846 | 66 | 458 | 10972 |  |  |  |  | 10936 | 1363.7677
|  | 2019-04-03 05:00 | 0.24794 | [18 empty] | 892.5741 | 66 | 458 | 10974 |  |  |  |  | 10937 | 0
|  | 2019-04-03 06:00 | 0.23358 | [18 empty] | 840.9056 | 66 | 458 | 10974 |  |  |  |  | 10938 | 2620.3274
|  | 2019-04-03 07:00 | 0.25637 | [18 empty] | 922.9433 | 66 | 458 | 10975 |  |  |  |  | 10939 | 1368.5288
|  | 2019-04-03 08:00 | 0.30129 | [18 empty] | 1084.6329 | 66 | 458 | 10977 |  |  |  |  | 10940 | 0
|  | 2019-04-03 09:00 | 0.3424 | [18 empty] | 1232.6373 | 66 | 458 | 10977 |  |  |  |  | 10941 | 2932.4874
|  | 2019-04-03 10:00 | 0.35928 | [18 empty] | 1293.3904 | 66 | 458 | 10978 |  |  |  |  | 10942 | 1535.6261
|  | 2019-04-03 11:00 | 0.37684 | [18 empty] | 1356.6202 | 66 | 458 | 10980 |  |  |  |  | 10943 | 0
|  | 2019-04-03 12:00 | 0.37097 | [18 empty] | 1335.4848 | 66 | 458 | 10980 |  |  |  |  | 10944 | 2995.0121
|  | 2019-04-03 13:00 | 0.3649 | [18 empty] | 1313.6562 | 66 | 458 | 10981 |  |  |  |  | 10945 | 1348.1999
|  | 2019-04-03 14:00 | 0.3664 | [18 empty] | 1319.0498 | 66 | 458 | 10983 |  |  |  |  | 10946 | 0
|  | 2019-04-03 15:00 | 0.35854 | [18 empty] | 1290.7453 | 66 | 458 | 10983 |  |  |  |  | 10947 | 2270.8225
|  | 2019-04-03 16:00 | 0.35557 | [18 empty] | 1280.0652 | 66 | 458 | 10984 |  |  |  |  | 10948 | 1021.7647
|  | 2019-04-03 17:00 | 0.35214 | [18 empty] | 1267.6968 | 66 | 458 | 10986 |  |  |  |  | 10949 | 0
|  | 2019-04-03 18:00 | 0.37216 | [18 empty] | 1339.7651 | 66 | 458 | 10986 |  |  |  |  | 10950 | 1884.2241
|  | 2019-04-03 19:00 | 0.40549 | [18 empty] | 1459.755 | 66 | 458 | 10987 |  |  |  |  | 10951 | 945.1703
|  | 2019-04-03 20:00 | 0.42155 | [18 empty] | 1517.5637 | 66 | 458 | 10989 |  |  |  |  | 10952 | 0
|  | 2019-04-03 21:00 | 0.44293 | [18 empty] | 1594.5427 | 66 | 458 | 10989 |  |  |  |  | 10953 | 2333.3464
|  | 2019-04-03 22:00 | 0.45121 | [18 empty] | 1624.3393 | 66 | 458 | 10990 |  |  |  |  | 10954 | 1294.4509
|  | 2019-04-03 23:00 | 0.44897 | [18 empty] | 1616.2938 | 66 | 458 | 10992 |  |  |  |  | 10955 | 0
|  | 2019-04-04 | 0.42888 | [18 empty] | 1543.9551 | 66 | 458 | 10992 |  |  |  |  | 10956 | 2630.3224
|  | 2019-04-04 01:00 | 0.39274 | [18 empty] | 1413.8781 | 66 | 459 | 10993 |  |  |  |  | 10957 | 1324.3606
|  | 2019-04-04 02:00 | 0.32567 | [18 empty] | 1172.4014 | 66 | 459 | 10995 |  |  |  |  | 10958 | 0
|  | 2019-04-04 03:00 | 0.27775 | [18 empty] | 999.8848 | 66 | 459 | 10995 |  |  |  |  | 10959 | 2679.7592
|  | 2019-04-04 04:00 | 0.25122 | [18 empty] | 904.4044 | 66 | 459 | 10996 |  |  |  |  | 10960 | 1298.3687
|  | 2019-04-04 05:00 | 0.22818 | [18 empty] | 821.4425 | 66 | 459 | 10998 |  |  |  |  | 10961 | 0
|  | 2019-04-04 06:00 | 0.22952 | [18 empty] | 826.2749 | 66 | 459 | 10998 |  |  |  |  | 10962 | 2600.9744
|  | 2019-04-04 07:00 | 0.25235 | [18 empty] | 908.4452 | 66 | 459 | 10999 |  |  |  |  | 10963 | 1366.3185
|  | 2019-04-04 08:00 | 0.30145 | [18 empty] | 1085.2104 | 66 | 459 | 11001 |  |  |  |  | 10964 | 0
|  | 2019-04-04 09:00 | 0.34735 | [18 empty] | 1250.464 | 66 | 459 | 11001 |  |  |  |  | 10965 | 2953.2207
|  | 2019-04-04 10:00 | 0.3818 | [18 empty] | 1374.4651 | 66 | 459 | 11002 |  |  |  |  | 10966 | 1555.4865
|  | 2019-04-04 11:00 | 0.40303 | [18 empty] | 1450.8943 | 66 | 459 | 11004 |  |  |  |  | 10967 | 0
|  | 2019-04-04 12:00 | 0.39641 | [18 empty] | 1427.0617 | 66 | 459 | 11004 |  |  |  |  | 10968 | 3087.6004
|  | 2019-04-04 13:00 | 0.39112 | [18 empty] | 1408.0305 | 66 | 459 | 11005 |  |  |  |  | 10969 | 1453.8939
|  | 2019-04-04 14:00 | 0.38612 | [18 empty] | 1390.0361 | 66 | 459 | 11007 |  |  |  |  | 10970 | 0
|  | 2019-04-04 15:00 | 0.38213 | [18 empty] | 1375.6546 | 66 | 459 | 11007 |  |  |  |  | 10971 | 2397.3831
|  | 2019-04-04 16:00 | 0.36498 | [18 empty] | 1313.9391 | 66 | 459 | 11008 |  |  |  |  | 10972 | 1004.9846
|  | 2019-04-04 17:00 | 0.35137 | [18 empty] | 1264.9443 | 66 | 459 | 11010 |  |  |  |  | 10973 | 0
|  | 2019-04-04 18:00 | 0.35666 | [18 empty] | 1283.9888 | 66 | 459 | 11010 |  |  |  |  | 10974 | 1733.4797
|  | 2019-04-04 19:00 | 0.36951 | [18 empty] | 1330.2455 | 66 | 459 | 11011 |  |  |  |  | 10975 | 922.9433
|  | 2019-04-04 20:00 | 0.38511 | [18 empty] | 1386.4025 | 66 | 459 | 11013 |  |  |  |  | 10976 | 0
|  | 2019-04-04 21:00 | 0.40976 | [18 empty] | 1475.1182 | 66 | 459 | 11013 |  |  |  |  | 10977 | 2317.2702
|  | 2019-04-04 22:00 | 0.41478 | [18 empty] | 1493.2233 | 66 | 459 | 11014 |  |  |  |  | 10978 | 1293.3904
|  | 2019-04-04 23:00 | 0.41225 | [18 empty] | 1484.0828 | 66 | 459 | 11016 |  |  |  |  | 10979 | 0
|  | 2019-04-05 | 0.39603 | [18 empty] | 1425.6994 | 66 | 459 | 11016 |  |  |  |  | 10980 | 2692.105
|  | 2019-04-05 01:00 | 0.35849 | [18 empty] | 1290.5775 | 66 | 460 | 11017 |  |  |  |  | 10981 | 1313.6562
|  | 2019-04-05 02:00 | 0.34302 | [18 empty] | 1234.8644 | 66 | 460 | 11019 |  |  |  |  | 10982 | 0
|  | 2019-04-05 03:00 | 0.29927 | [18 empty] | 1077.3804 | 66 | 460 | 11019 |  |  |  |  | 10983 | 2609.7951
|  | 2019-04-05 04:00 | 0.26976 | [18 empty] | 971.122 | 66 | 460 | 11020 |  |  |  |  | 10984 | 1280.0652
|  | 2019-04-05 05:00 | 0.25495 | [18 empty] | 917.8067 | 66 | 460 | 11022 |  |  |  |  | 10985 | 0
|  | 2019-04-05 06:00 | 0.25041 | [18 empty] | 901.4723 | 66 | 460 | 11022 |  |  |  |  | 10986 | 2607.4619
|  | 2019-04-05 07:00 | 0.253 | [18 empty] | 910.7847 | 66 | 460 | 11023 |  |  |  |  | 10987 | 1459.755
|  | 2019-04-05 08:00 | 0.29009 | [18 empty] | 1044.3264 | 66 | 460 | 11025 |  |  |  |  | 10988 | 0
|  | 2019-04-05 09:00 | 0.33183 | [18 empty] | 1194.5981 | 66 | 460 | 11025 |  |  |  |  | 10989 | 3112.1063
|  | 2019-04-05 10:00 | 0.35521 | [18 empty] | 1278.7402 | 66 | 460 | 11026 |  |  |  |  | 10990 | 1624.3393
|  | 2019-04-05 11:00 | 0.36812 | [18 empty] | 1325.234 | 66 | 460 | 11028 |  |  |  |  | 10991 | 0
|  | 2019-04-05 12:00 | 0.36561 | [18 empty] | 1316.1861 | 66 | 460 | 11028 |  |  |  |  | 10992 | 3160.2489
|  | 2019-04-05 13:00 | 0.3633 | [18 empty] | 1307.8911 | 66 | 460 | 11029 |  |  |  |  | 10993 | 1413.8781
|  | 2019-04-05 14:00 | 0.36172 | [18 empty] | 1302.1912 | 66 | 460 | 11031 |  |  |  |  | 10994 | 0
|  | 2019-04-05 15:00 | 0.36007 | [18 empty] | 1296.2602 | 66 | 460 | 11031 |  |  |  |  | 10995 | 2172.2862
|  | 2019-04-05 16:00 | 0.35469 | [18 empty] | 1276.867 | 66 | 460 | 11032 |  |  |  |  | 10996 | 904.4044
|  | 2019-04-05 17:00 | 0.35474 | [18 empty] | 1277.0499 | 66 | 460 | 11034 |  |  |  |  | 10997 | 0
|  | 2019-04-05 18:00 | 0.36396 | [18 empty] | 1310.2462 | 66 | 460 | 11034 |  |  |  |  | 10998 | 1647.7174
|  | 2019-04-05 19:00 | 0.37142 | [18 empty] | 1337.1224 | 66 | 460 | 11035 |  |  |  |  | 10999 | 908.4452
|  | 2019-04-05 20:00 | 0.37961 | [18 empty] | 1366.6114 | 66 | 460 | 11037 |  |  |  |  | 11000 | 0
|  | 2019-04-05 21:00 | 0.3895 | [18 empty] | 1402.2142 | 66 | 460 | 11037 |  |  |  |  | 11001 | 2335.6744
|  | 2019-04-05 22:00 | 0.3838 | [18 empty] | 1381.669 | 66 | 460 | 11038 |  |  |  |  | 11002 | 1374.4651
|  | 2019-04-05 23:00 | 0.37582 | [18 empty] | 1352.9663 | 66 | 460 | 11040 |  |  |  |  | 11003 | 0
|  | 2019-04-06 | 0.35785 | [18 empty] | 1288.2544 | 66 | 460 | 11040 |  |  |  |  | 11004 | 2877.956
|  | 2019-04-06 01:00 | 0.33259 | [18 empty] | 1197.3128 | 66 | 461 | 11041 |  |  |  |  | 11005 | 1408.0305
|  | 2019-04-06 02:00 | 0.30158 | [18 empty] | 1085.6981 | 66 | 461 | 11043 |  |  |  |  | 11006 | 0
|  | 2019-04-06 03:00 | 0.30078 | [18 empty] | 1082.809 | 66 | 461 | 11043 |  |  |  |  | 11007 | 2765.6907
|  | 2019-04-06 04:00 | 0.27582 | [18 empty] | 992.9442 | 66 | 461 | 11044 |  |  |  |  | 11008 | 1313.9391
|  | 2019-04-06 05:00 | 0.25773 | [18 empty] | 927.8425 | 66 | 461 | 11046 |  |  |  |  | 11009 | 0
|  | 2019-04-06 06:00 | 0.24802 | [18 empty] | 892.8563 | 66 | 461 | 11046 |  |  |  |  | 11010 | 2548.9331
|  | 2019-04-06 07:00 | 0.23247 | [18 empty] | 836.9054 | 66 | 461 | 11047 |  |  |  |  | 11011 | 1330.2455
|  | 2019-04-06 08:00 | 0.23751 | [18 empty] | 855.0267 | 66 | 461 | 11049 |  |  |  |  | 11012 | 0
|  | 2019-04-06 09:00 | 0.2626 | [18 empty] | 945.3644 | 66 | 461 | 11049 |  |  |  |  | 11013 | 2861.5208
|  | 2019-04-06 10:00 | 0.30919 | [18 empty] | 1113.0974 | 66 | 461 | 11050 |  |  |  |  | 11014 | 1493.2233
|  | 2019-04-06 11:00 | 0.35018 | [18 empty] | 1260.6427 | 66 | 461 | 11052 |  |  |  |  | 11015 | 0
|  | 2019-04-06 12:00 | 0.38836 | [18 empty] | 1398.0982 | 66 | 461 | 11052 |  |  |  |  | 11016 | 2909.7821
|  | 2019-04-06 13:00 | 0.40914 | [18 empty] | 1472.9101 | 66 | 461 | 11053 |  |  |  |  | 11017 | 1290.5775
|  | 2019-04-06 14:00 | 0.42118 | [18 empty] | 1516.2527 | 66 | 461 | 11055 |  |  |  |  | 11018 | 0
|  | 2019-04-06 15:00 | 0.41818 | [18 empty] | 1505.4547 | 66 | 461 | 11055 |  |  |  |  | 11019 | 2312.2448
|  | 2019-04-06 16:00 | 0.40396 | [18 empty] | 1454.2397 | 66 | 461 | 11056 |  |  |  |  | 11020 | 971.122
|  | 2019-04-06 17:00 | 0.39227 | [18 empty] | 1412.1716 | 66 | 461 | 11058 |  |  |  |  | 11021 | 0
|  | 2019-04-06 18:00 | 0.38348 | [18 empty] | 1380.523 | 66 | 461 | 11058 |  |  |  |  | 11022 | 1819.279
|  | 2019-04-06 19:00 | 0.38032 | [18 empty] | 1369.1457 | 66 | 461 | 11059 |  |  |  |  | 11023 | 910.7847
|  | 2019-04-06 20:00 | 0.37854 | [18 empty] | 1362.7522 | 66 | 461 | 11061 |  |  |  |  | 11024 | 0
|  | 2019-04-06 21:00 | 0.37091 | [18 empty] | 1335.271 | 66 | 461 | 11061 |  |  |  |  | 11025 | 2238.9244
|  | 2019-04-06 22:00 | 0.41372 | [18 empty] | 1489.3852 | 66 | 461 | 11062 |  |  |  |  | 11026 | 1278.7402
|  | 2019-04-06 23:00 | 0.39724 | [18 empty] | 1430.0601 | 66 | 461 | 11064 |  |  |  |  | 11027 | 0
|  | 2019-04-07 | 0.38262 | [18 empty] | 1377.4396 | 66 | 461 | 11064 |  |  |  |  | 11028 | 2641.4201
|  | 2019-04-07 01:00 | 0.35598 | [18 empty] | 1281.5416 | 66 | 462 | 11065 |  |  |  |  | 11029 | 1307.8911
|  | 2019-04-07 02:00 | 0.32947 | [18 empty] | 1186.0937 | 66 | 462 | 11067 |  |  |  |  | 11030 | 0
|  | 2019-04-07 03:00 | 0.30552 | [18 empty] | 1099.8583 | 66 | 462 | 11067 |  |  |  |  | 11031 | 2598.4514
|  | 2019-04-07 04:00 | 0.28072 | [18 empty] | 1010.5751 | 66 | 462 | 11068 |  |  |  |  | 11032 | 1276.867
|  | 2019-04-07 05:00 | 0.25647 | [18 empty] | 923.2797 | 66 | 462 | 11070 |  |  |  |  | 11033 | 0
|  | 2019-04-07 06:00 | 0.24409 | [18 empty] | 878.7198 | 66 | 462 | 11070 |  |  |  |  | 11034 | 2587.2961
|  | 2019-04-07 07:00 | 0.24259 | [18 empty] | 873.317 | 66 | 462 | 11071 |  |  |  |  | 11035 | 1337.1224
|  | 2019-04-07 08:00 | 0.22806 | [18 empty] | 821.014 | 66 | 462 | 11073 |  |  |  |  | 11036 | 0
|  | 2019-04-07 09:00 | 0.2486 | [18 empty] | 894.974 | 66 | 462 | 11073 |  |  |  |  | 11037 | 2768.8256
|  | 2019-04-07 10:00 | 0.28913 | [18 empty] | 1040.8675 | 66 | 462 | 11074 |  |  |  |  | 11038 | 1381.669
|  | 2019-04-07 11:00 | 0.33681 | [18 empty] | 1212.5258 | 66 | 462 | 11076 |  |  |  |  | 11039 | 0
|  | 2019-04-07 12:00 | 0.38158 | [18 empty] | 1373.6748 | 66 | 462 | 11076 |  |  |  |  | 11040 | 2641.2208
|  | 2019-04-07 13:00 | 0.41302 | [18 empty] | 1486.8766 | 66 | 462 | 11077 |  |  |  |  | 11041 | 1197.3128
|  | 2019-04-07 14:00 | 0.42589 | [18 empty] | 1533.2084 | 66 | 462 | 11079 |  |  |  |  | 11042 | 0
|  | 2019-04-07 15:00 | 0.42417 | [18 empty] | 1527.009 | 66 | 462 | 11079 |  |  |  |  | 11043 | 2168.5071
|  | 2019-04-07 16:00 | 0.41275 | [18 empty] | 1485.8841 | 66 | 462 | 11080 |  |  |  |  | 11044 | 992.9442
|  | 2019-04-07 17:00 | 0.42282 | [18 empty] | 1522.1514 | 66 | 462 | 11082 |  |  |  |  | 11045 | 0
|  | 2019-04-07 18:00 | 0.4286 | [18 empty] | 1542.9439 | 66 | 462 | 11082 |  |  |  |  | 11046 | 1820.6988
|  | 2019-04-07 19:00 | 0.42633 | [18 empty] | 1534.8051 | 66 | 462 | 11083 |  |  |  |  | 11047 | 836.9054
|  | 2019-04-07 20:00 | 0.43517 | [18 empty] | 1566.6131 | 66 | 462 | 11085 |  |  |  |  | 11048 | 0
|  | 2019-04-07 21:00 | 0.43402 | [18 empty] | 1562.4743 | 66 | 462 | 11085 |  |  |  |  | 11049 | 1800.3911
|  | 2019-04-07 22:00 | 0.45317 | [18 empty] | 1631.4232 | 66 | 462 | 11086 |  |  |  |  | 11050 | 1113.0974
|  | 2019-04-07 23:00 | 0.43582 | [18 empty] | 1568.9454 | 66 | 462 | 11088 |  |  |  |  | 11051 | 0
|  | 2019-04-08 | 0.41262 | [18 empty] | 1485.4467 | 66 | 462 | 11088 |  |  |  |  | 11052 | 2658.741
|  | 2019-04-08 01:00 | 0.37488 | [18 empty] | 1349.5835 | 67 | 463 | 11089 |  |  |  |  | 11053 | 1472.9101
|  | 2019-04-08 02:00 | 0.33103 | [18 empty] | 1191.6915 | 67 | 463 | 11091 |  |  |  |  | 11054 | 0
|  | 2019-04-08 03:00 | 0.29213 | [18 empty] | 1051.6522 | 67 | 463 | 11091 |  |  |  |  | 11055 | 3021.7074
|  | 2019-04-08 04:00 | 0.26318 | [18 empty] | 947.4561 | 67 | 463 | 11092 |  |  |  |  | 11056 | 1454.2397
|  | 2019-04-08 05:00 | 0.24175 | [18 empty] | 870.3087 | 67 | 463 | 11094 |  |  |  |  | 11057 | 0
|  | 2019-04-08 06:00 | 0.24375 | [18 empty] | 877.5132 | 67 | 463 | 11094 |  |  |  |  | 11058 | 2792.6946
|  | 2019-04-08 07:00 | 0.24657 | [18 empty] | 887.6602 | 67 | 463 | 11095 |  |  |  |  | 11059 | 1369.1457
|  | 2019-04-08 08:00 | 0.28106 | [18 empty] | 1011.8064 | 67 | 463 | 11097 |  |  |  |  | 11060 | 0
|  | 2019-04-08 09:00 | 0.32121 | [18 empty] | 1156.3394 | 67 | 463 | 11097 |  |  |  |  | 11061 | 2698.0231
|  | 2019-04-08 10:00 | 0.34053 | [18 empty] | 1225.8991 | 67 | 463 | 11098 |  |  |  |  | 11062 | 1489.3852
|  | 2019-04-08 11:00 | 0.35125 | [18 empty] | 1264.5055 | 67 | 463 | 11100 |  |  |  |  | 11063 | 0
|  | 2019-04-08 12:00 | 0.35265 | [18 empty] | 1269.5338 | 67 | 463 | 11100 |  |  |  |  | 11064 | 2807.4997
|  | 2019-04-08 13:00 | 0.35 | [18 empty] | 1260.0132 | 67 | 463 | 11101 |  |  |  |  | 11065 | 1281.5416
|  | 2019-04-08 14:00 | 0.35359 | [18 empty] | 1272.9242 | 67 | 463 | 11103 |  |  |  |  | 11066 | 0
|  | 2019-04-08 15:00 | 0.35042 | [18 empty] | 1261.5194 | 67 | 463 | 11103 |  |  |  |  | 11067 | 2285.952
|  | 2019-04-08 16:00 | 0.3398 | [18 empty] | 1223.2912 | 67 | 463 | 11104 |  |  |  |  | 11068 | 1010.5751
|  | 2019-04-08 17:00 | 0.3377 | [18 empty] | 1215.7091 | 67 | 463 | 11106 |  |  |  |  | 11069 | 0
|  | 2019-04-08 18:00 | 0.34644 | [18 empty] | 1247.1824 | 67 | 463 | 11106 |  |  |  |  | 11070 | 1801.9994
|  | 2019-04-08 19:00 | 0.36649 | [18 empty] | 1319.3539 | 67 | 463 | 11107 |  |  |  |  | 11071 | 873.317
|  | 2019-04-08 20:00 | 0.38175 | [18 empty] | 1374.2955 | 67 | 463 | 11109 |  |  |  |  | 11072 | 0
|  | 2019-04-08 21:00 | 0.38354 | [18 empty] | 1380.7301 | 67 | 463 | 11109 |  |  |  |  | 11073 | 1715.9879
|  | 2019-04-08 22:00 | 0.4246 | [18 empty] | 1528.5441 | 67 | 463 | 11110 |  |  |  |  | 11074 | 1040.8675
|  | 2019-04-08 23:00 | 0.4263 | [18 empty] | 1534.682 | 67 | 463 | 11112 |  |  |  |  | 11075 | 0
|  | 2019-04-09 | 0.41012 | [18 empty] | 1476.443 | 67 | 463 | 11112 |  |  |  |  | 11076 | 2586.2006
|  | 2019-04-09 01:00 | 0.37412 | [18 empty] | 1346.8475 | 67 | 464 | 11113 |  |  |  |  | 11077 | 1486.8766
|  | 2019-04-09 02:00 | 0.32471 | [18 empty] | 1168.9693 | 67 | 464 | 11115 |  |  |  |  | 11078 | 0
|  | 2019-04-09 03:00 | 0.29041 | [18 empty] | 1045.4631 | 67 | 464 | 11115 |  |  |  |  | 11079 | 3060.2174
|  | 2019-04-09 04:00 | 0.25891 | [18 empty] | 932.0723 | 67 | 464 | 11116 |  |  |  |  | 11080 | 1485.8841
|  | 2019-04-09 05:00 | 0.22908 | [18 empty] | 824.6817 | 67 | 464 | 11118 |  |  |  |  | 11081 | 0
|  | 2019-04-09 06:00 | 0.21539 | [18 empty] | 775.4184 | 67 | 464 | 11118 |  |  |  |  | 11082 | 3065.0953
|  | 2019-04-09 07:00 | 0.23898 | [18 empty] | 860.3386 | 67 | 464 | 11119 |  |  |  |  | 11083 | 1534.8051
|  | 2019-04-09 08:00 | 0.28424 | [18 empty] | 1023.2609 | 67 | 464 | 11121 |  |  |  |  | 11084 | 0
|  | 2019-04-09 09:00 | 0.31406 | [18 empty] | 1130.6068 | 67 | 464 | 11121 |  |  |  |  | 11085 | 3129.0873
|  | 2019-04-09 10:00 | 0.33959 | [18 empty] | 1222.5117 | 67 | 464 | 11122 |  |  |  |  | 11086 | 1631.4232
|  | 2019-04-09 11:00 | 0.35118 | [18 empty] | 1264.2598 | 67 | 464 | 11124 |  |  |  |  | 11087 | 0
|  | 2019-04-09 12:00 | 0.35605 | [18 empty] | 1281.772 | 67 | 464 | 11124 |  |  |  |  | 11088 | 3054.3921
|  | 2019-04-09 13:00 | 0.34646 | [18 empty] | 1247.25 | 67 | 464 | 11125 |  |  |  |  | 11089 | 1349.5835
|  | 2019-04-09 14:00 | 0.34538 | [18 empty] | 1243.359 | 67 | 464 | 11127 |  |  |  |  | 11090 | 0
|  | 2019-04-09 15:00 | 0.34726 | [18 empty] | 1250.1489 | 67 | 464 | 11127 |  |  |  |  | 11091 | 2243.3437
|  | 2019-04-09 16:00 | 0.35681 | [18 empty] | 1284.5155 | 67 | 464 | 11128 |  |  |  |  | 11092 | 947.4561
|  | 2019-04-09 17:00 | 0.35336 | [18 empty] | 1272.0879 | 67 | 464 | 11130 |  |  |  |  | 11093 | 0
|  | 2019-04-09 18:00 | 0.38422 | [18 empty] | 1383.1904 | 67 | 464 | 11130 |  |  |  |  | 11094 | 1747.8219
|  | 2019-04-09 19:00 | 0.39721 | [18 empty] | 1429.964 | 67 | 464 | 11131 |  |  |  |  | 11095 | 887.6602
|  | 2019-04-09 20:00 | 0.42005 | [18 empty] | 1512.1739 | 67 | 464 | 11133 |  |  |  |  | 11096 | 0
|  | 2019-04-09 21:00 | 0.42976 | [18 empty] | 1547.1349 | 67 | 464 | 11133 |  |  |  |  | 11097 | 2168.1458
|  | 2019-04-09 22:00 | 0.46017 | [18 empty] | 1656.626 | 67 | 464 | 11134 |  |  |  |  | 11098 | 1225.8991
|  | 2019-04-09 23:00 | 0.44412 | [18 empty] | 1598.8496 | 67 | 464 | 11136 |  |  |  |  | 11099 | 0
|  | 2019-04-10 | 0.42345 | [18 empty] | 1524.4035 | 67 | 464 | 11136 |  |  |  |  | 11100 | 2534.0393
|  | 2019-04-10 01:00 | 0.38777 | [18 empty] | 1395.9608 | 67 | 465 | 11137 |  |  |  |  | 11101 | 1260.0132
|  | 2019-04-10 02:00 | 0.33728 | [18 empty] | 1214.2162 | 67 | 465 | 11139 |  |  |  |  | 11102 | 0
|  | 2019-04-10 03:00 | 0.30054 | [18 empty] | 1081.9482 | 67 | 465 | 11139 |  |  |  |  | 11103 | 2534.4436
|  | 2019-04-10 04:00 | 0.26891 | [18 empty] | 968.0754 | 67 | 465 | 11140 |  |  |  |  | 11104 | 1223.2912
|  | 2019-04-10 05:00 | 0.25155 | [18 empty] | 905.5683 | 67 | 465 | 11142 |  |  |  |  | 11105 | 0
|  | 2019-04-10 06:00 | 0.25457 | [18 empty] | 916.441 | 67 | 465 | 11142 |  |  |  |  | 11106 | 2462.8915
|  | 2019-04-10 07:00 | 0.23948 | [18 empty] | 862.1118 | 67 | 465 | 11143 |  |  |  |  | 11107 | 1319.3539
|  | 2019-04-10 08:00 | 0.2813 | [18 empty] | 1012.6703 | 67 | 465 | 11145 |  |  |  |  | 11108 | 0
|  | 2019-04-10 09:00 | 0.31904 | [18 empty] | 1148.5535 | 67 | 465 | 11145 |  |  |  |  | 11109 | 2755.0256
|  | 2019-04-10 10:00 | 0.34079 | [18 empty] | 1226.8596 | 67 | 465 | 11146 |  |  |  |  | 11110 | 1528.5441
|  | 2019-04-10 11:00 | 0.34947 | [18 empty] | 1258.1019 | 67 | 465 | 11148 |  |  |  |  | 11111 | 0
|  | 2019-04-10 12:00 | 0.34938 | [18 empty] | 1257.7584 | 67 | 465 | 11148 |  |  |  |  | 11112 | 3011.125
|  | 2019-04-10 13:00 | 0.34773 | [18 empty] | 1251.8265 | 67 | 465 | 11149 |  |  |  |  | 11113 | 1346.8475
|  | 2019-04-10 14:00 | 0.34192 | [18 empty] | 1230.9021 | 67 | 465 | 11151 |  |  |  |  | 11114 | 0
|  | 2019-04-10 15:00 | 0.34026 | [18 empty] | 1224.9529 | 67 | 465 | 11151 |  |  |  |  | 11115 | 2214.4324
|  | 2019-04-10 16:00 | 0.32943 | [18 empty] | 1185.9423 | 67 | 465 | 11152 |  |  |  |  | 11116 | 932.0723
|  | 2019-04-10 17:00 | 0.33556 | [18 empty] | 1208.0139 | 67 | 465 | 11154 |  |  |  |  | 11117 | 0
|  | 2019-04-10 18:00 | 0.34486 | [18 empty] | 1241.4953 | 67 | 465 | 11154 |  |  |  |  | 11118 | 1600.1
|  | 2019-04-10 19:00 | 0.35954 | [18 empty] | 1294.3539 | 67 | 465 | 11155 |  |  |  |  | 11119 | 860.3386
|  | 2019-04-10 20:00 | 0.37967 | [18 empty] | 1366.8104 | 67 | 465 | 11157 |  |  |  |  | 11120 | 0
|  | 2019-04-10 21:00 | 0.38266 | [18 empty] | 1377.5813 | 67 | 465 | 11157 |  |  |  |  | 11121 | 2153.8678
|  | 2019-04-10 22:00 | 0.41787 | [18 empty] | 1504.3198 | 67 | 465 | 11158 |  |  |  |  | 11122 | 1222.5117
|  | 2019-04-10 23:00 | 0.41375 | [18 empty] | 1489.4958 | 67 | 465 | 11160 |  |  |  |  | 11123 | 0
|  | 2019-04-11 | 0.41101 | [18 empty] | 1479.6288 | 67 | 465 | 11160 |  |  |  |  | 11124 | 2546.0317
|  | 2019-04-11 01:00 | 0.37322 | [18 empty] | 1343.5991 | 67 | 466 | 11161 |  |  |  |  | 11125 | 1247.25
|  | 2019-04-11 02:00 | 0.32501 | [18 empty] | 1170.0501 | 67 | 466 | 11163 |  |  |  |  | 11126 | 0
|  | 2019-04-11 03:00 | 0.28834 | [18 empty] | 1038.0171 | 67 | 466 | 11163 |  |  |  |  | 11127 | 2493.5079
|  | 2019-04-11 04:00 | 0.25949 | [18 empty] | 934.1531 | 67 | 466 | 11164 |  |  |  |  | 11128 | 1284.5155
|  | 2019-04-11 05:00 | 0.23924 | [18 empty] | 861.27 | 67 | 466 | 11166 |  |  |  |  | 11129 | 0
|  | 2019-04-11 06:00 | 0.24066 | [18 empty] | 866.3905 | 67 | 466 | 11166 |  |  |  |  | 11130 | 2655.2783
|  | 2019-04-11 07:00 | 0.25139 | [18 empty] | 905.0006 | 67 | 466 | 11167 |  |  |  |  | 11131 | 1429.964
|  | 2019-04-11 08:00 | 0.28821 | [18 empty] | 1037.5565 | 67 | 466 | 11169 |  |  |  |  | 11132 | 0
|  | 2019-04-11 09:00 | 0.31832 | [18 empty] | 1145.9625 | 67 | 466 | 11169 |  |  |  |  | 11133 | 3059.3088
|  | 2019-04-11 10:00 | 0.33833 | [18 empty] | 1218.0022 | 67 | 466 | 11170 |  |  |  |  | 11134 | 1656.626
|  | 2019-04-11 11:00 | 0.35148 | [18 empty] | 1265.3139 | 67 | 466 | 11172 |  |  |  |  | 11135 | 0
|  | 2019-04-11 12:00 | 0.34755 | [18 empty] | 1251.1885 | 67 | 466 | 11172 |  |  |  |  | 11136 | 3123.2531
|  | 2019-04-11 13:00 | 0.321 | [18 empty] | 1155.5855 | 67 | 466 | 11173 |  |  |  |  | 11137 | 1395.9608
|  | 2019-04-11 14:00 | 0.33953 | [18 empty] | 1222.3235 | 67 | 466 | 11175 |  |  |  |  | 11138 | 0
|  | 2019-04-11 15:00 | 0.33626 | [18 empty] | 1210.5434 | 67 | 466 | 11175 |  |  |  |  | 11139 | 2296.1644
|  | 2019-04-11 16:00 | 0.33221 | [18 empty] | 1195.9564 | 67 | 466 | 11176 |  |  |  |  | 11140 | 968.0754
|  | 2019-04-11 17:00 | 0.32919 | [18 empty] | 1185.0855 | 67 | 466 | 11178 |  |  |  |  | 11141 | 0
|  | 2019-04-11 18:00 | 0.3369 | [18 empty] | 1212.8544 | 67 | 466 | 11178 |  |  |  |  | 11142 | 1822.0093
|  | 2019-04-11 19:00 | 0.3493 | [18 empty] | 1257.4858 | 67 | 466 | 11179 |  |  |  |  | 11143 | 862.1118
|  | 2019-04-11 20:00 | 0.37125 | [18 empty] | 1336.4992 | 67 | 466 | 11181 |  |  |  |  | 11144 | 0
|  | 2019-04-11 21:00 | 0.37225 | [18 empty] | 1340.0866 | 67 | 466 | 11181 |  |  |  |  | 11145 | 2161.2238
|  | 2019-04-11 22:00 | 0.40532 | [18 empty] | 1459.1363 | 67 | 466 | 11182 |  |  |  |  | 11146 | 1226.8596
|  | 2019-04-11 23:00 | 0.39663 | [18 empty] | 1427.8583 | 67 | 466 | 11184 |  |  |  |  | 11147 | 0
|  | 2019-04-12 | 0.37613 | [18 empty] | 1354.0561 | 67 | 466 | 11184 |  |  |  |  | 11148 | 2515.8604
|  | 2019-04-12 01:00 | 0.36811 | [18 empty] | 1325.1989 | 67 | 467 | 11185 |  |  |  |  | 11149 | 1251.8265
|  | 2019-04-12 02:00 | 0.32701 | [18 empty] | 1177.2455 | 67 | 467 | 11187 |  |  |  |  | 11150 | 0
|  | 2019-04-12 03:00 | 0.28332 | [18 empty] | 1019.9612 | 67 | 467 | 11187 |  |  |  |  | 11151 | 2455.855
|  | 2019-04-12 04:00 | 0.2558 | [18 empty] | 920.8644 | 67 | 467 | 11188 |  |  |  |  | 11152 | 1185.9423
|  | 2019-04-12 05:00 | 0.239 | [18 empty] | 860.3951 | 67 | 467 | 11190 |  |  |  |  | 11153 | 0
|  | 2019-04-12 06:00 | 0.22902 | [18 empty] | 824.4708 | 67 | 467 | 11190 |  |  |  |  | 11154 | 2449.5092
|  | 2019-04-12 07:00 | 0.23072 | [18 empty] | 830.6025 | 67 | 467 | 11191 |  |  |  |  | 11155 | 1294.3539
|  | 2019-04-12 08:00 | 0.27388 | [18 empty] | 985.9739 | 67 | 467 | 11193 |  |  |  |  | 11156 | 0
|  | 2019-04-12 09:00 | 0.31344 | [18 empty] | 1128.3912 | 67 | 467 | 11193 |  |  |  |  | 11157 | 2744.3917
|  | 2019-04-12 10:00 | 0.3418 | [18 empty] | 1230.4907 | 67 | 467 | 11194 |  |  |  |  | 11158 | 1504.3198
|  | 2019-04-12 11:00 | 0.34482 | [18 empty] | 1241.3538 | 67 | 467 | 11196 |  |  |  |  | 11159 | 0
|  | 2019-04-12 12:00 | 0.35184 | [18 empty] | 1266.6172 | 67 | 467 | 11196 |  |  |  |  | 11160 | 2969.1245
|  | 2019-04-12 13:00 | 0.34517 | [18 empty] | 1242.5993 | 67 | 467 | 11197 |  |  |  |  | 11161 | 1343.5991
|  | 2019-04-12 14:00 | 0.3435 | [18 empty] | 1236.6072 | 67 | 467 | 11199 |  |  |  |  | 11162 | 0
|  | 2019-04-12 15:00 | 0.34273 | [18 empty] | 1233.8148 | 67 | 467 | 11199 |  |  |  |  | 11163 | 2208.0672
|  | 2019-04-12 16:00 | 0.34222 | [18 empty] | 1231.9761 | 67 | 467 | 11200 |  |  |  |  | 11164 | 934.1531
|  | 2019-04-12 17:00 | 0.33571 | [18 empty] | 1208.565 | 67 | 467 | 11202 |  |  |  |  | 11165 | 0
|  | 2019-04-12 18:00 | 0.34292 | [18 empty] | 1234.5138 | 67 | 467 | 11202 |  |  |  |  | 11166 | 1727.6605
|  | 2019-04-12 19:00 | 0.35929 | [18 empty] | 1293.4399 | 67 | 467 | 11203 |  |  |  |  | 11167 | 905.0006
|  | 2019-04-12 20:00 | 0.37916 | [18 empty] | 1364.9606 | 67 | 467 | 11205 |  |  |  |  | 11168 | 0
|  | 2019-04-12 21:00 | 0.3817 | [18 empty] | 1374.1189 | 67 | 467 | 11205 |  |  |  |  | 11169 | 2183.519
|  | 2019-04-12 22:00 | 0.40569 | [18 empty] | 1460.4822 | 67 | 467 | 11206 |  |  |  |  | 11170 | 1218.0022
|  | 2019-04-12 23:00 | 0.38698 | [18 empty] | 1393.1361 | 67 | 467 | 11208 |  |  |  |  | 11171 | 0
|  | 2019-04-13 | 0.36671 | [18 empty] | 1320.1704 | 67 | 467 | 11208 |  |  |  |  | 11172 | 2516.5024
|  | 2019-04-13 01:00 | 0.33689 | [18 empty] | 1212.8166 | 67 | 468 | 11209 |  |  |  |  | 11173 | 1155.5855
|  | 2019-04-13 02:00 | 0.28656 | [18 empty] | 1031.6088 | 67 | 468 | 11211 |  |  |  |  | 11174 | 0
|  | 2019-04-13 03:00 | 0.25445 | [18 empty] | 916.0304 | 67 | 468 | 11211 |  |  |  |  | 11175 | 2432.8669
|  | 2019-04-13 04:00 | 0.23121 | [18 empty] | 832.3485 | 67 | 468 | 11212 |  |  |  |  | 11176 | 1195.9564
|  | 2019-04-13 05:00 | 0.21291 | [18 empty] | 766.4788 | 67 | 468 | 11214 |  |  |  |  | 11177 | 0
|  | 2019-04-13 06:00 | 0.20239 | [18 empty] | 728.606 | 67 | 468 | 11214 |  |  |  |  | 11178 | 2397.9398
|  | 2019-04-13 07:00 | 0.19959 | [18 empty] | 718.5338 | 67 | 468 | 11215 |  |  |  |  | 11179 | 1257.4858
|  | 2019-04-13 08:00 | 0.21462 | [18 empty] | 772.6424 | 67 | 468 | 11217 |  |  |  |  | 11180 | 0
|  | 2019-04-13 09:00 | 0.2414 | [18 empty] | 869.0299 | 67 | 468 | 11217 |  |  |  |  | 11181 | 2676.5858
|  | 2019-04-13 10:00 | 0.29048 | [18 empty] | 1045.7241 | 67 | 468 | 11218 |  |  |  |  | 11182 | 1459.1363
|  | 2019-04-13 11:00 | 0.3335 | [18 empty] | 1200.5838 | 67 | 468 | 11220 |  |  |  |  | 11183 | 0
|  | 2019-04-13 12:00 | 0.36954 | [18 empty] | 1330.3598 | 67 | 468 | 11220 |  |  |  |  | 11184 | 2781.9144
|  | 2019-04-13 13:00 | 0.39674 | [18 empty] | 1428.2748 | 67 | 468 | 11221 |  |  |  |  | 11185 | 1325.1989
|  | 2019-04-13 14:00 | 0.40522 | [18 empty] | 1458.7822 | 67 | 468 | 11223 |  |  |  |  | 11186 | 0
|  | 2019-04-13 15:00 | 0.4102 | [18 empty] | 1476.7313 | 67 | 468 | 11223 |  |  |  |  | 11187 | 2197.2067
|  | 2019-04-13 16:00 | 0.42179 | [18 empty] | 1518.4561 | 67 | 468 | 11224 |  |  |  |  | 11188 | 920.8644
|  | 2019-04-13 17:00 | 0.40715 | [18 empty] | 1465.7302 | 67 | 468 | 11226 |  |  |  |  | 11189 | 0
|  | 2019-04-13 18:00 | 0.40151 | [18 empty] | 1445.4414 | 67 | 468 | 11226 |  |  |  |  | 11190 | 1684.8658
|  | 2019-04-13 19:00 | 0.39272 | [18 empty] | 1413.798 | 67 | 468 | 11227 |  |  |  |  | 11191 | 830.6025
|  | 2019-04-13 20:00 | 0.38888 | [18 empty] | 1399.9714 | 67 | 468 | 11229 |  |  |  |  | 11192 | 0
|  | 2019-04-13 21:00 | 0.38559 | [18 empty] | 1388.1291 | 67 | 468 | 11229 |  |  |  |  | 11193 | 2114.3651
|  | 2019-04-13 22:00 | 0.38162 | [18 empty] | 1373.8252 | 67 | 468 | 11230 |  |  |  |  | 11194 | 1230.4907
|  | 2019-04-13 23:00 | 0.37002 | [18 empty] | 1332.0622 | 67 | 468 | 11232 |  |  |  |  | 11195 | 0
|  | 2019-04-14 | 0.34203 | [18 empty] | 1231.32 | 67 | 468 | 11232 |  |  |  |  | 11196 | 2507.971
|  | 2019-04-14 01:00 | 0.30595 | [18 empty] | 1101.4039 | 67 | 469 | 11233 |  |  |  |  | 11197 | 1242.5993
|  | 2019-04-14 02:00 | 0.27443 | [18 empty] | 987.9595 | 67 | 469 | 11235 |  |  |  |  | 11198 | 0
|  | 2019-04-14 03:00 | 0.25447 | [18 empty] | 916.1035 | 67 | 469 | 11235 |  |  |  |  | 11199 | 2470.422
|  | 2019-04-14 04:00 | 0.23341 | [18 empty] | 840.2582 | 67 | 469 | 11236 |  |  |  |  | 11200 | 1231.9761
|  | 2019-04-14 05:00 | 0.2062 | [18 empty] | 742.319 | 67 | 469 | 11238 |  |  |  |  | 11201 | 0
|  | 2019-04-14 06:00 | 0.20408 | [18 empty] | 734.6762 | 67 | 469 | 11238 |  |  |  |  | 11202 | 2443.0788
|  | 2019-04-14 07:00 | 0.19931 | [18 empty] | 717.5192 | 67 | 469 | 11239 |  |  |  |  | 11203 | 1293.4399
|  | 2019-04-14 08:00 | 0.20193 | [18 empty] | 726.9304 | 67 | 469 | 11241 |  |  |  |  | 11204 | 0
|  | 2019-04-14 09:00 | 0.22496 | [18 empty] | 809.8707 | 67 | 469 | 11241 |  |  |  |  | 11205 | 2739.0795
|  | 2019-04-14 10:00 | 0.26822 | [18 empty] | 965.5765 | 67 | 469 | 11242 |  |  |  |  | 11206 | 1460.4822
|  | 2019-04-14 11:00 | 0.31406 | [18 empty] | 1130.6166 | 67 | 469 | 11244 |  |  |  |  | 11207 | 0
|  | 2019-04-14 12:00 | 0.34907 | [18 empty] | 1256.6512 | 67 | 469 | 11244 |  |  |  |  | 11208 | 2713.3064
|  | 2019-04-14 13:00 | 0.38396 | [18 empty] | 1382.2466 | 67 | 469 | 11245 |  |  |  |  | 11209 | 1212.8166
|  | 2019-04-14 14:00 | 0.39588 | [18 empty] | 1425.1817 | 67 | 469 | 11247 |  |  |  |  | 11210 | 0
|  | 2019-04-14 15:00 | 0.422 | [18 empty] | 1519.1831 | 67 | 469 | 11247 |  |  |  |  | 11211 | 1947.6392
|  | 2019-04-14 16:00 | 0.40878 | [18 empty] | 1471.608 | 67 | 469 | 11248 |  |  |  |  | 11212 | 832.3485
|  | 2019-04-14 17:00 | 0.402 | [18 empty] | 1447.1938 | 67 | 469 | 11250 |  |  |  |  | 11213 | 0
|  | 2019-04-14 18:00 | 0.39383 | [18 empty] | 1417.8023 | 67 | 469 | 11250 |  |  |  |  | 11214 | 1495.0848
|  | 2019-04-14 19:00 | 0.37467 | [18 empty] | 1348.8001 | 67 | 469 | 11251 |  |  |  |  | 11215 | 718.5338
|  | 2019-04-14 20:00 | 0.37192 | [18 empty] | 1338.896 | 67 | 469 | 11253 |  |  |  |  | 11216 | 0
|  | 2019-04-14 21:00 | 0.37718 | [18 empty] | 1357.8658 | 67 | 469 | 11253 |  |  |  |  | 11217 | 1641.6723
|  | 2019-04-14 22:00 | 0.37579 | [18 empty] | 1352.8589 | 67 | 469 | 11254 |  |  |  |  | 11218 | 1045.7241
|  | 2019-04-14 23:00 | 0.38117 | [18 empty] | 1372.2225 | 67 | 469 | 11256 |  |  |  |  | 11219 | 0
|  | 2019-04-15 | 0.35932 | [18 empty] | 1293.5578 | 67 | 469 | 11256 |  |  |  |  | 11220 | 2530.9436
|  | 2019-04-15 01:00 | 0.34966 | [18 empty] | 1258.7864 | 68 | 470 | 11257 |  |  |  |  | 11221 | 1428.2748
|  | 2019-04-15 02:00 | 0.31167 | [18 empty] | 1122.0086 | 68 | 470 | 11259 |  |  |  |  | 11222 | 0
|  | 2019-04-15 03:00 | 0.2685 | [18 empty] | 966.6097 | 68 | 470 | 11259 |  |  |  |  | 11223 | 2935.5135
|  | 2019-04-15 04:00 | 0.24558 | [18 empty] | 884.1002 | 68 | 470 | 11260 |  |  |  |  | 11224 | 1518.4561
|  | 2019-04-15 05:00 | 0.21165 | [18 empty] | 761.9344 | 68 | 470 | 11262 |  |  |  |  | 11225 | 0
|  | 2019-04-15 06:00 | 0.19673 | [18 empty] | 708.2204 | 68 | 470 | 11262 |  |  |  |  | 11226 | 2911.1716
|  | 2019-04-15 07:00 | 0.2159 | [18 empty] | 777.2419 | 68 | 470 | 11263 |  |  |  |  | 11227 | 1413.798
|  | 2019-04-15 08:00 | 0.25084 | [18 empty] | 903.016 | 68 | 470 | 11265 |  |  |  |  | 11228 | 0
|  | 2019-04-15 09:00 | 0.29261 | [18 empty] | 1053.381 | 68 | 470 | 11265 |  |  |  |  | 11229 | 2788.1005
|  | 2019-04-15 10:00 | 0.31909 | [18 empty] | 1148.7122 | 68 | 470 | 11266 |  |  |  |  | 11230 | 1373.8252
|  | 2019-04-15 11:00 | 0.33382 | [18 empty] | 1201.7605 | 68 | 470 | 11268 |  |  |  |  | 11231 | 0
|  | 2019-04-15 12:00 | 0.33457 | [18 empty] | 1204.4684 | 68 | 470 | 11268 |  |  |  |  | 11232 | 2563.3823
|  | 2019-04-15 13:00 | 0.33631 | [18 empty] | 1210.6983 | 68 | 470 | 11269 |  |  |  |  | 11233 | 1101.4039
|  | 2019-04-15 14:00 | 0.34494 | [18 empty] | 1241.7702 | 68 | 470 | 11271 |  |  |  |  | 11234 | 0
|  | 2019-04-15 15:00 | 0.33622 | [18 empty] | 1210.3945 | 68 | 470 | 11271 |  |  |  |  | 11235 | 1904.063
|  | 2019-04-15 16:00 | 0.33463 | [18 empty] | 1204.6545 | 68 | 470 | 11272 |  |  |  |  | 11236 | 840.2582
|  | 2019-04-15 17:00 | 0.32888 | [18 empty] | 1183.9822 | 68 | 470 | 11274 |  |  |  |  | 11237 | 0
|  | 2019-04-15 18:00 | 0.33354 | [18 empty] | 1200.7583 | 68 | 470 | 11274 |  |  |  |  | 11238 | 1476.9952
|  | 2019-04-15 19:00 | 0.35991 | [18 empty] | 1295.6777 | 68 | 470 | 11275 |  |  |  |  | 11239 | 717.5192
|  | 2019-04-15 20:00 | 0.38639 | [18 empty] | 1390.9899 | 68 | 470 | 11277 |  |  |  |  | 11240 | 0
|  | 2019-04-15 21:00 | 0.39482 | [18 empty] | 1421.3595 | 68 | 470 | 11277 |  |  |  |  | 11241 | 1536.8011
|  | 2019-04-15 22:00 | 0.4054 | [18 empty] | 1459.4343 | 68 | 470 | 11278 |  |  |  |  | 11242 | 965.5765
|  | 2019-04-15 23:00 | 0.40004 | [18 empty] | 1440.1424 | 68 | 470 | 11280 |  |  |  |  | 11243 | 0
|  | 2019-04-16 | 0.37638 | [18 empty] | 1354.9686 | 68 | 470 | 11280 |  |  |  |  | 11244 | 2387.2678
|  | 2019-04-16 01:00 | 0.3257 | [18 empty] | 1172.528 | 68 | 471 | 11281 |  |  |  |  | 11245 | 1382.2466
|  | 2019-04-16 02:00 | 0.28662 | [18 empty] | 1031.8249 | 68 | 471 | 11283 |  |  |  |  | 11246 | 0
|  | 2019-04-16 03:00 | 0.25025 | [18 empty] | 900.9071 | 68 | 471 | 11283 |  |  |  |  | 11247 | 2944.3648
|  | 2019-04-16 04:00 | 0.22298 | [18 empty] | 802.7407 | 68 | 471 | 11284 |  |  |  |  | 11248 | 1471.608
|  | 2019-04-16 05:00 | 0.19995 | [18 empty] | 719.8216 | 68 | 471 | 11286 |  |  |  |  | 11249 | 0
|  | 2019-04-16 06:00 | 0.20499 | [18 empty] | 737.9504 | 68 | 471 | 11286 |  |  |  |  | 11250 | 2864.996
|  | 2019-04-16 07:00 | 0.21732 | [18 empty] | 782.3596 | 68 | 471 | 11287 |  |  |  |  | 11251 | 1348.8001
|  | 2019-04-16 08:00 | 0.25756 | [18 empty] | 927.2052 | 68 | 471 | 11289 |  |  |  |  | 11252 | 0
|  | 2019-04-16 09:00 | 0.29273 | [18 empty] | 1053.8331 | 68 | 471 | 11289 |  |  |  |  | 11253 | 2696.7618
|  | 2019-04-16 10:00 | 0.31574 | [18 empty] | 1136.6573 | 68 | 471 | 11290 |  |  |  |  | 11254 | 1352.8589
|  | 2019-04-16 11:00 | 0.33353 | [18 empty] | 1200.7229 | 68 | 471 | 11292 |  |  |  |  | 11255 | 0
|  | 2019-04-16 12:00 | 0.34123 | [18 empty] | 1228.4429 | 68 | 471 | 11292 |  |  |  |  | 11256 | 2665.7802
|  | 2019-04-16 13:00 | 0.33996 | [18 empty] | 1223.8622 | 68 | 471 | 11293 |  |  |  |  | 11257 | 1258.7864
|  | 2019-04-16 14:00 | 0.34728 | [18 empty] | 1250.1985 | 68 | 471 | 11295 |  |  |  |  | 11258 | 0
|  | 2019-04-16 15:00 | 0.33893 | [18 empty] | 1220.1403 | 68 | 471 | 11295 |  |  |  |  | 11259 | 2088.6184
|  | 2019-04-16 16:00 | 0.33333 | [18 empty] | 1199.9966 | 68 | 471 | 11296 |  |  |  |  | 11260 | 884.1002
|  | 2019-04-16 17:00 | 0.33027 | [18 empty] | 1188.9838 | 68 | 471 | 11298 |  |  |  |  | 11261 | 0
|  | 2019-04-16 18:00 | 0.33582 | [18 empty] | 1208.9517 | 68 | 471 | 11298 |  |  |  |  | 11262 | 1470.1548
|  | 2019-04-16 19:00 | 0.34325 | [18 empty] | 1235.6912 | 68 | 471 | 11299 |  |  |  |  | 11263 | 777.2419
|  | 2019-04-16 20:00 | 0.35669 | [18 empty] | 1284.0862 | 68 | 471 | 11301 |  |  |  |  | 11264 | 0
|  | 2019-04-16 21:00 | 0.38071 | [18 empty] | 1370.5531 | 68 | 471 | 11301 |  |  |  |  | 11265 | 1956.397
|  | 2019-04-16 22:00 | 0.4148 | [18 empty] | 1493.2661 | 68 | 471 | 11302 |  |  |  |  | 11266 | 1148.7122
|  | 2019-04-16 23:00 | 0.40899 | [18 empty] | 1472.3722 | 68 | 471 | 11304 |  |  |  |  | 11267 | 0
|  | 2019-04-17 | 0.38673 | [18 empty] | 1392.2145 | 68 | 471 | 11304 |  |  |  |  | 11268 | 2406.2289
|  | 2019-04-17 01:00 | 0.35361 | [18 empty] | 1272.9787 | 68 | 472 | 11305 |  |  |  |  | 11269 | 1210.6983
|  | 2019-04-17 02:00 | 0.31116 | [18 empty] | 1120.1921 | 68 | 472 | 11307 |  |  |  |  | 11270 | 0
|  | 2019-04-17 03:00 | 0.27077 | [18 empty] | 974.7858 | 68 | 472 | 11307 |  |  |  |  | 11271 | 2452.1646
|  | 2019-04-17 04:00 | 0.22678 | [18 empty] | 816.403 | 68 | 472 | 11308 |  |  |  |  | 11272 | 1204.6545
|  | 2019-04-17 05:00 | 0.20413 | [18 empty] | 734.8568 | 68 | 472 | 11310 |  |  |  |  | 11273 | 0
|  | 2019-04-17 06:00 | 0.19824 | [18 empty] | 713.6571 | 68 | 472 | 11310 |  |  |  |  | 11274 | 2384.7404
|  | 2019-04-17 07:00 | 0.21705 | [18 empty] | 781.3873 | 68 | 472 | 11311 |  |  |  |  | 11275 | 1295.6777
|  | 2019-04-17 08:00 | 0.25195 | [18 empty] | 907.0374 | 68 | 472 | 11313 |  |  |  |  | 11276 | 0
|  | 2019-04-17 09:00 | 0.28831 | [18 empty] | 1037.9198 | 68 | 472 | 11313 |  |  |  |  | 11277 | 2812.3493
|  | 2019-04-17 10:00 | 0.31639 | [18 empty] | 1139.021 | 68 | 472 | 11314 |  |  |  |  | 11278 | 1459.4343
|  | 2019-04-17 11:00 | 0.33329 | [18 empty] | 1199.8585 | 68 | 472 | 11316 |  |  |  |  | 11279 | 0
|  | 2019-04-17 12:00 | 0.33323 | [18 empty] | 1199.645 | 68 | 472 | 11316 |  |  |  |  | 11280 | 2795.111
|  | 2019-04-17 13:00 | 0.33769 | [18 empty] | 1215.6747 | 68 | 472 | 11317 |  |  |  |  | 11281 | 1172.528
|  | 2019-04-17 14:00 | 0.34271 | [18 empty] | 1233.7617 | 68 | 472 | 11319 |  |  |  |  | 11282 | 0
|  | 2019-04-17 15:00 | 0.33327 | [18 empty] | 1199.7711 | 68 | 472 | 11319 |  |  |  |  | 11283 | 1932.732
|  | 2019-04-17 16:00 | 0.3308 | [18 empty] | 1190.864 | 68 | 472 | 11320 |  |  |  |  | 11284 | 802.7407
|  | 2019-04-17 17:00 | 0.32423 | [18 empty] | 1167.2371 | 68 | 472 | 11322 |  |  |  |  | 11285 | 0
|  | 2019-04-17 18:00 | 0.32409 | [18 empty] | 1166.708 | 68 | 472 | 11322 |  |  |  |  | 11286 | 1457.7719
|  | 2019-04-17 19:00 | 0.33553 | [18 empty] | 1207.8995 | 68 | 472 | 11323 |  |  |  |  | 11287 | 782.3596
|  | 2019-04-17 20:00 | 0.34869 | [18 empty] | 1255.3016 | 68 | 472 | 11325 |  |  |  |  | 11288 | 0
|  | 2019-04-17 21:00 | 0.35864 | [18 empty] | 1291.098 | 68 | 472 | 11325 |  |  |  |  | 11289 | 1981.0383
|  | 2019-04-17 22:00 | 0.3694 | [18 empty] | 1329.8506 | 68 | 472 | 11326 |  |  |  |  | 11290 | 1136.6573
|  | 2019-04-17 23:00 | 0.36572 | [18 empty] | 1316.592 | 68 | 472 | 11328 |  |  |  |  | 11291 | 0
|  | 2019-04-18 | 0.34747 | [18 empty] | 1250.8984 | 68 | 472 | 11328 |  |  |  |  | 11292 | 2429.1658
|  | 2019-04-18 01:00 | 0.33323 | [18 empty] | 1199.6429 | 68 | 473 | 11329 |  |  |  |  | 11293 | 1223.8622
|  | 2019-04-18 02:00 | 0.30781 | [18 empty] | 1108.1233 | 68 | 473 | 11331 |  |  |  |  | 11294 | 0
|  | 2019-04-18 03:00 | 0.27462 | [18 empty] | 988.6172 | 68 | 473 | 11331 |  |  |  |  | 11295 | 2470.3388
|  | 2019-04-18 04:00 | 0.24553 | [18 empty] | 883.9084 | 68 | 473 | 11332 |  |  |  |  | 11296 | 1199.9966
|  | 2019-04-18 05:00 | 0.22016 | [18 empty] | 792.5846 | 68 | 473 | 11334 |  |  |  |  | 11297 | 0
|  | 2019-04-18 06:00 | 0.19807 | [18 empty] | 713.0352 | 68 | 473 | 11334 |  |  |  |  | 11298 | 2397.9355
|  | 2019-04-18 07:00 | 0.21044 | [18 empty] | 757.5851 | 68 | 473 | 11335 |  |  |  |  | 11299 | 1235.6912
|  | 2019-04-18 08:00 | 0.23519 | [18 empty] | 846.6791 | 68 | 473 | 11337 |  |  |  |  | 11300 | 0
|  | 2019-04-18 09:00 | 0.28429 | [18 empty] | 1023.4404 | 68 | 473 | 11337 |  |  |  |  | 11301 | 2654.6393
|  | 2019-04-18 10:00 | 0.30492 | [18 empty] | 1097.7166 | 68 | 473 | 11338 |  |  |  |  | 11302 | 1493.2661
|  | 2019-04-18 11:00 | 0.32338 | [18 empty] | 1164.153 | 68 | 473 | 11340 |  |  |  |  | 11303 | 0
|  | 2019-04-18 12:00 | 0.3407 | [18 empty] | 1226.5309 | 68 | 473 | 11340 |  |  |  |  | 11304 | 2864.5867
|  | 2019-04-18 13:00 | 0.34792 | [18 empty] | 1252.5122 | 68 | 473 | 11341 |  |  |  |  | 11305 | 1272.9787
|  | 2019-04-18 14:00 | 0.34818 | [18 empty] | 1253.4475 | 68 | 473 | 11343 |  |  |  |  | 11306 | 0
|  | 2019-04-18 15:00 | 0.34712 | [18 empty] | 1249.6319 | 68 | 473 | 11343 |  |  |  |  | 11307 | 2094.9779
|  | 2019-04-18 16:00 | 0.33418 | [18 empty] | 1203.0521 | 68 | 473 | 11344 |  |  |  |  | 11308 | 816.403
|  | 2019-04-18 17:00 | 0.32902 | [18 empty] | 1184.4857 | 68 | 473 | 11346 |  |  |  |  | 11309 | 0
|  | 2019-04-18 18:00 | 0.33327 | [18 empty] | 1199.7618 | 68 | 473 | 11346 |  |  |  |  | 11310 | 1448.5139
|  | 2019-04-18 19:00 | 0.33585 | [18 empty] | 1209.0706 | 68 | 473 | 11347 |  |  |  |  | 11311 | 781.3873
|  | 2019-04-18 20:00 | 0.33778 | [18 empty] | 1215.9968 | 68 | 473 | 11349 |  |  |  |  | 11312 | 0
|  | 2019-04-18 21:00 | 0.33841 | [18 empty] | 1218.2603 | 68 | 473 | 11349 |  |  |  |  | 11313 | 1944.9572
|  | 2019-04-18 22:00 | 0.34378 | [18 empty] | 1237.6131 | 68 | 473 | 11350 |  |  |  |  | 11314 | 1139.021
|  | 2019-04-18 23:00 | 0.36572 | [18 empty] | 1316.5742 | 68 | 473 | 11352 |  |  |  |  | 11315 | 0
|  | 2019-04-19 | 0.35193 | [18 empty] | 1266.9533 | 68 | 473 | 11352 |  |  |  |  | 11316 | 2399.5034
|  | 2019-04-19 01:00 | 0.33113 | [18 empty] | 1192.0749 | 68 | 474 | 11353 |  |  |  |  | 11317 | 1215.6747
|  | 2019-04-19 02:00 | 0.30185 | [18 empty] | 1086.6441 | 68 | 474 | 11355 |  |  |  |  | 11318 | 0
|  | 2019-04-19 03:00 | 0.24974 | [18 empty] | 899.0768 | 68 | 474 | 11355 |  |  |  |  | 11319 | 2433.5328
|  | 2019-04-19 04:00 | 0.21645 | [18 empty] | 779.2139 | 68 | 474 | 11356 |  |  |  |  | 11320 | 1190.864
|  | 2019-04-19 05:00 | 0.20634 | [18 empty] | 742.8312 | 68 | 474 | 11358 |  |  |  |  | 11321 | 0
|  | 2019-04-19 06:00 | 0.18884 | [18 empty] | 679.8251 | 68 | 474 | 11358 |  |  |  |  | 11322 | 2333.9451
|  | 2019-04-19 07:00 | 0.19551 | [18 empty] | 703.8228 | 68 | 474 | 11359 |  |  |  |  | 11323 | 1207.8995
|  | 2019-04-19 08:00 | 0.2033 | [18 empty] | 731.8804 | 68 | 474 | 11361 |  |  |  |  | 11324 | 0
|  | 2019-04-19 09:00 | 0.22834 | [18 empty] | 822.0114 | 68 | 474 | 11361 |  |  |  |  | 11325 | 2546.3996
|  | 2019-04-19 10:00 | 0.26562 | [18 empty] | 956.2332 | 68 | 474 | 11362 |  |  |  |  | 11326 | 1329.8506
|  | 2019-04-19 11:00 | 0.31162 | [18 empty] | 1121.8482 | 68 | 474 | 11364 |  |  |  |  | 11327 | 0
|  | 2019-04-19 12:00 | 0.34309 | [18 empty] | 1235.1065 | 68 | 474 | 11364 |  |  |  |  | 11328 | 2567.4904
|  | 2019-04-19 13:00 | 0.36997 | [18 empty] | 1331.8769 | 68 | 474 | 11365 |  |  |  |  | 11329 | 1199.6429
|  | 2019-04-19 14:00 | 0.3812 | [18 empty] | 1372.326 | 68 | 474 | 11367 |  |  |  |  | 11330 | 0
|  | 2019-04-19 15:00 | 0.37079 | [18 empty] | 1334.8557 | 68 | 474 | 11367 |  |  |  |  | 11331 | 2096.7405
|  | 2019-04-19 16:00 | 0.35892 | [18 empty] | 1292.1022 | 68 | 474 | 11368 |  |  |  |  | 11332 | 883.9084
|  | 2019-04-19 17:00 | 0.34337 | [18 empty] | 1236.1326 | 68 | 474 | 11370 |  |  |  |  | 11333 | 0
|  | 2019-04-19 18:00 | 0.33257 | [18 empty] | 1197.2626 | 68 | 474 | 11370 |  |  |  |  | 11334 | 1505.6198
|  | 2019-04-19 19:00 | 0.32732 | [18 empty] | 1178.3665 | 68 | 474 | 11371 |  |  |  |  | 11335 | 757.5851
|  | 2019-04-19 20:00 | 0.32519 | [18 empty] | 1170.6961 | 68 | 474 | 11373 |  |  |  |  | 11336 | 0
|  | 2019-04-19 21:00 | 0.32051 | [18 empty] | 1153.825 | 68 | 474 | 11373 |  |  |  |  | 11337 | 1870.1195
|  | 2019-04-19 22:00 | 0.32132 | [18 empty] | 1156.7622 | 68 | 474 | 11374 |  |  |  |  | 11338 | 1097.7166
|  | 2019-04-19 23:00 | 0.32186 | [18 empty] | 1158.6925 | 68 | 474 | 11376 |  |  |  |  | 11339 | 0
|  | 2019-04-20 | 0.32186 | [18 empty] | 1158.6925 | 68 | 474 | 11376 |  |  |  |  | 11340 | 2390.6839
|  | 2019-04-20 01:00 | 0.32186 | [18 empty] | 1158.6925 | 68 | 475 | 11377 |  |  |  |  | 11341 | 1252.5122
|  | 2019-04-20 02:00 | 0.32186 | [18 empty] | 1158.6925 | 68 | 475 | 11379 |  |  |  |  | 11342 | 0
|  | 2019-04-20 03:00 | 0.32186 | [18 empty] | 1158.6925 | 68 | 475 | 11379 |  |  |  |  | 11343 | 2503.0794
|  | 2019-04-20 04:00 | 0.32186 | [18 empty] | 1158.6925 | 68 | 475 | 11380 |  |  |  |  | 11344 | 1203.0521
|  | 2019-04-20 05:00 | 0.32186 | [18 empty] | 1158.6925 | 68 | 475 | 11382 |  |  |  |  | 11345 | 0
|  | 2019-04-20 06:00 | 0.32186 | [18 empty] | 1158.6925 | 68 | 475 | 11382 |  |  |  |  | 11346 | 2384.2475
|  | 2019-04-20 07:00 | 0.32186 | [18 empty] | 1158.6925 | 68 | 475 | 11383 |  |  |  |  | 11347 | 1209.0706
|  | 2019-04-20 08:00 | 0.26865 | [18 empty] | 967.1512 | 68 | 475 | 11385 |  |  |  |  | 11348 | 0
|  | 2019-04-20 09:00 | 0.21571 | [18 empty] | 776.5478 | 68 | 475 | 11385 |  |  |  |  | 11349 | 2434.2571
|  | 2019-04-20 10:00 | 0.25014 | [18 empty] | 900.4877 | 68 | 475 | 11386 |  |  |  |  | 11350 | 1237.6131
|  | 2019-04-20 11:00 | 0.29404 | [18 empty] | 1058.5331 | 68 | 475 | 11388 |  |  |  |  | 11351 | 0
|  | 2019-04-20 12:00 | 0.32847 | [18 empty] | 1182.4774 | 68 | 475 | 11388 |  |  |  |  | 11352 | 2583.5275
|  | 2019-04-20 13:00 | 0.35608 | [18 empty] | 1281.8736 | 68 | 475 | 11389 |  |  |  |  | 11353 | 1192.0749
|  | 2019-04-20 14:00 | 0.36963 | [18 empty] | 1330.651 | 68 | 475 | 11391 |  |  |  |  | 11354 | 0
|  | 2019-04-20 15:00 | 0.36384 | [18 empty] | 1309.8161 | 68 | 475 | 11391 |  |  |  |  | 11355 | 1985.721
|  | 2019-04-20 16:00 | 0.35517 | [18 empty] | 1278.6037 | 68 | 475 | 11392 |  |  |  |  | 11356 | 779.2139
|  | 2019-04-20 17:00 | 0.33497 | [18 empty] | 1205.8936 | 68 | 475 | 11394 |  |  |  |  | 11357 | 0
|  | 2019-04-20 18:00 | 0.32592 | [18 empty] | 1173.3234 | 68 | 475 | 11394 |  |  |  |  | 11358 | 1422.6563
|  | 2019-04-20 19:00 | 0.31981 | [18 empty] | 1151.324 | 68 | 475 | 11395 |  |  |  |  | 11359 | 703.8228
|  | 2019-04-20 20:00 | 0.31851 | [18 empty] | 1146.6511 | 68 | 475 | 11397 |  |  |  |  | 11360 | 0
|  | 2019-04-20 21:00 | 0.31803 | [18 empty] | 1144.8969 | 68 | 475 | 11397 |  |  |  |  | 11361 | 1553.8917
|  | 2019-04-20 22:00 | 0.30747 | [18 empty] | 1106.8741 | 68 | 475 | 11398 |  |  |  |  | 11362 | 956.2332
|  | 2019-04-20 23:00 | 0.32169 | [18 empty] | 1158.0713 | 68 | 475 | 11400 |  |  |  |  | 11363 | 0
|  | 2019-04-21 | 0.30534 | [18 empty] | 1099.2309 | 68 | 475 | 11400 |  |  |  |  | 11364 | 2356.9548
|  | 2019-04-21 01:00 | 0.28685 | [18 empty] | 1032.6574 | 68 | 476 | 11401 |  |  |  |  | 11365 | 1331.8769
|  | 2019-04-21 02:00 | 0.25563 | [18 empty] | 920.2523 | 68 | 476 | 11403 |  |  |  |  | 11366 | 0
|  | 2019-04-21 03:00 | 0.27026 | [18 empty] | 972.9369 | 68 | 476 | 11403 |  |  |  |  | 11367 | 2707.1817
|  | 2019-04-21 04:00 | 0.24649 | [18 empty] | 887.3771 | 68 | 476 | 11404 |  |  |  |  | 11368 | 1292.1022
|  | 2019-04-21 05:00 | 0.22847 | [18 empty] | 822.5071 | 68 | 476 | 11406 |  |  |  |  | 11369 | 0
|  | 2019-04-21 06:00 | 0.21355 | [18 empty] | 768.7954 | 68 | 476 | 11406 |  |  |  |  | 11370 | 2433.3953
|  | 2019-04-21 07:00 | 0.19356 | [18 empty] | 696.8337 | 68 | 476 | 11407 |  |  |  |  | 11371 | 1178.3665
|  | 2019-04-21 08:00 | 0.19094 | [18 empty] | 687.3685 | 68 | 476 | 11409 |  |  |  |  | 11372 | 0
|  | 2019-04-21 09:00 | 0.21266 | [18 empty] | 765.5631 | 68 | 476 | 11409 |  |  |  |  | 11373 | 2324.5211
|  | 2019-04-21 10:00 | 0.24427 | [18 empty] | 879.3628 | 68 | 476 | 11410 |  |  |  |  | 11374 | 1156.7622
|  | 2019-04-21 11:00 | 0.28288 | [18 empty] | 1018.3608 | 68 | 476 | 11412 |  |  |  |  | 11375 | 0
|  | 2019-04-21 12:00 | 0.32107 | [18 empty] | 1155.854 | 68 | 476 | 11412 |  |  |  |  | 11376 | 2317.3849
|  | 2019-04-21 13:00 | 0.3456 | [18 empty] | 1244.1561 | 68 | 476 | 11413 |  |  |  |  | 11377 | 1158.6925
|  | 2019-04-21 14:00 | 0.35989 | [18 empty] | 1295.6152 | 68 | 476 | 11415 |  |  |  |  | 11378 | 0
|  | 2019-04-21 15:00 | 0.36145 | [18 empty] | 1301.205 | 68 | 476 | 11415 |  |  |  |  | 11379 | 2317.3849
|  | 2019-04-21 16:00 | 0.3475 | [18 empty] | 1251.0154 | 68 | 476 | 11416 |  |  |  |  | 11380 | 1158.6925
|  | 2019-04-21 17:00 | 0.32651 | [18 empty] | 1175.4237 | 68 | 476 | 11418 |  |  |  |  | 11381 | 0
|  | 2019-04-21 18:00 | 0.33596 | [18 empty] | 1209.467 | 68 | 476 | 11418 |  |  |  |  | 11382 | 2317.3849
|  | 2019-04-21 19:00 | 0.32537 | [18 empty] | 1171.317 | 68 | 476 | 11419 |  |  |  |  | 11383 | 1158.6925
|  | 2019-04-21 20:00 | 0.3294 | [18 empty] | 1185.8487 | 68 | 476 | 11421 |  |  |  |  | 11384 | 0
|  | 2019-04-21 21:00 | 0.33135 | [18 empty] | 1192.87 | 68 | 476 | 11421 |  |  |  |  | 11385 | 1743.6991
|  | 2019-04-21 22:00 | 0.33015 | [18 empty] | 1188.5508 | 68 | 476 | 11422 |  |  |  |  | 11386 | 900.4877
|  | 2019-04-21 23:00 | 0.32769 | [18 empty] | 1179.6757 | 68 | 476 | 11424 |  |  |  |  | 11387 | 0
|  | 2019-04-22 | 0.33062 | [18 empty] | 1190.2191 | 68 | 476 | 11424 |  |  |  |  | 11388 | 2241.0104
|  | 2019-04-22 01:00 | 0.31768 | [18 empty] | 1143.6361 | 69 | 477 | 11425 |  |  |  |  | 11389 | 1281.8736
|  | 2019-04-22 02:00 | 0.29155 | [18 empty] | 1049.5972 | 69 | 477 | 11427 |  |  |  |  | 11390 | 0
|  | 2019-04-22 03:00 | 0.26451 | [18 empty] | 952.2326 | 69 | 477 | 11427 |  |  |  |  | 11391 | 2640.4671
|  | 2019-04-22 04:00 | 0.22424 | [18 empty] | 807.2602 | 69 | 477 | 11428 |  |  |  |  | 11392 | 1278.6037
|  | 2019-04-22 05:00 | 0.19951 | [18 empty] | 718.232 | 69 | 477 | 11430 |  |  |  |  | 11393 | 0
|  | 2019-04-22 06:00 | 0.19047 | [18 empty] | 685.7086 | 69 | 477 | 11430 |  |  |  |  | 11394 | 2379.2169
|  | 2019-04-22 07:00 | 0.18419 | [18 empty] | 663.0865 | 69 | 477 | 11431 |  |  |  |  | 11395 | 1151.324
|  | 2019-04-22 08:00 | 0.19165 | [18 empty] | 689.9344 | 69 | 477 | 11433 |  |  |  |  | 11396 | 0
|  | 2019-04-22 09:00 | 0.21178 | [18 empty] | 762.3974 | 69 | 477 | 11433 |  |  |  |  | 11397 | 2291.548
|  | 2019-04-22 10:00 | 0.24149 | [18 empty] | 869.3529 | 69 | 477 | 11434 |  |  |  |  | 11398 | 1106.8741
|  | 2019-04-22 11:00 | 0.29399 | [18 empty] | 1058.3501 | 69 | 477 | 11436 |  |  |  |  | 11399 | 0
|  | 2019-04-22 12:00 | 0.33266 | [18 empty] | 1197.5822 | 69 | 477 | 11436 |  |  |  |  | 11400 | 2257.3022
|  | 2019-04-22 13:00 | 0.35841 | [18 empty] | 1290.2871 | 69 | 477 | 11437 |  |  |  |  | 11401 | 1032.6574
|  | 2019-04-22 14:00 | 0.38063 | [18 empty] | 1370.2612 | 69 | 477 | 11439 |  |  |  |  | 11402 | 0
|  | 2019-04-22 15:00 | 0.38225 | [18 empty] | 1376.0932 | 69 | 477 | 11439 |  |  |  |  | 11403 | 1893.1892
|  | 2019-04-22 16:00 | 0.39157 | [18 empty] | 1409.6631 | 69 | 477 | 11440 |  |  |  |  | 11404 | 887.3771
|  | 2019-04-22 17:00 | 0.39071 | [18 empty] | 1406.5659 | 69 | 477 | 11442 |  |  |  |  | 11405 | 0
|  | 2019-04-22 18:00 | 0.38613 | [18 empty] | 1390.085 | 69 | 477 | 11442 |  |  |  |  | 11406 | 1591.3024
|  | 2019-04-22 19:00 | 0.37421 | [18 empty] | 1347.1387 | 69 | 477 | 11443 |  |  |  |  | 11407 | 696.8337
|  | 2019-04-22 20:00 | 0.37376 | [18 empty] | 1345.5535 | 69 | 477 | 11445 |  |  |  |  | 11408 | 0
|  | 2019-04-22 21:00 | 0.37998 | [18 empty] | 1367.9252 | 69 | 477 | 11445 |  |  |  |  | 11409 | 1452.9317
|  | 2019-04-22 22:00 | 0.39016 | [18 empty] | 1404.5892 | 69 | 477 | 11446 |  |  |  |  | 11410 | 879.3628
|  | 2019-04-22 23:00 | 0.38353 | [18 empty] | 1380.6965 | 69 | 477 | 11448 |  |  |  |  | 11411 | 0
|  | 2019-04-23 | 0.37002 | [18 empty] | 1332.0558 | 69 | 477 | 11448 |  |  |  |  | 11412 | 2174.2148
|  | 2019-04-23 01:00 | 0.3269 | [18 empty] | 1176.8362 | 69 | 478 | 11449 |  |  |  |  | 11413 | 1244.1561
|  | 2019-04-23 02:00 | 0.28728 | [18 empty] | 1034.1958 | 69 | 478 | 11451 |  |  |  |  | 11414 | 0
|  | 2019-04-23 03:00 | 0.23892 | [18 empty] | 860.105 | 69 | 478 | 11451 |  |  |  |  | 11415 | 2596.8201
|  | 2019-04-23 04:00 | 0.21397 | [18 empty] | 770.3033 | 69 | 478 | 11452 |  |  |  |  | 11416 | 1251.0154
|  | 2019-04-23 05:00 | 0.19918 | [18 empty] | 717.0407 | 69 | 478 | 11454 |  |  |  |  | 11417 | 0
|  | 2019-04-23 06:00 | 0.19237 | [18 empty] | 692.532 | 69 | 478 | 11454 |  |  |  |  | 11418 | 2384.8907
|  | 2019-04-23 07:00 | 0.22522 | [18 empty] | 810.7805 | 69 | 478 | 11455 |  |  |  |  | 11419 | 1171.317
|  | 2019-04-23 08:00 | 0.28615 | [18 empty] | 1030.1434 | 69 | 478 | 11457 |  |  |  |  | 11420 | 0
|  | 2019-04-23 09:00 | 0.32536 | [18 empty] | 1171.3063 | 69 | 478 | 11457 |  |  |  |  | 11421 | 2378.7187
|  | 2019-04-23 10:00 | 0.33866 | [18 empty] | 1219.1846 | 69 | 478 | 11458 |  |  |  |  | 11422 | 1188.5508
|  | 2019-04-23 11:00 | 0.34728 | [18 empty] | 1250.1916 | 69 | 478 | 11460 |  |  |  |  | 11423 | 0
|  | 2019-04-23 12:00 | 0.33103 | [18 empty] | 1191.6949 | 69 | 478 | 11460 |  |  |  |  | 11424 | 2369.8948
|  | 2019-04-23 13:00 | 0.3269 | [18 empty] | 1176.8378 | 69 | 478 | 11461 |  |  |  |  | 11425 | 1143.6361
|  | 2019-04-23 14:00 | 0.32355 | [18 empty] | 1164.7952 | 69 | 478 | 11463 |  |  |  |  | 11426 | 0
|  | 2019-04-23 15:00 | 0.31957 | [18 empty] | 1150.437 | 69 | 478 | 11463 |  |  |  |  | 11427 | 2001.8298
|  | 2019-04-23 16:00 | 0.31319 | [18 empty] | 1127.4661 | 69 | 478 | 11464 |  |  |  |  | 11428 | 807.2602
|  | 2019-04-23 17:00 | 0.31004 | [18 empty] | 1116.1479 | 69 | 478 | 11466 |  |  |  |  | 11429 | 0
|  | 2019-04-23 18:00 | 0.31995 | [18 empty] | 1151.8046 | 69 | 478 | 11466 |  |  |  |  | 11430 | 1403.9406
|  | 2019-04-23 19:00 | 0.33459 | [18 empty] | 1204.5159 | 69 | 478 | 11467 |  |  |  |  | 11431 | 663.0865
|  | 2019-04-23 20:00 | 0.34531 | [18 empty] | 1243.1169 | 69 | 478 | 11469 |  |  |  |  | 11432 | 0
|  | 2019-04-23 21:00 | 0.37708 | [18 empty] | 1357.5012 | 69 | 478 | 11469 |  |  |  |  | 11433 | 1452.3319
|  | 2019-04-23 22:00 | 0.37927 | [18 empty] | 1365.3622 | 69 | 478 | 11470 |  |  |  |  | 11434 | 869.3529
|  | 2019-04-23 23:00 | 0.38057 | [18 empty] | 1370.0348 | 69 | 478 | 11472 |  |  |  |  | 11435 | 0
|  | 2019-04-24 | 0.36351 | [18 empty] | 1308.6447 | 69 | 478 | 11472 |  |  |  |  | 11436 | 2255.9323
|  | 2019-04-24 01:00 | 0.32333 | [18 empty] | 1163.9844 | 69 | 479 | 11473 |  |  |  |  | 11437 | 1290.2871
|  | 2019-04-24 02:00 | 0.27387 | [18 empty] | 985.9267 | 69 | 479 | 11475 |  |  |  |  | 11438 | 0
|  | 2019-04-24 03:00 | 0.2501 | [18 empty] | 900.3658 | 69 | 479 | 11475 |  |  |  |  | 11439 | 2746.3544
|  | 2019-04-24 04:00 | 0.22085 | [18 empty] | 795.074 | 69 | 479 | 11476 |  |  |  |  | 11440 | 1409.6631
|  | 2019-04-24 05:00 | 0.19713 | [18 empty] | 709.6568 | 69 | 479 | 11478 |  |  |  |  | 11441 | 0
|  | 2019-04-24 06:00 | 0.19583 | [18 empty] | 704.9847 | 69 | 479 | 11478 |  |  |  |  | 11442 | 2796.6509
|  | 2019-04-24 07:00 | 0.21543 | [18 empty] | 775.5556 | 69 | 479 | 11479 |  |  |  |  | 11443 | 1347.1387
|  | 2019-04-24 08:00 | 0.26203 | [18 empty] | 943.3016 | 69 | 479 | 11481 |  |  |  |  | 11444 | 0
|  | 2019-04-24 09:00 | 0.29658 | [18 empty] | 1067.6806 | 69 | 479 | 11481 |  |  |  |  | 11445 | 2713.4787
|  | 2019-04-24 10:00 | 0.33078 | [18 empty] | 1190.8093 | 69 | 479 | 11482 |  |  |  |  | 11446 | 1404.5892
|  | 2019-04-24 11:00 | 0.33752 | [18 empty] | 1215.0853 | 69 | 479 | 11484 |  |  |  |  | 11447 | 0
|  | 2019-04-24 12:00 | 0.33916 | [18 empty] | 1220.9742 | 69 | 479 | 11484 |  |  |  |  | 11448 | 2712.7523
|  | 2019-04-24 13:00 | 0.33974 | [18 empty] | 1223.0691 | 69 | 479 | 11485 |  |  |  |  | 11449 | 1176.8362
|  | 2019-04-24 14:00 | 0.33703 | [18 empty] | 1213.3035 | 69 | 479 | 11487 |  |  |  |  | 11450 | 0
|  | 2019-04-24 15:00 | 0.32537 | [18 empty] | 1171.3422 | 69 | 479 | 11487 |  |  |  |  | 11451 | 1894.3008
|  | 2019-04-24 16:00 | 0.32084 | [18 empty] | 1155.0256 | 69 | 479 | 11488 |  |  |  |  | 11452 | 770.3033
|  | 2019-04-24 17:00 | 0.31934 | [18 empty] | 1149.6308 | 69 | 479 | 11490 |  |  |  |  | 11453 | 0
|  | 2019-04-24 18:00 | 0.32841 | [18 empty] | 1182.2762 | 69 | 479 | 11490 |  |  |  |  | 11454 | 1409.5727
|  | 2019-04-24 19:00 | 0.34238 | [18 empty] | 1232.5602 | 69 | 479 | 11491 |  |  |  |  | 11455 | 810.7805
|  | 2019-04-24 20:00 | 0.34863 | [18 empty] | 1255.0754 | 69 | 479 | 11493 |  |  |  |  | 11456 | 0
|  | 2019-04-24 21:00 | 0.39452 | [18 empty] | 1420.2897 | 69 | 479 | 11493 |  |  |  |  | 11457 | 2201.4497
|  | 2019-04-24 22:00 | 0.39126 | [18 empty] | 1408.5291 | 69 | 479 | 11494 |  |  |  |  | 11458 | 1219.1846
|  | 2019-04-24 23:00 | 0.38874 | [18 empty] | 1399.4611 | 69 | 479 | 11496 |  |  |  |  | 11459 | 0
|  | 2019-04-25 | 0.37236 | [18 empty] | 1340.507 | 69 | 479 | 11496 |  |  |  |  | 11460 | 2441.8866
|  | 2019-04-25 01:00 | 0.33082 | [18 empty] | 1190.9554 | 69 | 480 | 11497 |  |  |  |  | 11461 | 1176.8378
|  | 2019-04-25 02:00 | 0.29296 | [18 empty] | 1054.6403 | 69 | 480 | 11499 |  |  |  |  | 11462 | 0
|  | 2019-04-25 03:00 | 0.24413 | [18 empty] | 878.864 | 69 | 480 | 11499 |  |  |  |  | 11463 | 2315.2322
|  | 2019-04-25 04:00 | 0.21925 | [18 empty] | 789.29 | 69 | 480 | 11500 |  |  |  |  | 11464 | 1127.4661
|  | 2019-04-25 05:00 | 0.19682 | [18 empty] | 708.5645 | 69 | 480 | 11502 |  |  |  |  | 11465 | 0
|  | 2019-04-25 06:00 | 0.19813 | [18 empty] | 713.2688 | 69 | 480 | 11502 |  |  |  |  | 11466 | 2267.9525
|  | 2019-04-25 07:00 | 0.2207 | [18 empty] | 794.5128 | 69 | 480 | 11503 |  |  |  |  | 11467 | 1204.5159
|  | 2019-04-25 08:00 | 0.26426 | [18 empty] | 951.3374 | 69 | 480 | 11505 |  |  |  |  | 11468 | 0
|  | 2019-04-25 09:00 | 0.30938 | [18 empty] | 1113.7787 | 69 | 480 | 11505 |  |  |  |  | 11469 | 2600.6181
|  | 2019-04-25 10:00 | 0.33392 | [18 empty] | 1202.1046 | 69 | 480 | 11506 |  |  |  |  | 11470 | 1365.3622
|  | 2019-04-25 11:00 | 0.33976 | [18 empty] | 1223.1305 | 69 | 480 | 11508 |  |  |  |  | 11471 | 0
|  | 2019-04-25 12:00 | 0.33592 | [18 empty] | 1209.3289 | 69 | 480 | 11508 |  |  |  |  | 11472 | 2678.6795
|  | 2019-04-25 13:00 | 0.32898 | [18 empty] | 1184.3208 | 69 | 480 | 11509 |  |  |  |  | 11473 | 1163.9844
|  | 2019-04-25 14:00 | 0.32318 | [18 empty] | 1163.4418 | 69 | 480 | 11511 |  |  |  |  | 11474 | 0
|  | 2019-04-25 15:00 | 0.33269 | [18 empty] | 1197.6824 | 69 | 480 | 11511 |  |  |  |  | 11475 | 1886.2925
|  | 2019-04-25 16:00 | 0.33199 | [18 empty] | 1195.1749 | 69 | 480 | 11512 |  |  |  |  | 11476 | 795.074
|  | 2019-04-25 17:00 | 0.32669 | [18 empty] | 1176.0805 | 69 | 480 | 11514 |  |  |  |  | 11477 | 0
|  | 2019-04-25 18:00 | 0.32702 | [18 empty] | 1177.2553 | 69 | 480 | 11514 |  |  |  |  | 11478 | 1414.6415
|  | 2019-04-25 19:00 | 0.33144 | [18 empty] | 1193.1789 | 69 | 480 | 11515 |  |  |  |  | 11479 | 775.5556
|  | 2019-04-25 20:00 | 0.34001 | [18 empty] | 1224.0483 | 69 | 480 | 11517 |  |  |  |  | 11480 | 0
|  | 2019-04-25 21:00 | 0.37569 | [18 empty] | 1352.4769 | 69 | 480 | 11517 |  |  |  |  | 11481 | 2010.9822
|  | 2019-04-25 22:00 | 0.37338 | [18 empty] | 1344.1515 | 69 | 480 | 11518 |  |  |  |  | 11482 | 1190.8093
|  | 2019-04-25 23:00 | 0.37348 | [18 empty] | 1344.5396 | 69 | 480 | 11520 |  |  |  |  | 11483 | 0
|  | 2019-04-26 | 0.35288 | [18 empty] | 1270.3728 | 69 | 480 | 11520 |  |  |  |  | 11484 | 2436.0595
|  | 2019-04-26 01:00 | 0.32016 | [18 empty] | 1152.5603 | 69 | 481 | 11521 |  |  |  |  | 11485 | 1223.0691
|  | 2019-04-26 02:00 | 0.28478 | [18 empty] | 1025.224 | 69 | 481 | 11523 |  |  |  |  | 11486 | 0
|  | 2019-04-26 03:00 | 0.24357 | [18 empty] | 876.8698 | 69 | 481 | 11523 |  |  |  |  | 11487 | 2384.6457
|  | 2019-04-26 04:00 | 0.21243 | [18 empty] | 764.7457 | 69 | 481 | 11524 |  |  |  |  | 11488 | 1155.0256
|  | 2019-04-26 05:00 | 0.19463 | [18 empty] | 700.6731 | 69 | 481 | 11526 |  |  |  |  | 11489 | 0
|  | 2019-04-26 06:00 | 0.19578 | [18 empty] | 704.8246 | 69 | 481 | 11526 |  |  |  |  | 11490 | 2331.907
|  | 2019-04-26 07:00 | 0.21629 | [18 empty] | 778.6428 | 69 | 481 | 11527 |  |  |  |  | 11491 | 1232.5602
|  | 2019-04-26 08:00 | 0.27752 | [18 empty] | 999.0798 | 69 | 481 | 11529 |  |  |  |  | 11492 | 0
|  | 2019-04-26 09:00 | 0.32362 | [18 empty] | 1165.042 | 69 | 481 | 11529 |  |  |  |  | 11493 | 2675.3651
|  | 2019-04-26 10:00 | 0.35089 | [18 empty] | 1263.1948 | 69 | 481 | 11530 |  |  |  |  | 11494 | 1408.5291
|  | 2019-04-26 11:00 | 0.35621 | [18 empty] | 1282.3413 | 69 | 481 | 11532 |  |  |  |  | 11495 | 0
|  | 2019-04-26 12:00 | 0.35372 | [18 empty] | 1273.3758 | 69 | 481 | 11532 |  |  |  |  | 11496 | 2739.9681
|  | 2019-04-26 13:00 | 0.35147 | [18 empty] | 1265.2912 | 69 | 481 | 11533 |  |  |  |  | 11497 | 1190.9554
|  | 2019-04-26 14:00 | 0.34107 | [18 empty] | 1227.8598 | 69 | 481 | 11535 |  |  |  |  | 11498 | 0
|  | 2019-04-26 15:00 | 0.32103 | [18 empty] | 1155.7158 | 69 | 481 | 11535 |  |  |  |  | 11499 | 1933.5043
|  | 2019-04-26 16:00 | 0.31841 | [18 empty] | 1146.2594 | 69 | 481 | 11536 |  |  |  |  | 11500 | 789.29
|  | 2019-04-26 17:00 | 0.31766 | [18 empty] | 1143.5913 | 69 | 481 | 11538 |  |  |  |  | 11501 | 0
|  | 2019-04-26 18:00 | 0.32576 | [18 empty] | 1172.7383 | 69 | 481 | 11538 |  |  |  |  | 11502 | 1421.8333
|  | 2019-04-26 19:00 | 0.33294 | [18 empty] | 1198.5681 | 69 | 481 | 11539 |  |  |  |  | 11503 | 794.5128
|  | 2019-04-26 20:00 | 0.32684 | [18 empty] | 1176.6356 | 69 | 481 | 11541 |  |  |  |  | 11504 | 0
|  | 2019-04-26 21:00 | 0.36766 | [18 empty] | 1323.5756 | 69 | 481 | 11541 |  |  |  |  | 11505 | 2065.1161
|  | 2019-04-26 22:00 | 0.34415 | [18 empty] | 1238.9274 | 69 | 481 | 11542 |  |  |  |  | 11506 | 1202.1046
|  | 2019-04-26 23:00 | 0.33196 | [18 empty] | 1195.0501 | 69 | 481 | 11544 |  |  |  |  | 11507 | 0
|  | 2019-04-27 | 0.31647 | [18 empty] | 1139.2807 | 69 | 481 | 11544 |  |  |  |  | 11508 | 2432.4595
|  | 2019-04-27 01:00 | 0.29611 | [18 empty] | 1066.0107 | 69 | 482 | 11545 |  |  |  |  | 11509 | 1184.3208
|  | 2019-04-27 02:00 | 0.262 | [18 empty] | 943.2039 | 69 | 482 | 11547 |  |  |  |  | 11510 | 0
|  | 2019-04-27 03:00 | 0.2349 | [18 empty] | 845.6364 | 69 | 482 | 11547 |  |  |  |  | 11511 | 2361.1242
|  | 2019-04-27 04:00 | 0.21377 | [18 empty] | 769.5819 | 69 | 482 | 11548 |  |  |  |  | 11512 | 1195.1749
|  | 2019-04-27 05:00 | 0.19312 | [18 empty] | 695.2195 | 69 | 482 | 11550 |  |  |  |  | 11513 | 0
|  | 2019-04-27 06:00 | 0.18569 | [18 empty] | 668.4983 | 69 | 482 | 11550 |  |  |  |  | 11514 | 2353.3358
|  | 2019-04-27 07:00 | 0.18562 | [18 empty] | 668.2151 | 69 | 482 | 11551 |  |  |  |  | 11515 | 1193.1789
|  | 2019-04-27 08:00 | 0.19352 | [18 empty] | 696.6719 | 69 | 482 | 11553 |  |  |  |  | 11516 | 0
|  | 2019-04-27 09:00 | 0.22526 | [18 empty] | 810.9429 | 69 | 482 | 11553 |  |  |  |  | 11517 | 2576.5253
|  | 2019-04-27 10:00 | 0.27176 | [18 empty] | 978.3285 | 69 | 482 | 11554 |  |  |  |  | 11518 | 1344.1515
|  | 2019-04-27 11:00 | 0.31612 | [18 empty] | 1138.0177 | 69 | 482 | 11556 |  |  |  |  | 11519 | 0
|  | 2019-04-27 12:00 | 0.35066 | [18 empty] | 1262.3784 | 69 | 482 | 11556 |  |  |  |  | 11520 | 2614.9124
|  | 2019-04-27 13:00 | 0.39927 | [18 empty] | 1437.3813 | 69 | 482 | 11557 |  |  |  |  | 11521 | 1152.5603
|  | 2019-04-27 14:00 | 0.41564 | [18 empty] | 1496.3022 | 69 | 482 | 11559 |  |  |  |  | 11522 | 0
|  | 2019-04-27 15:00 | 0.41959 | [18 empty] | 1510.5325 | 69 | 482 | 11559 |  |  |  |  | 11523 | 1902.0938
|  | 2019-04-27 16:00 | 0.39452 | [18 empty] | 1420.2642 | 69 | 482 | 11560 |  |  |  |  | 11524 | 764.7457
|  | 2019-04-27 17:00 | 0.38267 | [18 empty] | 1377.6203 | 69 | 482 | 11562 |  |  |  |  | 11525 | 0
|  | 2019-04-27 18:00 | 0.37249 | [18 empty] | 1340.9717 | 69 | 482 | 11562 |  |  |  |  | 11526 | 1405.4977
|  | 2019-04-27 19:00 | 0.36883 | [18 empty] | 1327.7808 | 69 | 482 | 11563 |  |  |  |  | 11527 | 778.6428
|  | 2019-04-27 20:00 | 0.36563 | [18 empty] | 1316.2668 | 69 | 482 | 11565 |  |  |  |  | 11528 | 0
|  | 2019-04-27 21:00 | 0.35965 | [18 empty] | 1294.7231 | 69 | 482 | 11565 |  |  |  |  | 11529 | 2164.1219
|  | 2019-04-27 22:00 | 0.34964 | [18 empty] | 1258.7107 | 69 | 482 | 11566 |  |  |  |  | 11530 | 1263.1948
|  | 2019-04-27 23:00 | 0.33279 | [18 empty] | 1198.0271 | 69 | 482 | 11568 |  |  |  |  | 11531 | 0
|  | 2019-04-28 | 0.31804 | [18 empty] | 1144.9469 | 69 | 482 | 11568 |  |  |  |  | 11532 | 2555.7171
|  | 2019-04-28 01:00 | 0.30107 | [18 empty] | 1083.836 | 69 | 483 | 11569 |  |  |  |  | 11533 | 1265.2912
|  | 2019-04-28 02:00 | 0.26632 | [18 empty] | 958.753 | 69 | 483 | 11571 |  |  |  |  | 11534 | 0
|  | 2019-04-28 03:00 | 0.24392 | [18 empty] | 878.1169 | 69 | 483 | 11571 |  |  |  |  | 11535 | 2383.5756
|  | 2019-04-28 04:00 | 0.2268 | [18 empty] | 816.4871 | 69 | 483 | 11572 |  |  |  |  | 11536 | 1146.2594
|  | 2019-04-28 05:00 | 0.19428 | [18 empty] | 699.4234 | 69 | 483 | 11574 |  |  |  |  | 11537 | 0
|  | 2019-04-28 06:00 | 0.19554 | [18 empty] | 703.9265 | 69 | 483 | 11574 |  |  |  |  | 11538 | 2316.3296
|  | 2019-04-28 07:00 | 0.18613 | [18 empty] | 670.061 | 69 | 483 | 11575 |  |  |  |  | 11539 | 1198.5681
|  | 2019-04-28 08:00 | 0.19501 | [18 empty] | 702.0514 | 69 | 483 | 11577 |  |  |  |  | 11540 | 0
|  | 2019-04-28 09:00 | 0.22381 | [18 empty] | 805.7233 | 69 | 483 | 11577 |  |  |  |  | 11541 | 2500.2111
|  | 2019-04-28 10:00 | 0.26396 | [18 empty] | 950.2464 | 69 | 483 | 11578 |  |  |  |  | 11542 | 1238.9274
|  | 2019-04-28 11:00 | 0.31136 | [18 empty] | 1120.8907 | 69 | 483 | 11580 |  |  |  |  | 11543 | 0
|  | 2019-04-28 12:00 | 0.34502 | [18 empty] | 1242.079 | 69 | 483 | 11580 |  |  |  |  | 11544 | 2334.3307
|  | 2019-04-28 13:00 | 0.37885 | [18 empty] | 1363.8681 | 69 | 483 | 11581 |  |  |  |  | 11545 | 1066.0107
|  | 2019-04-28 14:00 | 0.3954 | [18 empty] | 1423.4481 | 69 | 483 | 11583 |  |  |  |  | 11546 | 0
|  | 2019-04-28 15:00 | 0.39325 | [18 empty] | 1415.7002 | 69 | 483 | 11583 |  |  |  |  | 11547 | 1788.8402
|  | 2019-04-28 16:00 | 0.37885 | [18 empty] | 1363.8592 | 69 | 483 | 11584 |  |  |  |  | 11548 | 769.5819
|  | 2019-04-28 17:00 | 0.36411 | [18 empty] | 1310.7838 | 69 | 483 | 11586 |  |  |  |  | 11549 | 0
|  | 2019-04-28 18:00 | 0.35736 | [18 empty] | 1286.4914 | 69 | 483 | 11586 |  |  |  |  | 11550 | 1363.7177
|  | 2019-04-28 19:00 | 0.36318 | [18 empty] | 1307.4411 | 69 | 483 | 11587 |  |  |  |  | 11551 | 668.2151
|  | 2019-04-28 20:00 | 0.37275 | [18 empty] | 1341.9103 | 69 | 483 | 11589 |  |  |  |  | 11552 | 0
|  | 2019-04-28 21:00 | 0.38371 | [18 empty] | 1381.3424 | 69 | 483 | 11589 |  |  |  |  | 11553 | 1507.6148
|  | 2019-04-28 22:00 | 0.3818 | [18 empty] | 1374.4784 | 69 | 483 | 11590 |  |  |  |  | 11554 | 978.3285
|  | 2019-04-28 23:00 | 0.39623 | [18 empty] | 1426.4269 | 69 | 483 | 11592 |  |  |  |  | 11555 | 0
|  | 2019-04-29 | 0.37276 | [18 empty] | 1341.9254 | 69 | 483 | 11592 |  |  |  |  | 11556 | 2400.3961
|  | 2019-04-29 01:00 | 0.33237 | [18 empty] | 1196.5461 | 70 | 484 | 11593 |  |  |  |  | 11557 | 1437.3813
|  | 2019-04-29 02:00 | 0.28388 | [18 empty] | 1021.9513 | 70 | 484 | 11595 |  |  |  |  | 11558 | 0
|  | 2019-04-29 03:00 | 0.24866 | [18 empty] | 895.1732 | 70 | 484 | 11595 |  |  |  |  | 11559 | 3006.8347
|  | 2019-04-29 04:00 | 0.21957 | [18 empty] | 790.4646 | 70 | 484 | 11596 |  |  |  |  | 11560 | 1420.2642
|  | 2019-04-29 05:00 | 0.20025 | [18 empty] | 720.8929 | 70 | 484 | 11598 |  |  |  |  | 11561 | 0
|  | 2019-04-29 06:00 | 0.19483 | [18 empty] | 701.3818 | 70 | 484 | 11598 |  |  |  |  | 11562 | 2718.5921
|  | 2019-04-29 07:00 | 0.21917 | [18 empty] | 789.0065 | 70 | 484 | 11599 |  |  |  |  | 11563 | 1327.7808
|  | 2019-04-29 08:00 | 0.25891 | [18 empty] | 932.0871 | 70 | 484 | 11601 |  |  |  |  | 11564 | 0
|  | 2019-04-29 09:00 | 0.30644 | [18 empty] | 1103.1858 | 70 | 484 | 11601 |  |  |  |  | 11565 | 2610.9899
|  | 2019-04-29 10:00 | 0.3286 | [18 empty] | 1182.9477 | 70 | 484 | 11602 |  |  |  |  | 11566 | 1258.7107
|  | 2019-04-29 11:00 | 0.34101 | [18 empty] | 1227.6531 | 70 | 484 | 11604 |  |  |  |  | 11567 | 0
|  | 2019-04-29 12:00 | 0.33921 | [18 empty] | 1221.1664 | 70 | 484 | 11604 |  |  |  |  | 11568 | 2342.9741
|  | 2019-04-29 13:00 | 0.33381 | [18 empty] | 1201.7193 | 70 | 484 | 11605 |  |  |  |  | 11569 | 1083.836
|  | 2019-04-29 14:00 | 0.33233 | [18 empty] | 1196.3926 | 70 | 484 | 11607 |  |  |  |  | 11570 | 0
|  | 2019-04-29 15:00 | 0.32921 | [18 empty] | 1185.1497 | 70 | 484 | 11607 |  |  |  |  | 11571 | 1836.8699
|  | 2019-04-29 16:00 | 0.33426 | [18 empty] | 1203.3294 | 70 | 484 | 11608 |  |  |  |  | 11572 | 816.4871
|  | 2019-04-29 17:00 | 0.32889 | [18 empty] | 1184.0016 | 70 | 484 | 11610 |  |  |  |  | 11573 | 0
|  | 2019-04-29 18:00 | 0.33338 | [18 empty] | 1200.1511 | 70 | 484 | 11610 |  |  |  |  | 11574 | 1403.3499
|  | 2019-04-29 19:00 | 0.34545 | [18 empty] | 1243.6071 | 70 | 484 | 11611 |  |  |  |  | 11575 | 670.061
|  | 2019-04-29 20:00 | 0.3506 | [18 empty] | 1262.1452 | 70 | 484 | 11613 |  |  |  |  | 11576 | 0
|  | 2019-04-29 21:00 | 0.36614 | [18 empty] | 1318.096 | 70 | 484 | 11613 |  |  |  |  | 11577 | 1507.7747
|  | 2019-04-29 22:00 | 0.37614 | [18 empty] | 1354.1075 | 70 | 484 | 11614 |  |  |  |  | 11578 | 950.2464
|  | 2019-04-29 23:00 | 0.37328 | [18 empty] | 1343.7968 | 70 | 484 | 11616 |  |  |  |  | 11579 | 0
|  | 2019-04-30 | 0.35557 | [18 empty] | 1280.0502 | 70 | 484 | 11616 |  |  |  |  | 11580 | 2362.9697
|  | 2019-04-30 01:00 | 0.31934 | [18 empty] | 1149.6136 | 70 | 485 | 11617 |  |  |  |  | 11581 | 1363.8681
|  | 2019-04-30 02:00 | 0.26913 | [18 empty] | 968.8591 | 70 | 485 | 11619 |  |  |  |  | 11582 | 0
|  | 2019-04-30 03:00 | 0.23581 | [18 empty] | 848.9307 | 70 | 485 | 11619 |  |  |  |  | 11583 | 2839.1483
|  | 2019-04-30 04:00 | 0.2089 | [18 empty] | 752.0224 | 70 | 485 | 11620 |  |  |  |  | 11584 | 1363.8592
|  | 2019-04-30 05:00 | 0.19412 | [18 empty] | 698.8207 | 70 | 485 | 11622 |  |  |  |  | 11585 | 0
|  | 2019-04-30 06:00 | 0.18764 | [18 empty] | 675.4904 | 70 | 485 | 11622 |  |  |  |  | 11586 | 2597.2752
|  | 2019-04-30 07:00 | 0.20758 | [18 empty] | 747.2779 | 70 | 485 | 11623 |  |  |  |  | 11587 | 1307.4411
|  | 2019-04-30 08:00 | 0.25511 | [18 empty] | 918.384 | 70 | 485 | 11625 |  |  |  |  | 11588 | 0
|  | 2019-04-30 09:00 | 0.29039 | [18 empty] | 1045.4036 | 70 | 485 | 11625 |  |  |  |  | 11589 | 2723.2528
|  | 2019-04-30 10:00 | 0.32008 | [18 empty] | 1152.2811 | 70 | 485 | 11626 |  |  |  |  | 11590 | 1374.4784
|  | 2019-04-30 11:00 | 0.34009 | [18 empty] | 1224.3132 | 70 | 485 | 11628 |  |  |  |  | 11591 | 0
|  | 2019-04-30 12:00 | 0.35548 | [18 empty] | 1279.7243 | 70 | 485 | 11628 |  |  |  |  | 11592 | 2768.3523
|  | 2019-04-30 13:00 | 0.35733 | [18 empty] | 1286.3779 | 70 | 485 | 11629 |  |  |  |  | 11593 | 1196.5461
|  | 2019-04-30 14:00 | 0.40168 | [18 empty] | 1446.0443 | 70 | 485 | 11631 |  |  |  |  | 11594 | 0
|  | 2019-04-30 15:00 | 0.39917 | [18 empty] | 1437.0014 | 70 | 485 | 11631 |  |  |  |  | 11595 | 1917.1246
|  | 2019-04-30 16:00 | 0.40409 | [18 empty] | 1454.7223 | 70 | 485 | 11632 |  |  |  |  | 11596 | 790.4646
|  | 2019-04-30 17:00 | 0.39308 | [18 empty] | 1415.0783 | 70 | 485 | 11634 |  |  |  |  | 11597 | 0
|  | 2019-04-30 18:00 | 0.3886 | [18 empty] | 1398.9768 | 70 | 485 | 11634 |  |  |  |  | 11598 | 1422.2747
|  | 2019-04-30 19:00 | 0.38941 | [18 empty] | 1401.8885 | 70 | 485 | 11635 |  |  |  |  | 11599 | 789.0065
|  | 2019-04-30 20:00 | 0.36383 | [18 empty] | 1309.7899 | 70 | 485 | 11637 |  |  |  |  | 11600 | 0
|  | 2019-04-30 21:00 | 0.3872 | [18 empty] | 1393.9205 | 70 | 485 | 11637 |  |  |  |  | 11601 | 2035.2728
|  | 2019-04-30 22:00 | 0.36721 | [18 empty] | 1321.9701 | 70 | 485 | 11638 |  |  |  |  | 11602 | 1182.9477
|  | 2019-04-30 23:00 | 0.35513 | [18 empty] | 1278.457 | 70 | 485 | 11640 |  |  |  |  | 11603 | 0
|  | 2019-05-01 | 0.33938 | [18 empty] | 1221.7786 | 70 | 485 | 11640 |  |  |  |  | 11604 | 2448.8195
|  | 2019-05-01 01:00 | 0.3166 | [18 empty] | 1139.7533 | 70 | 486 | 11641 |  |  |  |  | 11605 | 1201.7193
|  | 2019-05-01 02:00 | 0.28831 | [18 empty] | 1037.9257 | 70 | 486 | 11643 |  |  |  |  | 11606 | 0
|  | 2019-05-01 03:00 | 0.2609 | [18 empty] | 939.2371 | 70 | 486 | 11643 |  |  |  |  | 11607 | 2381.5423
|  | 2019-05-01 04:00 | 0.23342 | [18 empty] | 840.3023 | 70 | 486 | 11644 |  |  |  |  | 11608 | 1203.3294
|  | 2019-05-01 05:00 | 0.21347 | [18 empty] | 768.4787 | 70 | 486 | 11646 |  |  |  |  | 11609 | 0
|  | 2019-05-01 06:00 | 0.19356 | [18 empty] | 696.8004 | 70 | 486 | 11646 |  |  |  |  | 11610 | 2384.1527
|  | 2019-05-01 07:00 | 0.18602 | [18 empty] | 669.6718 | 70 | 486 | 11647 |  |  |  |  | 11611 | 1243.6071
|  | 2019-05-01 08:00 | 0.19637 | [18 empty] | 706.9151 | 70 | 486 | 11649 |  |  |  |  | 11612 | 0
|  | 2019-05-01 09:00 | 0.2219 | [18 empty] | 798.8441 | 70 | 486 | 11649 |  |  |  |  | 11613 | 2580.2412
|  | 2019-05-01 10:00 | 0.2566 | [18 empty] | 923.7532 | 70 | 486 | 11650 |  |  |  |  | 11614 | 1354.1075
|  | 2019-05-01 11:00 | 0.30604 | [18 empty] | 1101.7433 | 70 | 486 | 11652 |  |  |  |  | 11615 | 0
|  | 2019-05-01 12:00 | 0.3545 | [18 empty] | 1276.1889 | 70 | 486 | 11652 |  |  |  |  | 11616 | 2623.847
|  | 2019-05-01 13:00 | 0.37888 | [18 empty] | 1363.9654 | 70 | 486 | 11653 |  |  |  |  | 11617 | 1149.6136
|  | 2019-05-01 14:00 | 0.3912 | [18 empty] | 1408.3202 | 70 | 486 | 11655 |  |  |  |  | 11618 | 0
|  | 2019-05-01 15:00 | 0.38434 | [18 empty] | 1383.6177 | 70 | 486 | 11655 |  |  |  |  | 11619 | 1817.7898
|  | 2019-05-01 16:00 | 0.37501 | [18 empty] | 1350.0188 | 70 | 486 | 11656 |  |  |  |  | 11620 | 752.0224
|  | 2019-05-01 17:00 | 0.35663 | [18 empty] | 1283.8679 | 70 | 486 | 11658 |  |  |  |  | 11621 | 0
|  | 2019-05-01 18:00 | 0.35237 | [18 empty] | 1268.5196 | 70 | 486 | 11658 |  |  |  |  | 11622 | 1374.3111
|  | 2019-05-01 19:00 | 0.36329 | [18 empty] | 1307.8484 | 70 | 486 | 11659 |  |  |  |  | 11623 | 747.2779
|  | 2019-05-01 20:00 | 0.38572 | [18 empty] | 1388.5948 | 70 | 486 | 11661 |  |  |  |  | 11624 | 0
|  | 2019-05-01 21:00 | 0.40321 | [18 empty] | 1451.5699 | 70 | 486 | 11661 |  |  |  |  | 11625 | 1963.7876
|  | 2019-05-01 22:00 | 0.39792 | [18 empty] | 1432.5095 | 70 | 486 | 11662 |  |  |  |  | 11626 | 1152.2811
|  | 2019-05-01 23:00 | 0.3959 | [18 empty] | 1425.2437 | 70 | 486 | 11664 |  |  |  |  | 11627 | 0
|  | 2019-05-02 | 0.37375 | [18 empty] | 1345.5067 | 70 | 486 | 11664 |  |  |  |  | 11628 | 2504.0375
|  | 2019-05-02 01:00 | 0.33195 | [18 empty] | 1195.0062 | 70 | 487 | 11665 |  |  |  |  | 11629 | 1286.3779
|  | 2019-05-02 02:00 | 0.33471 | [18 empty] | 1204.948 | 70 | 487 | 11667 |  |  |  |  | 11630 | 0
|  | 2019-05-02 03:00 | 0.42426 | [18 empty] | 1527.3368 | 70 | 487 | 11667 |  |  |  |  | 11631 | 2883.0457
|  | 2019-05-02 04:00 | 0.51705 | [18 empty] | 1861.3787 | 70 | 487 | 11668 |  |  |  |  | 11632 | 1454.7223
|  | 2019-05-02 05:00 | 0.54188 | [18 empty] | 1950.7621 | 70 | 487 | 11670 |  |  |  |  | 11633 | 0
|  | 2019-05-02 06:00 | 0.54898 | [18 empty] | 1976.3448 | 70 | 487 | 11670 |  |  |  |  | 11634 | 2814.0551
|  | 2019-05-02 07:00 | 0.54824 | [18 empty] | 1973.663 | 70 | 487 | 11671 |  |  |  |  | 11635 | 1401.8885
|  | 2019-05-02 08:00 | 0.5441 | [18 empty] | 1958.7473 | 70 | 487 | 11673 |  |  |  |  | 11636 | 0
|  | 2019-05-02 09:00 | 0.54643 | [18 empty] | 1967.1568 | 70 | 487 | 11673 |  |  |  |  | 11637 | 2703.7104
|  | 2019-05-02 10:00 | 0.53431 | [18 empty] | 1923.5007 | 70 | 487 | 11674 |  |  |  |  | 11638 | 1321.9701
|  | 2019-05-02 11:00 | 0.52606 | [18 empty] | 1893.8171 | 70 | 487 | 11676 |  |  |  |  | 11639 | 0
|  | 2019-05-02 12:00 | 0.51595 | [18 empty] | 1857.4291 | 70 | 487 | 11676 |  |  |  |  | 11640 | 2500.2356
|  | 2019-05-02 13:00 | 0.5062 | [18 empty] | 1822.3336 | 70 | 487 | 11677 |  |  |  |  | 11641 | 1139.7533
|  | 2019-05-02 14:00 | 0.50082 | [18 empty] | 1802.9389 | 70 | 487 | 11679 |  |  |  |  | 11642 | 0
|  | 2019-05-02 15:00 | 0.50633 | [18 empty] | 1822.8011 | 70 | 487 | 11679 |  |  |  |  | 11643 | 1977.1628
|  | 2019-05-02 16:00 | 0.56363 | [18 empty] | 2029.0639 | 70 | 487 | 11680 |  |  |  |  | 11644 | 840.3023
|  | 2019-05-02 17:00 | 0.56111 | [18 empty] | 2019.9799 | 70 | 487 | 11682 |  |  |  |  | 11645 | 0
|  | 2019-05-02 18:00 | 0.55845 | [18 empty] | 2010.4078 | 70 | 487 | 11682 |  |  |  |  | 11646 | 1465.2791
|  | 2019-05-02 19:00 | 0.54796 | [18 empty] | 1972.6515 | 70 | 487 | 11683 |  |  |  |  | 11647 | 669.6718
|  | 2019-05-02 20:00 | 0.53623 | [18 empty] | 1930.4313 | 70 | 487 | 11685 |  |  |  |  | 11648 | 0
|  | 2019-05-02 21:00 | 0.52735 | [18 empty] | 1898.4686 | 70 | 487 | 11685 |  |  |  |  | 11649 | 1505.7592
|  | 2019-05-02 22:00 | 0.52238 | [18 empty] | 1880.5728 | 70 | 487 | 11686 |  |  |  |  | 11650 | 923.7532
|  | 2019-05-02 23:00 | 0.50982 | [18 empty] | 1835.3448 | 70 | 487 | 11688 |  |  |  |  | 11651 | 0
|  | 2019-05-03 | 0.45772 | [18 empty] | 1647.7964 | 70 | 487 | 11688 |  |  |  |  | 11652 | 2377.9322
|  | 2019-05-03 01:00 | 0.38609 | [18 empty] | 1389.9343 | 70 | 488 | 11689 |  |  |  |  | 11653 | 1363.9654
|  | 2019-05-03 02:00 | 0.32229 | [18 empty] | 1160.2506 | 70 | 488 | 11691 |  |  |  |  | 11654 | 0
|  | 2019-05-03 03:00 | 0.27262 | [18 empty] | 981.4258 | 70 | 488 | 11691 |  |  |  |  | 11655 | 2791.938
|  | 2019-05-03 04:00 | 0.23772 | [18 empty] | 855.7873 | 70 | 488 | 11692 |  |  |  |  | 11656 | 1350.0188
|  | 2019-05-03 05:00 | 0.22349 | [18 empty] | 804.5783 | 70 | 488 | 11694 |  |  |  |  | 11657 | 0
|  | 2019-05-03 06:00 | 0.21477 | [18 empty] | 773.1644 | 70 | 488 | 11694 |  |  |  |  | 11658 | 2552.3875
|  | 2019-05-03 07:00 | 0.24359 | [18 empty] | 876.9264 | 70 | 488 | 11695 |  |  |  |  | 11659 | 1307.8484
|  | 2019-05-03 08:00 | 0.28172 | [18 empty] | 1014.2016 | 70 | 488 | 11697 |  |  |  |  | 11660 | 0
|  | 2019-05-03 09:00 | 0.31541 | [18 empty] | 1135.464 | 70 | 488 | 11697 |  |  |  |  | 11661 | 2840.1647
|  | 2019-05-03 10:00 | 0.34224 | [18 empty] | 1232.0541 | 70 | 488 | 11698 |  |  |  |  | 11662 | 1432.5095
|  | 2019-05-03 11:00 | 0.35257 | [18 empty] | 1269.2574 | 70 | 488 | 11700 |  |  |  |  | 11663 | 0
|  | 2019-05-03 12:00 | 0.34547 | [18 empty] | 1243.7031 | 70 | 488 | 11700 |  |  |  |  | 11664 | 2770.7504
|  | 2019-05-03 13:00 | 0.34694 | [18 empty] | 1248.9868 | 70 | 488 | 11701 |  |  |  |  | 11665 | 1195.0062
|  | 2019-05-03 14:00 | 0.34438 | [18 empty] | 1239.7504 | 70 | 488 | 11703 |  |  |  |  | 11666 | 0
|  | 2019-05-03 15:00 | 0.33687 | [18 empty] | 1212.7261 | 70 | 488 | 11703 |  |  |  |  | 11667 | 2732.2848
|  | 2019-05-03 16:00 | 0.33432 | [18 empty] | 1203.5443 | 70 | 488 | 11704 |  |  |  |  | 11668 | 1861.3787
|  | 2019-05-03 17:00 | 0.3341 | [18 empty] | 1202.7639 | 70 | 488 | 11706 |  |  |  |  | 11669 | 0
|  | 2019-05-03 18:00 | 0.34349 | [18 empty] | 1236.5534 | 70 | 488 | 11706 |  |  |  |  | 11670 | 3927.1069
|  | 2019-05-03 19:00 | 0.3515 | [18 empty] | 1265.3917 | 70 | 488 | 11707 |  |  |  |  | 11671 | 1973.663
|  | 2019-05-03 20:00 | 0.36041 | [18 empty] | 1297.4777 | 70 | 488 | 11709 |  |  |  |  | 11672 | 0
|  | 2019-05-03 21:00 | 0.39075 | [18 empty] | 1406.6874 | 70 | 488 | 11709 |  |  |  |  | 11673 | 3925.9041
|  | 2019-05-03 22:00 | 0.39271 | [18 empty] | 1413.7722 | 70 | 488 | 11710 |  |  |  |  | 11674 | 1923.5007
|  | 2019-05-03 23:00 | 0.38329 | [18 empty] | 1379.8398 | 70 | 488 | 11712 |  |  |  |  | 11675 | 0
|  | 2019-05-04 | 0.36552 | [18 empty] | 1315.8854 | 70 | 488 | 11712 |  |  |  |  | 11676 | 3751.2462
|  | 2019-05-04 01:00 | 0.33561 | [18 empty] | 1208.191 | 70 | 489 | 11713 |  |  |  |  | 11677 | 1822.3336
|  | 2019-05-04 02:00 | 0.29775 | [18 empty] | 1071.8862 | 70 | 489 | 11715 |  |  |  |  | 11678 | 0
|  | 2019-05-04 03:00 | 0.27145 | [18 empty] | 977.2377 | 70 | 489 | 11715 |  |  |  |  | 11679 | 3625.74
|  | 2019-05-04 04:00 | 0.24293 | [18 empty] | 874.5431 | 70 | 489 | 11716 |  |  |  |  | 11680 | 2029.0639
|  | 2019-05-04 05:00 | 0.21983 | [18 empty] | 791.4024 | 70 | 489 | 11718 |  |  |  |  | 11681 | 0
|  | 2019-05-04 06:00 | 0.22004 | [18 empty] | 792.1371 | 70 | 489 | 11718 |  |  |  |  | 11682 | 4030.3878
|  | 2019-05-04 07:00 | 0.19833 | [18 empty] | 714.0059 | 70 | 489 | 11719 |  |  |  |  | 11683 | 1972.6515
|  | 2019-05-04 08:00 | 0.20734 | [18 empty] | 746.4122 | 70 | 489 | 11721 |  |  |  |  | 11684 | 0
|  | 2019-05-04 09:00 | 0.23345 | [18 empty] | 840.4223 | 70 | 489 | 11721 |  |  |  |  | 11685 | 3828.8999
|  | 2019-05-04 10:00 | 0.28062 | [18 empty] | 1010.2467 | 70 | 489 | 11722 |  |  |  |  | 11686 | 1880.5728
|  | 2019-05-04 11:00 | 0.32536 | [18 empty] | 1171.2989 | 70 | 489 | 11724 |  |  |  |  | 11687 | 0
|  | 2019-05-04 12:00 | 0.36254 | [18 empty] | 1305.1619 | 70 | 489 | 11724 |  |  |  |  | 11688 | 3483.1412
|  | 2019-05-04 13:00 | 0.3894 | [18 empty] | 1401.8552 | 70 | 489 | 11725 |  |  |  |  | 11689 | 1389.9343
|  | 2019-05-04 14:00 | 0.39428 | [18 empty] | 1419.4067 | 70 | 489 | 11727 |  |  |  |  | 11690 | 0
|  | 2019-05-04 15:00 | 0.38985 | [18 empty] | 1403.4478 | 70 | 489 | 11727 |  |  |  |  | 11691 | 2141.6763
|  | 2019-05-04 16:00 | 0.37894 | [18 empty] | 1364.1682 | 70 | 489 | 11728 |  |  |  |  | 11692 | 855.7873
|  | 2019-05-04 17:00 | 0.36969 | [18 empty] | 1330.8803 | 70 | 489 | 11730 |  |  |  |  | 11693 | 0
|  | 2019-05-04 18:00 | 0.36116 | [18 empty] | 1300.1703 | 70 | 489 | 11730 |  |  |  |  | 11694 | 1577.7427
|  | 2019-05-04 19:00 | 0.3567 | [18 empty] | 1284.1319 | 70 | 489 | 11731 |  |  |  |  | 11695 | 876.9264
|  | 2019-05-04 20:00 | 0.3562 | [18 empty] | 1282.3067 | 70 | 489 | 11733 |  |  |  |  | 11696 | 0
|  | 2019-05-04 21:00 | 0.35383 | [18 empty] | 1273.7795 | 70 | 489 | 11733 |  |  |  |  | 11697 | 2149.6656
|  | 2019-05-04 22:00 | 0.34725 | [18 empty] | 1250.1078 | 70 | 489 | 11734 |  |  |  |  | 11698 | 1232.0541
|  | 2019-05-04 23:00 | 0.33821 | [18 empty] | 1217.5678 | 70 | 489 | 11736 |  |  |  |  | 11699 | 0
|  | 2019-05-05 | 0.32352 | [18 empty] | 1164.6837 | 70 | 489 | 11736 |  |  |  |  | 11700 | 2512.9604
|  | 2019-05-05 01:00 | 0.30249 | [18 empty] | 1088.9762 | 70 | 490 | 11737 |  |  |  |  | 11701 | 1248.9868
|  | 2019-05-05 02:00 | 0.27135 | [18 empty] | 976.871 | 70 | 490 | 11739 |  |  |  |  | 11702 | 0
|  | 2019-05-05 03:00 | 0.24462 | [18 empty] | 880.633 | 70 | 490 | 11739 |  |  |  |  | 11703 | 2452.4765
|  | 2019-05-05 04:00 | 0.2253 | [18 empty] | 811.0776 | 70 | 490 | 11740 |  |  |  |  | 11704 | 1203.5443
|  | 2019-05-05 05:00 | 0.20932 | [18 empty] | 753.5648 | 70 | 490 | 11742 |  |  |  |  | 11705 | 0
|  | 2019-05-05 06:00 | 0.21938 | [18 empty] | 789.7523 | 70 | 490 | 11742 |  |  |  |  | 11706 | 2439.3172
|  | 2019-05-05 07:00 | 0.2103 | [18 empty] | 757.0727 | 70 | 490 | 11743 |  |  |  |  | 11707 | 1265.3917
|  | 2019-05-05 08:00 | 0.21665 | [18 empty] | 779.9552 | 70 | 490 | 11745 |  |  |  |  | 11708 | 0
|  | 2019-05-05 09:00 | 0.24129 | [18 empty] | 868.6439 | 70 | 490 | 11745 |  |  |  |  | 11709 | 2704.1652
|  | 2019-05-05 10:00 | 0.27982 | [18 empty] | 1007.3521 | 70 | 490 | 11746 |  |  |  |  | 11710 | 1413.7722
|  | 2019-05-05 11:00 | 0.32746 | [18 empty] | 1178.8448 | 70 | 490 | 11748 |  |  |  |  | 11711 | 0
|  | 2019-05-05 12:00 | 0.3589 | [18 empty] | 1292.0572 | 70 | 490 | 11748 |  |  |  |  | 11712 | 2695.7252
|  | 2019-05-05 13:00 | 0.39212 | [18 empty] | 1411.6193 | 70 | 490 | 11749 |  |  |  |  | 11713 | 1208.191
|  | 2019-05-05 14:00 | 0.38921 | [18 empty] | 1401.14 | 70 | 490 | 11751 |  |  |  |  | 11714 | 0
|  | 2019-05-05 15:00 | 0.38686 | [18 empty] | 1392.7059 | 70 | 490 | 11751 |  |  |  |  | 11715 | 2049.1239
|  | 2019-05-05 16:00 | 0.37905 | [18 empty] | 1364.5914 | 70 | 490 | 11752 |  |  |  |  | 11716 | 874.5431
|  | 2019-05-05 17:00 | 0.36731 | [18 empty] | 1322.2998 | 70 | 490 | 11754 |  |  |  |  | 11717 | 0
|  | 2019-05-05 18:00 | 0.3625 | [18 empty] | 1305.0048 | 70 | 490 | 11754 |  |  |  |  | 11718 | 1583.5396
|  | 2019-05-05 19:00 | 0.36834 | [18 empty] | 1326.0295 | 70 | 490 | 11755 |  |  |  |  | 11719 | 714.0059
|  | 2019-05-05 20:00 | 0.38128 | [18 empty] | 1372.6132 | 70 | 490 | 11757 |  |  |  |  | 11720 | 0
|  | 2019-05-05 21:00 | 0.39106 | [18 empty] | 1407.8136 | 70 | 490 | 11757 |  |  |  |  | 11721 | 1586.8345
|  | 2019-05-05 22:00 | 0.4024 | [18 empty] | 1448.6355 | 70 | 490 | 11758 |  |  |  |  | 11722 | 1010.2467
|  | 2019-05-05 23:00 | 0.42394 | [18 empty] | 1526.1905 | 70 | 490 | 11760 |  |  |  |  | 11723 | 0
|  | 2019-05-06 | 0.39027 | [18 empty] | 1404.9831 | 70 | 490 | 11760 |  |  |  |  | 11724 | 2476.4608
|  | 2019-05-06 01:00 | 0.34752 | [18 empty] | 1251.0604 | 71 | 491 | 11761 |  |  |  |  | 11725 | 1401.8552
|  | 2019-05-06 02:00 | 0.29992 | [18 empty] | 1079.7073 | 71 | 491 | 11763 |  |  |  |  | 11726 | 0
|  | 2019-05-06 03:00 | 0.24504 | [18 empty] | 882.1379 | 71 | 491 | 11763 |  |  |  |  | 11727 | 2822.8545
|  | 2019-05-06 04:00 | 0.21489 | [18 empty] | 773.6084 | 71 | 491 | 11764 |  |  |  |  | 11728 | 1364.1682
|  | 2019-05-06 05:00 | 0.19968 | [18 empty] | 718.8508 | 71 | 491 | 11766 |  |  |  |  | 11729 | 0
|  | 2019-05-06 06:00 | 0.20192 | [18 empty] | 726.9205 | 71 | 491 | 11766 |  |  |  |  | 11730 | 2631.0506
|  | 2019-05-06 07:00 | 0.23758 | [18 empty] | 855.3011 | 71 | 491 | 11767 |  |  |  |  | 11731 | 1284.1319
|  | 2019-05-06 08:00 | 0.28387 | [18 empty] | 1021.9176 | 71 | 491 | 11769 |  |  |  |  | 11732 | 0
|  | 2019-05-06 09:00 | 0.31317 | [18 empty] | 1127.4286 | 71 | 491 | 11769 |  |  |  |  | 11733 | 2556.0861
|  | 2019-05-06 10:00 | 0.33546 | [18 empty] | 1207.673 | 71 | 491 | 11770 |  |  |  |  | 11734 | 1250.1078
|  | 2019-05-06 11:00 | 0.34756 | [18 empty] | 1251.2301 | 71 | 491 | 11772 |  |  |  |  | 11735 | 0
|  | 2019-05-06 12:00 | 0.34484 | [18 empty] | 1241.4208 | 71 | 491 | 11772 |  |  |  |  | 11736 | 2382.2515
|  | 2019-05-06 13:00 | 0.33903 | [18 empty] | 1220.5043 | 71 | 491 | 11773 |  |  |  |  | 11737 | 1088.9762
|  | 2019-05-06 14:00 | 0.3397 | [18 empty] | 1222.9126 | 71 | 491 | 11775 |  |  |  |  | 11738 | 0
|  | 2019-05-06 15:00 | 0.33846 | [18 empty] | 1218.4602 | 71 | 491 | 11775 |  |  |  |  | 11739 | 1857.504
|  | 2019-05-06 16:00 | 0.32512 | [18 empty] | 1170.4326 | 71 | 491 | 11776 |  |  |  |  | 11740 | 811.0776
|  | 2019-05-06 17:00 | 0.32424 | [18 empty] | 1167.2716 | 71 | 491 | 11778 |  |  |  |  | 11741 | 0
|  | 2019-05-06 18:00 | 0.3302 | [18 empty] | 1188.7199 | 71 | 491 | 11778 |  |  |  |  | 11742 | 1543.3171
|  | 2019-05-06 19:00 | 0.34463 | [18 empty] | 1240.6822 | 71 | 491 | 11779 |  |  |  |  | 11743 | 757.0727
|  | 2019-05-06 20:00 | 0.35722 | [18 empty] | 1285.9857 | 71 | 491 | 11781 |  |  |  |  | 11744 | 0
|  | 2019-05-06 21:00 | 0.39361 | [18 empty] | 1416.9884 | 71 | 491 | 11781 |  |  |  |  | 11745 | 1648.5991
|  | 2019-05-06 22:00 | 0.38957 | [18 empty] | 1402.444 | 71 | 491 | 11782 |  |  |  |  | 11746 | 1007.3521
|  | 2019-05-06 23:00 | 0.41078 | [18 empty] | 1478.8163 | 71 | 491 | 11784 |  |  |  |  | 11747 | 0
|  | 2019-05-07 | 0.3903 | [18 empty] | 1405.072 | 71 | 491 | 11784 |  |  |  |  | 11748 | 2470.9019
|  | 2019-05-07 01:00 | 0.36097 | [18 empty] | 1299.5063 | 71 | 492 | 11785 |  |  |  |  | 11749 | 1411.6193
|  | 2019-05-07 02:00 | 0.31743 | [18 empty] | 1142.7526 | 71 | 492 | 11787 |  |  |  |  | 11750 | 0
|  | 2019-05-07 03:00 | 0.2783 | [18 empty] | 1001.8958 | 71 | 492 | 11787 |  |  |  |  | 11751 | 2793.8459
|  | 2019-05-07 04:00 | 0.24644 | [18 empty] | 887.1937 | 71 | 492 | 11788 |  |  |  |  | 11752 | 1364.5914
|  | 2019-05-07 05:00 | 0.22921 | [18 empty] | 825.1422 | 71 | 492 | 11790 |  |  |  |  | 11753 | 0
|  | 2019-05-07 06:00 | 0.22002 | [18 empty] | 792.09 | 71 | 492 | 11790 |  |  |  |  | 11754 | 2627.3047
|  | 2019-05-07 07:00 | 0.25748 | [18 empty] | 926.9213 | 71 | 492 | 11791 |  |  |  |  | 11755 | 1326.0295
|  | 2019-05-07 08:00 | 0.30011 | [18 empty] | 1080.408 | 71 | 492 | 11793 |  |  |  |  | 11756 | 0
|  | 2019-05-07 09:00 | 0.33087 | [18 empty] | 1191.1257 | 71 | 492 | 11793 |  |  |  |  | 11757 | 2780.4269
|  | 2019-05-07 10:00 | 0.3535 | [18 empty] | 1272.6127 | 71 | 492 | 11794 |  |  |  |  | 11758 | 1448.6355
|  | 2019-05-07 11:00 | 0.35643 | [18 empty] | 1283.1393 | 71 | 492 | 11796 |  |  |  |  | 11759 | 0
|  | 2019-05-07 12:00 | 0.33479 | [18 empty] | 1205.2468 | 71 | 492 | 11796 |  |  |  |  | 11760 | 2931.1736
|  | 2019-05-07 13:00 | 0.32408 | [18 empty] | 1166.676 | 71 | 492 | 11797 |  |  |  |  | 11761 | 1251.0604
|  | 2019-05-07 14:00 | 0.31992 | [18 empty] | 1151.7299 | 71 | 492 | 11799 |  |  |  |  | 11762 | 0
|  | 2019-05-07 15:00 | 0.31831 | [18 empty] | 1145.9074 | 71 | 492 | 11799 |  |  |  |  | 11763 | 1961.8452
|  | 2019-05-07 16:00 | 0.31343 | [18 empty] | 1128.3502 | 71 | 492 | 11800 |  |  |  |  | 11764 | 773.6084
|  | 2019-05-07 17:00 | 0.31263 | [18 empty] | 1125.4537 | 71 | 492 | 11802 |  |  |  |  | 11765 | 0
|  | 2019-05-07 18:00 | 0.32625 | [18 empty] | 1174.5061 | 71 | 492 | 11802 |  |  |  |  | 11766 | 1445.7713
|  | 2019-05-07 19:00 | 0.34241 | [18 empty] | 1232.6867 | 71 | 492 | 11803 |  |  |  |  | 11767 | 855.3011
|  | 2019-05-07 20:00 | 0.34729 | [18 empty] | 1250.23 | 71 | 492 | 11805 |  |  |  |  | 11768 | 0
|  | 2019-05-07 21:00 | 0.38476 | [18 empty] | 1385.1293 | 71 | 492 | 11805 |  |  |  |  | 11769 | 2149.3462
|  | 2019-05-07 22:00 | 0.388 | [18 empty] | 1396.7862 | 71 | 492 | 11806 |  |  |  |  | 11770 | 1207.673
|  | 2019-05-07 23:00 | 0.38364 | [18 empty] | 1381.0928 | 71 | 492 | 11808 |  |  |  |  | 11771 | 0
|  | 2019-05-08 | 0.3686 | [18 empty] | 1326.9548 | 71 | 492 | 11808 |  |  |  |  | 11772 | 2492.6509
|  | 2019-05-08 01:00 | 0.32332 | [18 empty] | 1163.9694 | 71 | 493 | 11809 |  |  |  |  | 11773 | 1220.5043
|  | 2019-05-08 02:00 | 0.26747 | [18 empty] | 962.9093 | 71 | 493 | 11811 |  |  |  |  | 11774 | 0
|  | 2019-05-08 03:00 | 0.22917 | [18 empty] | 825.0051 | 71 | 493 | 11811 |  |  |  |  | 11775 | 2441.3728
|  | 2019-05-08 04:00 | 0.21761 | [18 empty] | 783.3814 | 71 | 493 | 11812 |  |  |  |  | 11776 | 1170.4326
|  | 2019-05-08 05:00 | 0.20349 | [18 empty] | 732.557 | 71 | 493 | 11814 |  |  |  |  | 11777 | 0
|  | 2019-05-08 06:00 | 0.19447 | [18 empty] | 700.0872 | 71 | 493 | 11814 |  |  |  |  | 11778 | 2355.9915
|  | 2019-05-08 07:00 | 0.22836 | [18 empty] | 822.0996 | 71 | 493 | 11815 |  |  |  |  | 11779 | 1240.6822
|  | 2019-05-08 08:00 | 0.25267 | [18 empty] | 909.6268 | 71 | 493 | 11817 |  |  |  |  | 11780 | 0
|  | 2019-05-08 09:00 | 0.24771 | [18 empty] | 891.7392 | 71 | 493 | 11817 |  |  |  |  | 11781 | 2702.974
|  | 2019-05-08 10:00 | 0.32461 | [18 empty] | 1168.6073 | 71 | 493 | 11818 |  |  |  |  | 11782 | 1402.444
|  | 2019-05-08 11:00 | 0.35028 | [18 empty] | 1261.0087 | 71 | 493 | 11820 |  |  |  |  | 11783 | 0
|  | 2019-05-08 12:00 | 0.38153 | [18 empty] | 1373.5017 | 71 | 493 | 11820 |  |  |  |  | 11784 | 2883.8882
|  | 2019-05-08 13:00 | 0.32913 | [18 empty] | 1184.8858 | 71 | 493 | 11821 |  |  |  |  | 11785 | 1299.5063
|  | 2019-05-08 14:00 | 0.31652 | [18 empty] | 1139.4622 | 71 | 493 | 11823 |  |  |  |  | 11786 | 0
|  | 2019-05-08 15:00 | 0.31888 | [18 empty] | 1147.9788 | 71 | 493 | 11823 |  |  |  |  | 11787 | 2144.6484
|  | 2019-05-08 16:00 | 0.31489 | [18 empty] | 1133.6087 | 71 | 493 | 11824 |  |  |  |  | 11788 | 887.1937
|  | 2019-05-08 17:00 | 0.31314 | [18 empty] | 1127.3145 | 71 | 493 | 11826 |  |  |  |  | 11789 | 0
|  | 2019-05-08 18:00 | 0.32056 | [18 empty] | 1154.032 | 71 | 493 | 11826 |  |  |  |  | 11790 | 1617.2322
|  | 2019-05-08 19:00 | 0.34237 | [18 empty] | 1232.5491 | 71 | 493 | 11827 |  |  |  |  | 11791 | 926.9213
|  | 2019-05-08 20:00 | 0.3638 | [18 empty] | 1309.6674 | 71 | 493 | 11829 |  |  |  |  | 11792 | 0
|  | 2019-05-08 21:00 | 0.3794 | [18 empty] | 1365.8456 | 71 | 493 | 11829 |  |  |  |  | 11793 | 2271.5338
|  | 2019-05-08 22:00 | 0.38753 | [18 empty] | 1395.1037 | 71 | 493 | 11830 |  |  |  |  | 11794 | 1272.6127
|  | 2019-05-08 23:00 | 0.38586 | [18 empty] | 1389.0894 | 71 | 493 | 11832 |  |  |  |  | 11795 | 0
|  | 2019-05-09 | 0.36294 | [18 empty] | 1306.5749 | 71 | 493 | 11832 |  |  |  |  | 11796 | 2488.3862
|  | 2019-05-09 01:00 | 0.32036 | [18 empty] | 1153.2911 | 71 | 494 | 11833 |  |  |  |  | 11797 | 1166.676
|  | 2019-05-09 02:00 | 0.27768 | [18 empty] | 999.6468 | 71 | 494 | 11835 |  |  |  |  | 11798 | 0
|  | 2019-05-09 03:00 | 0.24002 | [18 empty] | 864.0667 | 71 | 494 | 11835 |  |  |  |  | 11799 | 2297.6374
|  | 2019-05-09 04:00 | 0.21446 | [18 empty] | 772.0737 | 71 | 494 | 11836 |  |  |  |  | 11800 | 1128.3502
|  | 2019-05-09 05:00 | 0.20021 | [18 empty] | 720.7565 | 71 | 494 | 11838 |  |  |  |  | 11801 | 0
|  | 2019-05-09 06:00 | 0.19079 | [18 empty] | 686.8423 | 71 | 494 | 11838 |  |  |  |  | 11802 | 2299.9599
|  | 2019-05-09 07:00 | 0.21751 | [18 empty] | 783.0259 | 71 | 494 | 11839 |  |  |  |  | 11803 | 1232.6867
|  | 2019-05-09 08:00 | 0.25617 | [18 empty] | 922.2129 | 71 | 494 | 11841 |  |  |  |  | 11804 | 0
|  | 2019-05-09 09:00 | 0.29751 | [18 empty] | 1071.0279 | 71 | 494 | 11841 |  |  |  |  | 11805 | 2635.3593
|  | 2019-05-09 10:00 | 0.32147 | [18 empty] | 1157.2973 | 71 | 494 | 11842 |  |  |  |  | 11806 | 1396.7862
|  | 2019-05-09 11:00 | 0.33011 | [18 empty] | 1188.3793 | 71 | 494 | 11844 |  |  |  |  | 11807 | 0
|  | 2019-05-09 12:00 | 0.32675 | [18 empty] | 1176.2919 | 71 | 494 | 11844 |  |  |  |  | 11808 | 2708.0475
|  | 2019-05-09 13:00 | 0.31992 | [18 empty] | 1151.7022 | 71 | 494 | 11845 |  |  |  |  | 11809 | 1163.9694
|  | 2019-05-09 14:00 | 0.31885 | [18 empty] | 1147.8489 | 71 | 494 | 11847 |  |  |  |  | 11810 | 0
|  | 2019-05-09 15:00 | 0.31819 | [18 empty] | 1145.4989 | 71 | 494 | 11847 |  |  |  |  | 11811 | 1787.9144
|  | 2019-05-09 16:00 | 0.3111 | [18 empty] | 1119.9604 | 71 | 494 | 11848 |  |  |  |  | 11812 | 783.3814
|  | 2019-05-09 17:00 | 0.31639 | [18 empty] | 1138.9914 | 71 | 494 | 11850 |  |  |  |  | 11813 | 0
|  | 2019-05-09 18:00 | 0.322 | [18 empty] | 1159.2061 | 71 | 494 | 11850 |  |  |  |  | 11814 | 1432.6443
|  | 2019-05-09 19:00 | 0.33252 | [18 empty] | 1197.0569 | 71 | 494 | 11851 |  |  |  |  | 11815 | 822.0996
|  | 2019-05-09 20:00 | 0.3492 | [18 empty] | 1257.119 | 71 | 494 | 11853 |  |  |  |  | 11816 | 0
|  | 2019-05-09 21:00 | 0.37091 | [18 empty] | 1335.2651 | 71 | 494 | 11853 |  |  |  |  | 11817 | 1801.366
|  | 2019-05-09 22:00 | 0.38281 | [18 empty] | 1378.1252 | 71 | 494 | 11854 |  |  |  |  | 11818 | 1168.6073
|  | 2019-05-09 23:00 | 0.3901 | [18 empty] | 1404.3519 | 71 | 494 | 11856 |  |  |  |  | 11819 | 0
|  | 2019-05-10 | 0.36712 | [18 empty] | 1321.6284 | 71 | 494 | 11856 |  |  |  |  | 11820 | 2634.5103
|  | 2019-05-10 01:00 | 0.32625 | [18 empty] | 1174.4837 | 71 | 495 | 11857 |  |  |  |  | 11821 | 1184.8858
|  | 2019-05-10 02:00 | 0.28136 | [18 empty] | 1012.8859 | 71 | 495 | 11859 |  |  |  |  | 11822 | 0
|  | 2019-05-10 03:00 | 0.24916 | [18 empty] | 896.9908 | 71 | 495 | 11859 |  |  |  |  | 11823 | 2287.441
|  | 2019-05-10 04:00 | 0.22115 | [18 empty] | 796.1363 | 71 | 495 | 11860 |  |  |  |  | 11824 | 1133.6087
|  | 2019-05-10 05:00 | 0.20046 | [18 empty] | 721.65 | 71 | 495 | 11862 |  |  |  |  | 11825 | 0
|  | 2019-05-10 06:00 | 0.19285 | [18 empty] | 694.2562 | 71 | 495 | 11862 |  |  |  |  | 11826 | 2281.3465
|  | 2019-05-10 07:00 | 0.22053 | [18 empty] | 793.9184 | 71 | 495 | 11863 |  |  |  |  | 11827 | 1232.5491
|  | 2019-05-10 08:00 | 0.2582 | [18 empty] | 929.5044 | 71 | 495 | 11865 |  |  |  |  | 11828 | 0
|  | 2019-05-10 09:00 | 0.30491 | [18 empty] | 1097.6735 | 71 | 495 | 11865 |  |  |  |  | 11829 | 2675.513
|  | 2019-05-10 10:00 | 0.32128 | [18 empty] | 1156.6 | 71 | 495 | 11866 |  |  |  |  | 11830 | 1395.1037
|  | 2019-05-10 11:00 | 0.33407 | [18 empty] | 1202.6581 | 71 | 495 | 11868 |  |  |  |  | 11831 | 0
|  | 2019-05-10 12:00 | 0.33517 | [18 empty] | 1206.5971 | 71 | 495 | 11868 |  |  |  |  | 11832 | 2695.6643
|  | 2019-05-10 13:00 | 0.33552 | [18 empty] | 1207.8627 | 71 | 495 | 11869 |  |  |  |  | 11833 | 1153.2911
|  | 2019-05-10 14:00 | 0.33322 | [18 empty] | 1199.6079 | 71 | 495 | 11871 |  |  |  |  | 11834 | 0
|  | 2019-05-10 15:00 | 0.32371 | [18 empty] | 1165.3572 | 71 | 495 | 11871 |  |  |  |  | 11835 | 1863.7134
|  | 2019-05-10 16:00 | 0.31763 | [18 empty] | 1143.4589 | 71 | 495 | 11872 |  |  |  |  | 11836 | 772.0737
|  | 2019-05-10 17:00 | 0.31611 | [18 empty] | 1138.0125 | 71 | 495 | 11874 |  |  |  |  | 11837 | 0
|  | 2019-05-10 18:00 | 0.32325 | [18 empty] | 1163.699 | 71 | 495 | 11874 |  |  |  |  | 11838 | 1407.5988
|  | 2019-05-10 19:00 | 0.33386 | [18 empty] | 1201.9049 | 71 | 495 | 11875 |  |  |  |  | 11839 | 783.0259
|  | 2019-05-10 20:00 | 0.34698 | [18 empty] | 1249.1351 | 71 | 495 | 11877 |  |  |  |  | 11840 | 0
|  | 2019-05-10 21:00 | 0.34607 | [18 empty] | 1245.8591 | 71 | 495 | 11877 |  |  |  |  | 11841 | 1993.2408
|  | 2019-05-10 22:00 | 0.34876 | [18 empty] | 1255.5248 | 71 | 495 | 11878 |  |  |  |  | 11842 | 1157.2973
|  | 2019-05-10 23:00 | 0.34975 | [18 empty] | 1259.0839 | 71 | 495 | 11880 |  |  |  |  | 11843 | 0
|  | 2019-05-11 | 0.334 | [18 empty] | 1202.3955 | 71 | 495 | 11880 |  |  |  |  | 11844 | 2364.6712
|  | 2019-05-11 01:00 | 0.30938 | [18 empty] | 1113.754 | 71 | 496 | 11881 |  |  |  |  | 11845 | 1151.7022
|  | 2019-05-11 02:00 | 0.283 | [18 empty] | 1018.7878 | 71 | 496 | 11883 |  |  |  |  | 11846 | 0
|  | 2019-05-11 03:00 | 0.24659 | [18 empty] | 887.7343 | 71 | 496 | 11883 |  |  |  |  | 11847 | 2293.3478
|  | 2019-05-11 04:00 | 0.23246 | [18 empty] | 836.839 | 71 | 496 | 11884 |  |  |  |  | 11848 | 1119.9604
|  | 2019-05-11 05:00 | 0.21155 | [18 empty] | 761.596 | 71 | 496 | 11886 |  |  |  |  | 11849 | 0
|  | 2019-05-11 06:00 | 0.19799 | [18 empty] | 712.7535 | 71 | 496 | 11886 |  |  |  |  | 11850 | 2298.1975
|  | 2019-05-11 07:00 | 0.18203 | [18 empty] | 655.3114 | 71 | 496 | 11887 |  |  |  |  | 11851 | 1197.0569
|  | 2019-05-11 08:00 | 0.20453 | [18 empty] | 736.3088 | 71 | 496 | 11889 |  |  |  |  | 11852 | 0
|  | 2019-05-11 09:00 | 0.22325 | [18 empty] | 803.701 | 71 | 496 | 11889 |  |  |  |  | 11853 | 2592.3841
|  | 2019-05-11 10:00 | 0.2742 | [18 empty] | 987.1022 | 71 | 496 | 11890 |  |  |  |  | 11854 | 1378.1252
|  | 2019-05-11 11:00 | 0.31692 | [18 empty] | 1140.9255 | 71 | 496 | 11892 |  |  |  |  | 11855 | 0
|  | 2019-05-11 12:00 | 0.34992 | [18 empty] | 1259.7214 | 71 | 496 | 11892 |  |  |  |  | 11856 | 2725.9803
|  | 2019-05-11 13:00 | 0.3797 | [18 empty] | 1366.9198 | 71 | 496 | 11893 |  |  |  |  | 11857 | 1174.4837
|  | 2019-05-11 14:00 | 0.38357 | [18 empty] | 1380.8432 | 71 | 496 | 11895 |  |  |  |  | 11858 | 0
|  | 2019-05-11 15:00 | 0.37181 | [18 empty] | 1338.4985 | 71 | 496 | 11895 |  |  |  |  | 11859 | 1909.8767
|  | 2019-05-11 16:00 | 0.3614 | [18 empty] | 1301.0316 | 71 | 496 | 11896 |  |  |  |  | 11860 | 796.1363
|  | 2019-05-11 17:00 | 0.38954 | [18 empty] | 1402.3445 | 71 | 496 | 11898 |  |  |  |  | 11861 | 0
|  | 2019-05-11 18:00 | 0.43366 | [18 empty] | 1561.1612 | 71 | 496 | 11898 |  |  |  |  | 11862 | 1415.9061
|  | 2019-05-11 19:00 | 0.49124 | [18 empty] | 1768.4729 | 71 | 496 | 11899 |  |  |  |  | 11863 | 793.9184
|  | 2019-05-11 20:00 | 0.48514 | [18 empty] | 1746.4916 | 71 | 496 | 11901 |  |  |  |  | 11864 | 0
|  | 2019-05-11 21:00 | 0.48189 | [18 empty] | 1734.815 | 71 | 496 | 11901 |  |  |  |  | 11865 | 2027.1779
|  | 2019-05-11 22:00 | 0.47398 | [18 empty] | 1706.3104 | 71 | 496 | 11902 |  |  |  |  | 11866 | 1156.6
|  | 2019-05-11 23:00 | 0.41958 | [18 empty] | 1510.491 | 71 | 496 | 11904 |  |  |  |  | 11867 | 0
|  | 2019-05-12 | 0.38048 | [18 empty] | 1369.7109 | 71 | 496 | 11904 |  |  |  |  | 11868 | 2409.2552
|  | 2019-05-12 01:00 | 0.34871 | [18 empty] | 1255.3638 | 71 | 497 | 11905 |  |  |  |  | 11869 | 1207.8627
|  | 2019-05-12 02:00 | 0.31406 | [18 empty] | 1130.625 | 71 | 497 | 11907 |  |  |  |  | 11870 | 0
|  | 2019-05-12 03:00 | 0.26733 | [18 empty] | 962.4036 | 71 | 497 | 11907 |  |  |  |  | 11871 | 2364.9651
|  | 2019-05-12 04:00 | 0.24706 | [18 empty] | 889.4109 | 71 | 497 | 11908 |  |  |  |  | 11872 | 1143.4589
|  | 2019-05-12 05:00 | 0.23125 | [18 empty] | 832.5009 | 71 | 497 | 11910 |  |  |  |  | 11873 | 0
|  | 2019-05-12 06:00 | 0.20644 | [18 empty] | 743.1956 | 71 | 497 | 11910 |  |  |  |  | 11874 | 2301.7115
|  | 2019-05-12 07:00 | 0.20451 | [18 empty] | 736.2267 | 71 | 497 | 11911 |  |  |  |  | 11875 | 1201.9049
|  | 2019-05-12 08:00 | 0.20879 | [18 empty] | 751.6619 | 71 | 497 | 11913 |  |  |  |  | 11876 | 0
|  | 2019-05-12 09:00 | 0.22322 | [18 empty] | 803.579 | 71 | 497 | 11913 |  |  |  |  | 11877 | 2494.9941
|  | 2019-05-12 10:00 | 0.26553 | [18 empty] | 955.9014 | 71 | 497 | 11914 |  |  |  |  | 11878 | 1255.5248
|  | 2019-05-12 11:00 | 0.30675 | [18 empty] | 1104.3095 | 71 | 497 | 11916 |  |  |  |  | 11879 | 0
|  | 2019-05-12 12:00 | 0.34164 | [18 empty] | 1229.8925 | 71 | 497 | 11916 |  |  |  |  | 11880 | 2461.4794
|  | 2019-05-12 13:00 | 0.36865 | [18 empty] | 1327.138 | 71 | 497 | 11917 |  |  |  |  | 11881 | 1113.754
|  | 2019-05-12 14:00 | 0.3848 | [18 empty] | 1385.2793 | 71 | 497 | 11919 |  |  |  |  | 11882 | 0
|  | 2019-05-12 15:00 | 0.38402 | [18 empty] | 1382.4798 | 71 | 497 | 11919 |  |  |  |  | 11883 | 1906.5221
|  | 2019-05-12 16:00 | 0.36707 | [18 empty] | 1321.4552 | 71 | 497 | 11920 |  |  |  |  | 11884 | 836.839
|  | 2019-05-12 17:00 | 0.35972 | [18 empty] | 1294.9825 | 71 | 497 | 11922 |  |  |  |  | 11885 | 0
|  | 2019-05-12 18:00 | 0.35819 | [18 empty] | 1289.4943 | 71 | 497 | 11922 |  |  |  |  | 11886 | 1474.3494
|  | 2019-05-12 19:00 | 0.3687 | [18 empty] | 1327.3267 | 71 | 497 | 11923 |  |  |  |  | 11887 | 655.3114
|  | 2019-05-12 20:00 | 0.38288 | [18 empty] | 1378.3707 | 71 | 497 | 11925 |  |  |  |  | 11888 | 0
|  | 2019-05-12 21:00 | 0.38742 | [18 empty] | 1394.7169 | 71 | 497 | 11925 |  |  |  |  | 11889 | 1540.0098
|  | 2019-05-12 22:00 | 0.38261 | [18 empty] | 1377.4039 | 71 | 497 | 11926 |  |  |  |  | 11890 | 987.1022
|  | 2019-05-12 23:00 | 0.40185 | [18 empty] | 1446.678 | 71 | 497 | 11928 |  |  |  |  | 11891 | 0
|  | 2019-05-13 | 0.36916 | [18 empty] | 1328.9727 | 71 | 497 | 11928 |  |  |  |  | 11892 | 2400.6468
|  | 2019-05-13 01:00 | 0.34488 | [18 empty] | 1241.5545 | 72 | 498 | 11929 |  |  |  |  | 11893 | 1366.9198
|  | 2019-05-13 02:00 | 0.32939 | [18 empty] | 1185.8013 | 72 | 498 | 11931 |  |  |  |  | 11894 | 0
|  | 2019-05-13 03:00 | 0.28155 | [18 empty] | 1013.5906 | 72 | 498 | 11931 |  |  |  |  | 11895 | 2719.3417
|  | 2019-05-13 04:00 | 0.23921 | [18 empty] | 861.1721 | 72 | 498 | 11932 |  |  |  |  | 11896 | 1301.0316
|  | 2019-05-13 05:00 | 0.21328 | [18 empty] | 767.7926 | 72 | 498 | 11934 |  |  |  |  | 11897 | 0
|  | 2019-05-13 06:00 | 0.20234 | [18 empty] | 728.4271 | 72 | 498 | 11934 |  |  |  |  | 11898 | 2963.5056
|  | 2019-05-13 07:00 | 0.22178 | [18 empty] | 798.4103 | 72 | 498 | 11935 |  |  |  |  | 11899 | 1768.4729
|  | 2019-05-13 08:00 | 0.25957 | [18 empty] | 934.464 | 72 | 498 | 11937 |  |  |  |  | 11900 | 0
|  | 2019-05-13 09:00 | 0.30234 | [18 empty] | 1088.4411 | 72 | 498 | 11937 |  |  |  |  | 11901 | 3481.3066
|  | 2019-05-13 10:00 | 0.32088 | [18 empty] | 1155.1538 | 72 | 498 | 11938 |  |  |  |  | 11902 | 1706.3104
|  | 2019-05-13 11:00 | 0.3508 | [18 empty] | 1262.8773 | 72 | 498 | 11940 |  |  |  |  | 11903 | 0
|  | 2019-05-13 12:00 | 0.34587 | [18 empty] | 1245.1409 | 72 | 498 | 11940 |  |  |  |  | 11904 | 2880.202
|  | 2019-05-13 13:00 | 0.33237 | [18 empty] | 1196.5142 | 72 | 498 | 11941 |  |  |  |  | 11905 | 1255.3638
|  | 2019-05-13 14:00 | 0.32623 | [18 empty] | 1174.4386 | 72 | 498 | 11943 |  |  |  |  | 11906 | 0
|  | 2019-05-13 15:00 | 0.31946 | [18 empty] | 1150.0509 | 72 | 498 | 11943 |  |  |  |  | 11907 | 2093.0286
|  | 2019-05-13 16:00 | 0.31198 | [18 empty] | 1123.1298 | 72 | 498 | 11944 |  |  |  |  | 11908 | 889.4109
|  | 2019-05-13 17:00 | 0.31055 | [18 empty] | 1117.9834 | 72 | 498 | 11946 |  |  |  |  | 11909 | 0
|  | 2019-05-13 18:00 | 0.31949 | [18 empty] | 1150.1463 | 72 | 498 | 11946 |  |  |  |  | 11910 | 1575.6966
|  | 2019-05-13 19:00 | 0.33378 | [18 empty] | 1201.6123 | 72 | 498 | 11947 |  |  |  |  | 11911 | 736.2267
|  | 2019-05-13 20:00 | 0.34743 | [18 empty] | 1250.7445 | 72 | 498 | 11949 |  |  |  |  | 11912 | 0
|  | 2019-05-13 21:00 | 0.37067 | [18 empty] | 1334.4273 | 72 | 498 | 11949 |  |  |  |  | 11913 | 1555.2409
|  | 2019-05-13 22:00 | 0.38109 | [18 empty] | 1371.9196 | 72 | 498 | 11950 |  |  |  |  | 11914 | 955.9014
|  | 2019-05-13 23:00 | 0.37959 | [18 empty] | 1366.5168 | 72 | 498 | 11952 |  |  |  |  | 11915 | 0
|  | 2019-05-14 | 0.36172 | [18 empty] | 1302.1964 | 72 | 498 | 11952 |  |  |  |  | 11916 | 2334.202
|  | 2019-05-14 01:00 | 0.34042 | [18 empty] | 1225.5047 | 72 | 499 | 11953 |  |  |  |  | 11917 | 1327.138
|  | 2019-05-14 02:00 | 0.30538 | [18 empty] | 1099.375 | 72 | 499 | 11955 |  |  |  |  | 11918 | 0
|  | 2019-05-14 03:00 | 0.26515 | [18 empty] | 954.5392 | 72 | 499 | 11955 |  |  |  |  | 11919 | 2767.7591
|  | 2019-05-14 04:00 | 0.22787 | [18 empty] | 820.3493 | 72 | 499 | 11956 |  |  |  |  | 11920 | 1321.4552
|  | 2019-05-14 05:00 | 0.20176 | [18 empty] | 726.3231 | 72 | 499 | 11958 |  |  |  |  | 11921 | 0
|  | 2019-05-14 06:00 | 0.2035 | [18 empty] | 732.611 | 72 | 499 | 11958 |  |  |  |  | 11922 | 2584.4767
|  | 2019-05-14 07:00 | 0.21672 | [18 empty] | 780.1746 | 72 | 499 | 11959 |  |  |  |  | 11923 | 1327.3267
|  | 2019-05-14 08:00 | 0.25338 | [18 empty] | 912.1525 | 72 | 499 | 11961 |  |  |  |  | 11924 | 0
|  | 2019-05-14 09:00 | 0.30164 | [18 empty] | 1085.9156 | 72 | 499 | 11961 |  |  |  |  | 11925 | 2773.0876
|  | 2019-05-14 10:00 | 0.32724 | [18 empty] | 1178.0613 | 72 | 499 | 11962 |  |  |  |  | 11926 | 1377.4039
|  | 2019-05-14 11:00 | 0.34507 | [18 empty] | 1242.2622 | 72 | 499 | 11964 |  |  |  |  | 11927 | 0
|  | 2019-05-14 12:00 | 0.33057 | [18 empty] | 1190.049 | 72 | 499 | 11964 |  |  |  |  | 11928 | 2775.6506
|  | 2019-05-14 13:00 | 0.31605 | [18 empty] | 1137.7642 | 72 | 499 | 11965 |  |  |  |  | 11929 | 1241.5545
|  | 2019-05-14 14:00 | 0.31732 | [18 empty] | 1142.3596 | 72 | 499 | 11967 |  |  |  |  | 11930 | 0
|  | 2019-05-14 15:00 | 0.31919 | [18 empty] | 1149.0888 | 72 | 499 | 11967 |  |  |  |  | 11931 | 2199.392
|  | 2019-05-14 16:00 | 0.31074 | [18 empty] | 1118.6652 | 72 | 499 | 11968 |  |  |  |  | 11932 | 861.1721
|  | 2019-05-14 17:00 | 0.30779 | [18 empty] | 1108.0478 | 72 | 499 | 11970 |  |  |  |  | 11933 | 0
|  | 2019-05-14 18:00 | 0.31428 | [18 empty] | 1131.4066 | 72 | 499 | 11970 |  |  |  |  | 11934 | 1496.2197
|  | 2019-05-14 19:00 | 0.3302 | [18 empty] | 1188.729 | 72 | 499 | 11971 |  |  |  |  | 11935 | 798.4103
|  | 2019-05-14 20:00 | 0.34065 | [18 empty] | 1226.3408 | 72 | 499 | 11973 |  |  |  |  | 11936 | 0
|  | 2019-05-14 21:00 | 0.36978 | [18 empty] | 1331.2237 | 72 | 499 | 11973 |  |  |  |  | 11937 | 2022.9051
|  | 2019-05-14 22:00 | 0.38317 | [18 empty] | 1379.414 | 72 | 499 | 11974 |  |  |  |  | 11938 | 1155.1538
|  | 2019-05-14 23:00 | 0.38404 | [18 empty] | 1382.5319 | 72 | 499 | 11976 |  |  |  |  | 11939 | 0
|  | 2019-05-15 | 0.36269 | [18 empty] | 1305.6925 | 72 | 499 | 11976 |  |  |  |  | 11940 | 2508.0182
|  | 2019-05-15 01:00 | 0.33732 | [18 empty] | 1214.3566 | 72 | 500 | 11977 |  |  |  |  | 11941 | 1196.5142
|  | 2019-05-15 02:00 | 0.31 | [18 empty] | 1115.9871 | 72 | 500 | 11979 |  |  |  |  | 11942 | 0
|  | 2019-05-15 03:00 | 0.26562 | [18 empty] | 956.2459 | 72 | 500 | 11979 |  |  |  |  | 11943 | 2324.4895
|  | 2019-05-15 04:00 | 0.24188 | [18 empty] | 870.7586 | 72 | 500 | 11980 |  |  |  |  | 11944 | 1123.1298
|  | 2019-05-15 05:00 | 0.21939 | [18 empty] | 789.8095 | 72 | 500 | 11982 |  |  |  |  | 11945 | 0
|  | 2019-05-15 06:00 | 0.19531 | [18 empty] | 703.1243 | 72 | 500 | 11982 |  |  |  |  | 11946 | 2268.1297
|  | 2019-05-15 07:00 | 0.2126 | [18 empty] | 765.3698 | 72 | 500 | 11983 |  |  |  |  | 11947 | 1201.6123
|  | 2019-05-15 08:00 | 0.25775 | [18 empty] | 927.9083 | 72 | 500 | 11985 |  |  |  |  | 11948 | 0
|  | 2019-05-15 09:00 | 0.3006 | [18 empty] | 1082.16 | 72 | 500 | 11985 |  |  |  |  | 11949 | 2585.1718
|  | 2019-05-15 10:00 | 0.33721 | [18 empty] | 1213.9532 | 72 | 500 | 11986 |  |  |  |  | 11950 | 1371.9196
|  | 2019-05-15 11:00 | 0.32395 | [18 empty] | 1166.22 | 72 | 500 | 11988 |  |  |  |  | 11951 | 0
|  | 2019-05-15 12:00 | 0.32536 | [18 empty] | 1171.296 | 72 | 500 | 11988 |  |  |  |  | 11952 | 2668.7132
|  | 2019-05-15 13:00 | 0.31782 | [18 empty] | 1144.1354 | 72 | 500 | 11989 |  |  |  |  | 11953 | 1225.5047
|  | 2019-05-15 14:00 | 0.3131 | [18 empty] | 1127.148 | 72 | 500 | 11991 |  |  |  |  | 11954 | 0
|  | 2019-05-15 15:00 | 0.31276 | [18 empty] | 1125.936 | 72 | 500 | 11991 |  |  |  |  | 11955 | 2053.9142
|  | 2019-05-15 16:00 | 0.30715 | [18 empty] | 1105.7539 | 72 | 500 | 11992 |  |  |  |  | 11956 | 820.3493
|  | 2019-05-15 17:00 | 0.30525 | [18 empty] | 1098.9 | 72 | 500 | 11994 |  |  |  |  | 11957 | 0
|  | 2019-05-15 18:00 | 0.31768 | [18 empty] | 1143.648 | 72 | 500 | 11994 |  |  |  |  | 11958 | 1458.9341
|  | 2019-05-15 19:00 | 0.33003 | [18 empty] | 1188.1218 | 72 | 500 | 11995 |  |  |  |  | 11959 | 780.1746
|  | 2019-05-15 20:00 | 0.34584 | [18 empty] | 1245.024 | 72 | 500 | 11997 |  |  |  |  | 11960 | 0
|  | 2019-05-15 21:00 | 0.37188 | [18 empty] | 1338.768 | 72 | 500 | 11997 |  |  |  |  | 11961 | 1998.0681
|  | 2019-05-15 22:00 | 0.38375 | [18 empty] | 1381.4917 | 72 | 500 | 11998 |  |  |  |  | 11962 | 1178.0613
|  | 2019-05-15 23:00 | 0.38441 | [18 empty] | 1383.888 | 72 | 500 | 12000 |  |  |  |  | 11963 | 0
|  | 2019-05-16 | 0.36464 | [18 empty] | 1312.704 | 72 | 500 | 12000 |  |  |  |  | 11964 | 2432.3112
|  | 2019-05-16 01:00 | 0.33282 | [18 empty] | 1198.1437 | 72 | 501 | 12001 |  |  |  |  | 11965 | 1137.7642
|  | 2019-05-16 02:00 | 0.3036 | [18 empty] | 1092.96 | 72 | 501 | 12003 |  |  |  |  | 11966 | 0
|  | 2019-05-16 03:00 | 0.26616 | [18 empty] | 958.176 | 72 | 501 | 12003 |  |  |  |  | 11967 | 2291.4483
|  | 2019-05-16 04:00 | 0.2335 | [18 empty] | 840.6166 | 72 | 501 | 12004 |  |  |  |  | 11968 | 1118.6652
|  | 2019-05-16 05:00 | 0.1951 | [18 empty] | 702.372 | 72 | 501 | 12006 |  |  |  |  | 11969 | 0
|  | 2019-05-16 06:00 | 0.1976 | [18 empty] | 711.36 | 72 | 501 | 12006 |  |  |  |  | 11970 | 2239.4544
|  | 2019-05-16 07:00 | 0.22152 | [18 empty] | 797.4831 | 72 | 501 | 12007 |  |  |  |  | 11971 | 1188.729
|  | 2019-05-16 08:00 | 0.26385 | [18 empty] | 949.872 | 72 | 501 | 12009 |  |  |  |  | 11972 | 0
|  | 2019-05-16 09:00 | 0.3054 | [18 empty] | 1099.44 | 72 | 501 | 12009 |  |  |  |  | 11973 | 2557.5645
|  | 2019-05-16 10:00 | 0.33681 | [18 empty] | 1212.5317 | 72 | 501 | 12010 |  |  |  |  | 11974 | 1379.414
|  | 2019-05-16 11:00 | 0.3275 | [18 empty] | 1179.014 | 72 | 501 | 12012 |  |  |  |  | 11975 | 0
|  | 2019-05-16 12:00 | 0.31897 | [18 empty] | 1148.3096 | 72 | 501 | 12012 |  |  |  |  | 11976 | 2688.2245
|  | 2019-05-16 13:00 | 0.3222 | [18 empty] | 1159.9174 | 72 | 501 | 12013 |  |  |  |  | 11977 | 1214.3566
|  | 2019-05-16 14:00 | 0.31953 | [18 empty] | 1150.3044 | 72 | 501 | 12015 |  |  |  |  | 11978 | 0
|  | 2019-05-16 15:00 | 0.3108 | [18 empty] | 1118.8801 | 72 | 501 | 12015 |  |  |  |  | 11979 | 2072.233
|  | 2019-05-16 16:00 | 0.30562 | [18 empty] | 1100.2369 | 72 | 501 | 12016 |  |  |  |  | 11980 | 870.7586
|  | 2019-05-16 17:00 | 0.30525 | [18 empty] | 1098.9129 | 72 | 501 | 12018 |  |  |  |  | 11981 | 0
|  | 2019-05-16 18:00 | 0.31291 | [18 empty] | 1126.4928 | 72 | 501 | 12018 |  |  |  |  | 11982 | 1492.9337
|  | 2019-05-16 19:00 | 0.32625 | [18 empty] | 1174.4887 | 72 | 501 | 12019 |  |  |  |  | 11983 | 765.3698
|  | 2019-05-16 20:00 | 0.33284 | [18 empty] | 1198.2157 | 72 | 501 | 12021 |  |  |  |  | 11984 | 0
|  | 2019-05-16 21:00 | 0.37124 | [18 empty] | 1336.4515 | 72 | 501 | 12021 |  |  |  |  | 11985 | 2010.0683
|  | 2019-05-16 22:00 | 0.37803 | [18 empty] | 1360.9063 | 72 | 501 | 12022 |  |  |  |  | 11986 | 1213.9532
|  | 2019-05-16 23:00 | 0.37601 | [18 empty] | 1353.6234 | 72 | 501 | 12024 |  |  |  |  | 11987 | 0
|  | 2019-05-17 | 0.35654 | [18 empty] | 1283.5408 | 72 | 501 | 12024 |  |  |  |  | 11988 | 2337.516
|  | 2019-05-17 01:00 | 0.32389 | [18 empty] | 1166.0108 | 72 | 502 | 12025 |  |  |  |  | 11989 | 1144.1354
|  | 2019-05-17 02:00 | 0.27994 | [18 empty] | 1007.8005 | 72 | 502 | 12027 |  |  |  |  | 11990 | 0
|  | 2019-05-17 03:00 | 0.24169 | [18 empty] | 870.0916 | 72 | 502 | 12027 |  |  |  |  | 11991 | 2253.084
|  | 2019-05-17 04:00 | 0.21467 | [18 empty] | 772.8167 | 72 | 502 | 12028 |  |  |  |  | 11992 | 1105.7539
|  | 2019-05-17 05:00 | 0.2046 | [18 empty] | 736.5456 | 72 | 502 | 12030 |  |  |  |  | 11993 | 0
|  | 2019-05-17 06:00 | 0.189 | [18 empty] | 680.4106 | 72 | 502 | 12030 |  |  |  |  | 11994 | 2242.548
|  | 2019-05-17 07:00 | 0.21529 | [18 empty] | 775.0284 | 72 | 502 | 12031 |  |  |  |  | 11995 | 1188.1218
|  | 2019-05-17 08:00 | 0.25393 | [18 empty] | 914.1585 | 72 | 502 | 12033 |  |  |  |  | 11996 | 0
|  | 2019-05-17 09:00 | 0.29966 | [18 empty] | 1078.7824 | 72 | 502 | 12033 |  |  |  |  | 11997 | 2583.792
|  | 2019-05-17 10:00 | 0.34161 | [18 empty] | 1229.7839 | 72 | 502 | 12034 |  |  |  |  | 11998 | 1381.4917
|  | 2019-05-17 11:00 | 0.35431 | [18 empty] | 1275.5089 | 72 | 502 | 12036 |  |  |  |  | 11999 | 0
|  | 2019-05-17 12:00 | 0.34626 | [18 empty] | 1246.545 | 72 | 502 | 12036 |  |  |  |  | 12000 | 2696.592
|  | 2019-05-17 13:00 | 0.33636 | [18 empty] | 1210.895 | 72 | 502 | 12037 |  |  |  |  | 12001 | 1198.1437
|  | 2019-05-17 14:00 | 0.32541 | [18 empty] | 1171.4624 | 72 | 502 | 12039 |  |  |  |  | 12002 | 0
|  | 2019-05-17 15:00 | 0.31723 | [18 empty] | 1142.0393 | 72 | 502 | 12039 |  |  |  |  | 12003 | 2051.136
|  | 2019-05-17 16:00 | 0.31704 | [18 empty] | 1141.3381 | 72 | 502 | 12040 |  |  |  |  | 12004 | 840.6166
|  | 2019-05-17 17:00 | 0.31724 | [18 empty] | 1142.0534 | 72 | 502 | 12042 |  |  |  |  | 12005 | 0
|  | 2019-05-17 18:00 | 0.32213 | [18 empty] | 1159.6709 | 72 | 502 | 12042 |  |  |  |  | 12006 | 1413.732
|  | 2019-05-17 19:00 | 0.33196 | [18 empty] | 1195.0387 | 72 | 502 | 12043 |  |  |  |  | 12007 | 797.4831
|  | 2019-05-17 20:00 | 0.33286 | [18 empty] | 1198.3091 | 72 | 502 | 12045 |  |  |  |  | 12008 | 0
|  | 2019-05-17 21:00 | 0.34686 | [18 empty] | 1248.7051 | 72 | 502 | 12045 |  |  |  |  | 12009 | 2049.312
|  | 2019-05-17 22:00 | 0.34576 | [18 empty] | 1244.7202 | 72 | 502 | 12046 |  |  |  |  | 12010 | 1212.5317
|  | 2019-05-17 23:00 | 0.33682 | [18 empty] | 1212.539 | 72 | 502 | 12048 |  |  |  |  | 12011 | 0
|  | 2019-05-18 | 0.32436 | [18 empty] | 1167.681 | 72 | 502 | 12048 |  |  |  |  | 12012 | 2327.3236
|  | 2019-05-18 01:00 | 0.30404 | [18 empty] | 1094.5472 | 72 | 503 | 12049 |  |  |  |  | 12013 | 1159.9174
|  | 2019-05-18 02:00 | 0.27006 | [18 empty] | 972.2211 | 72 | 503 | 12051 |  |  |  |  | 12014 | 0
|  | 2019-05-18 03:00 | 0.24702 | [18 empty] | 889.2547 | 72 | 503 | 12051 |  |  |  |  | 12015 | 2269.1844
|  | 2019-05-18 04:00 | 0.22697 | [18 empty] | 817.0795 | 72 | 503 | 12052 |  |  |  |  | 12016 | 1100.2369
|  | 2019-05-18 05:00 | 0.19875 | [18 empty] | 715.4952 | 72 | 503 | 12054 |  |  |  |  | 12017 | 0
|  | 2019-05-18 06:00 | 0.19115 | [18 empty] | 688.1511 | 72 | 503 | 12054 |  |  |  |  | 12018 | 2225.4057
|  | 2019-05-18 07:00 | 0.18339 | [18 empty] | 660.2109 | 72 | 503 | 12055 |  |  |  |  | 12019 | 1174.4887
|  | 2019-05-18 08:00 | 0.19101 | [18 empty] | 687.6381 | 72 | 503 | 12057 |  |  |  |  | 12020 | 0
|  | 2019-05-18 09:00 | 0.21796 | [18 empty] | 784.6536 | 72 | 503 | 12057 |  |  |  |  | 12021 | 2534.6672
|  | 2019-05-18 10:00 | 0.26063 | [18 empty] | 938.2757 | 72 | 503 | 12058 |  |  |  |  | 12022 | 1360.9063
|  | 2019-05-18 11:00 | 0.30262 | [18 empty] | 1089.4473 | 72 | 503 | 12060 |  |  |  |  | 12023 | 0
|  | 2019-05-18 12:00 | 0.33914 | [18 empty] | 1220.904 | 72 | 503 | 12060 |  |  |  |  | 12024 | 2637.1643
|  | 2019-05-18 13:00 | 0.36622 | [18 empty] | 1318.3866 | 72 | 503 | 12061 |  |  |  |  | 12025 | 1166.0108
|  | 2019-05-18 14:00 | 0.37936 | [18 empty] | 1365.7086 | 72 | 503 | 12063 |  |  |  |  | 12026 | 0
|  | 2019-05-18 15:00 | 0.37523 | [18 empty] | 1350.8405 | 72 | 503 | 12063 |  |  |  |  | 12027 | 1877.8921
|  | 2019-05-18 16:00 | 0.36168 | [18 empty] | 1302.0307 | 72 | 503 | 12064 |  |  |  |  | 12028 | 772.8167
|  | 2019-05-18 17:00 | 0.34868 | [18 empty] | 1255.2496 | 72 | 503 | 12066 |  |  |  |  | 12029 | 0
|  | 2019-05-18 18:00 | 0.34607 | [18 empty] | 1245.8467 | 72 | 503 | 12066 |  |  |  |  | 12030 | 1416.9562
|  | 2019-05-18 19:00 | 0.33899 | [18 empty] | 1220.3667 | 72 | 503 | 12067 |  |  |  |  | 12031 | 775.0284
|  | 2019-05-18 20:00 | 0.33798 | [18 empty] | 1216.737 | 72 | 503 | 12069 |  |  |  |  | 12032 | 0
|  | 2019-05-18 21:00 | 0.34243 | [18 empty] | 1232.7616 | 72 | 503 | 12069 |  |  |  |  | 12033 | 1992.9409
|  | 2019-05-18 22:00 | 0.30743 | [18 empty] | 1106.7373 | 72 | 503 | 12070 |  |  |  |  | 12034 | 1229.7839
|  | 2019-05-18 23:00 | 0.35176 | [18 empty] | 1266.3237 | 72 | 503 | 12072 |  |  |  |  | 12035 | 0
|  | 2019-05-19 | 0.3158 | [18 empty] | 1136.8784 | 72 | 503 | 12072 |  |  |  |  | 12036 | 2522.0539
|  | 2019-05-19 01:00 | 0.29527 | [18 empty] | 1062.9829 | 72 | 504 | 12073 |  |  |  |  | 12037 | 1210.895
|  | 2019-05-19 02:00 | 0.27297 | [18 empty] | 982.7054 | 72 | 504 | 12075 |  |  |  |  | 12038 | 0
|  | 2019-05-19 03:00 | 0.25411 | [18 empty] | 914.7841 | 72 | 504 | 12075 |  |  |  |  | 12039 | 2313.5017
|  | 2019-05-19 04:00 | 0.23349 | [18 empty] | 840.555 | 72 | 504 | 12076 |  |  |  |  | 12040 | 1141.3381
|  | 2019-05-19 05:00 | 0.21482 | [18 empty] | 773.36 | 72 | 504 | 12078 |  |  |  |  | 12041 | 0
|  | 2019-05-19 06:00 | 0.20103 | [18 empty] | 723.7016 | 72 | 504 | 12078 |  |  |  |  | 12042 | 2301.7242
|  | 2019-05-19 07:00 | 0.18205 | [18 empty] | 655.3924 | 72 | 504 | 12079 |  |  |  |  | 12043 | 1195.0387
|  | 2019-05-19 08:00 | 0.19073 | [18 empty] | 686.6385 | 72 | 504 | 12081 |  |  |  |  | 12044 | 0
|  | 2019-05-19 09:00 | 0.20319 | [18 empty] | 731.4952 | 72 | 504 | 12081 |  |  |  |  | 12045 | 2447.0142
|  | 2019-05-19 10:00 | 0.23118 | [18 empty] | 832.2321 | 72 | 504 | 12082 |  |  |  |  | 12046 | 1244.7202
|  | 2019-05-19 11:00 | 0.29362 | [18 empty] | 1057.0294 | 72 | 504 | 12084 |  |  |  |  | 12047 | 0
|  | 2019-05-19 12:00 | 0.32418 | [18 empty] | 1167.0413 | 72 | 504 | 12084 |  |  |  |  | 12048 | 2380.22
|  | 2019-05-19 13:00 | 0.35813 | [18 empty] | 1289.2714 | 72 | 504 | 12085 |  |  |  |  | 12049 | 1094.5472
|  | 2019-05-19 14:00 | 0.37618 | [18 empty] | 1354.2346 | 72 | 504 | 12087 |  |  |  |  | 12050 | 0
|  | 2019-05-19 15:00 | 0.37576 | [18 empty] | 1352.734 | 72 | 504 | 12087 |  |  |  |  | 12051 | 1861.4757
|  | 2019-05-19 16:00 | 0.36959 | [18 empty] | 1330.5189 | 72 | 504 | 12088 |  |  |  |  | 12052 | 817.0795
|  | 2019-05-19 17:00 | 0.35966 | [18 empty] | 1294.7589 | 72 | 504 | 12090 |  |  |  |  | 12053 | 0
|  | 2019-05-19 18:00 | 0.36206 | [18 empty] | 1303.4223 | 72 | 504 | 12090 |  |  |  |  | 12054 | 1403.6464
|  | 2019-05-19 19:00 | 0.36215 | [18 empty] | 1303.7278 | 72 | 504 | 12091 |  |  |  |  | 12055 | 660.2109
|  | 2019-05-19 20:00 | 0.37234 | [18 empty] | 1340.4314 | 72 | 504 | 12093 |  |  |  |  | 12056 | 0
|  | 2019-05-19 21:00 | 0.37923 | [18 empty] | 1365.2312 | 72 | 504 | 12093 |  |  |  |  | 12057 | 1472.2917
|  | 2019-05-19 22:00 | 0.3766 | [18 empty] | 1355.7681 | 72 | 504 | 12094 |  |  |  |  | 12058 | 938.2757
|  | 2019-05-19 23:00 | 0.37583 | [18 empty] | 1353.002 | 72 | 504 | 12096 |  |  |  |  | 12059 | 0
|  | 2019-05-20 | 0.36124 | [18 empty] | 1300.4487 | 72 | 504 | 12096 |  |  |  |  | 12060 | 2310.3513
|  | 2019-05-20 01:00 | 0.32441 | [18 empty] | 1167.8907 | 73 | 505 | 12097 |  |  |  |  | 12061 | 1318.3866
|  | 2019-05-20 02:00 | 0.28297 | [18 empty] | 1018.6801 | 73 | 505 | 12099 |  |  |  |  | 12062 | 0
|  | 2019-05-20 03:00 | 0.24667 | [18 empty] | 888.0027 | 73 | 505 | 12099 |  |  |  |  | 12063 | 2716.5492
|  | 2019-05-20 04:00 | 0.21609 | [18 empty] | 777.9208 | 73 | 505 | 12100 |  |  |  |  | 12064 | 1302.0307
|  | 2019-05-20 05:00 | 0.19234 | [18 empty] | 692.4229 | 73 | 505 | 12102 |  |  |  |  | 12065 | 0
|  | 2019-05-20 06:00 | 0.18973 | [18 empty] | 683.0197 | 73 | 505 | 12102 |  |  |  |  | 12066 | 2501.0963
|  | 2019-05-20 07:00 | 0.20748 | [18 empty] | 746.9301 | 73 | 505 | 12103 |  |  |  |  | 12067 | 1220.3667
|  | 2019-05-20 08:00 | 0.24612 | [18 empty] | 886.0417 | 73 | 505 | 12105 |  |  |  |  | 12068 | 0
|  | 2019-05-20 09:00 | 0.29864 | [18 empty] | 1075.1116 | 73 | 505 | 12105 |  |  |  |  | 12069 | 2449.4986
|  | 2019-05-20 10:00 | 0.31266 | [18 empty] | 1125.5915 | 73 | 505 | 12106 |  |  |  |  | 12070 | 1106.7373
|  | 2019-05-20 11:00 | 0.31395 | [18 empty] | 1130.2234 | 73 | 505 | 12108 |  |  |  |  | 12071 | 0
|  | 2019-05-20 12:00 | 0.32034 | [18 empty] | 1153.2236 | 73 | 505 | 12108 |  |  |  |  | 12072 | 2403.202
|  | 2019-05-20 13:00 | 0.32286 | [18 empty] | 1162.304 | 73 | 505 | 12109 |  |  |  |  | 12073 | 1062.9829
|  | 2019-05-20 14:00 | 0.32106 | [18 empty] | 1155.8089 | 73 | 505 | 12111 |  |  |  |  | 12074 | 0
|  | 2019-05-20 15:00 | 0.31477 | [18 empty] | 1133.173 | 73 | 505 | 12111 |  |  |  |  | 12075 | 1897.4895
|  | 2019-05-20 16:00 | 0.31027 | [18 empty] | 1116.9817 | 73 | 505 | 12112 |  |  |  |  | 12076 | 840.555
|  | 2019-05-20 17:00 | 0.30513 | [18 empty] | 1098.4522 | 73 | 505 | 12114 |  |  |  |  | 12077 | 0
|  | 2019-05-20 18:00 | 0.31442 | [18 empty] | 1131.929 | 73 | 505 | 12114 |  |  |  |  | 12078 | 1497.0616
|  | 2019-05-20 19:00 | 0.32673 | [18 empty] | 1176.2267 | 73 | 505 | 12115 |  |  |  |  | 12079 | 655.3924
|  | 2019-05-20 20:00 | 0.34193 | [18 empty] | 1230.9444 | 73 | 505 | 12117 |  |  |  |  | 12080 | 0
|  | 2019-05-20 21:00 | 0.35607 | [18 empty] | 1281.8606 | 73 | 505 | 12117 |  |  |  |  | 12081 | 1418.1337
|  | 2019-05-20 22:00 | 0.37565 | [18 empty] | 1352.3225 | 73 | 505 | 12118 |  |  |  |  | 12082 | 832.2321
|  | 2019-05-20 23:00 | 0.37812 | [18 empty] | 1361.2346 | 73 | 505 | 12120 |  |  |  |  | 12083 | 0
|  | 2019-05-21 | 0.36045 | [18 empty] | 1297.6264 | 73 | 505 | 12120 |  |  |  |  | 12084 | 2224.0707
|  | 2019-05-21 01:00 | 0.32346 | [18 empty] | 1164.4621 | 73 | 506 | 12121 |  |  |  |  | 12085 | 1289.2714
|  | 2019-05-21 02:00 | 0.2753 | [18 empty] | 991.0644 | 73 | 506 | 12123 |  |  |  |  | 12086 | 0
|  | 2019-05-21 03:00 | 0.23787 | [18 empty] | 856.334 | 73 | 506 | 12123 |  |  |  |  | 12087 | 2706.9686
|  | 2019-05-21 04:00 | 0.21874 | [18 empty] | 787.4745 | 73 | 506 | 12124 |  |  |  |  | 12088 | 1330.5189
|  | 2019-05-21 05:00 | 0.1907 | [18 empty] | 686.5362 | 73 | 506 | 12126 |  |  |  |  | 12089 | 0
|  | 2019-05-21 06:00 | 0.19047 | [18 empty] | 685.6921 | 73 | 506 | 12126 |  |  |  |  | 12090 | 2598.1812
|  | 2019-05-21 07:00 | 0.20396 | [18 empty] | 734.2443 | 73 | 506 | 12127 |  |  |  |  | 12091 | 1303.7278
|  | 2019-05-21 08:00 | 0.24464 | [18 empty] | 880.7114 | 73 | 506 | 12129 |  |  |  |  | 12092 | 0
|  | 2019-05-21 09:00 | 0.28979 | [18 empty] | 1043.2345 | 73 | 506 | 12129 |  |  |  |  | 12093 | 2705.6626
|  | 2019-05-21 10:00 | 0.30242 | [18 empty] | 1088.7081 | 73 | 506 | 12130 |  |  |  |  | 12094 | 1355.7681
|  | 2019-05-21 11:00 | 0.31131 | [18 empty] | 1120.6983 | 73 | 506 | 12132 |  |  |  |  | 12095 | 0
|  | 2019-05-21 12:00 | 0.3083 | [18 empty] | 1109.8905 | 73 | 506 | 12132 |  |  |  |  | 12096 | 2653.4507
|  | 2019-05-21 13:00 | 0.30847 | [18 empty] | 1110.484 | 73 | 506 | 12133 |  |  |  |  | 12097 | 1167.8907
|  | 2019-05-21 14:00 | 0.32817 | [18 empty] | 1181.4013 | 73 | 506 | 12135 |  |  |  |  | 12098 | 0
|  | 2019-05-21 15:00 | 0.31175 | [18 empty] | 1122.2919 | 73 | 506 | 12135 |  |  |  |  | 12099 | 1906.6828
|  | 2019-05-21 16:00 | 0.30854 | [18 empty] | 1110.7428 | 73 | 506 | 12136 |  |  |  |  | 12100 | 777.9208
|  | 2019-05-21 17:00 | 0.30358 | [18 empty] | 1092.8855 | 73 | 506 | 12138 |  |  |  |  | 12101 | 0
|  | 2019-05-21 18:00 | 0.311 | [18 empty] | 1119.6071 | 73 | 506 | 12138 |  |  |  |  | 12102 | 1375.4425
|  | 2019-05-21 19:00 | 0.32632 | [18 empty] | 1174.7658 | 73 | 506 | 12139 |  |  |  |  | 12103 | 746.9301
|  | 2019-05-21 20:00 | 0.34015 | [18 empty] | 1224.538 | 73 | 506 | 12141 |  |  |  |  | 12104 | 0
|  | 2019-05-21 21:00 | 0.3638 | [18 empty] | 1309.6744 | 73 | 506 | 12141 |  |  |  |  | 12105 | 1961.1533
|  | 2019-05-21 22:00 | 0.38084 | [18 empty] | 1371.0194 | 73 | 506 | 12142 |  |  |  |  | 12106 | 1125.5915
|  | 2019-05-21 23:00 | 0.38017 | [18 empty] | 1368.598 | 73 | 506 | 12144 |  |  |  |  | 12107 | 0
|  | 2019-05-22 | 0.3637 | [18 empty] | 1309.332 | 73 | 506 | 12144 |  |  |  |  | 12108 | 2283.447
|  | 2019-05-22 01:00 | 0.33174 | [18 empty] | 1194.276 | 73 | 507 | 12145 |  |  |  |  | 12109 | 1162.304
|  | 2019-05-22 02:00 | 0.28214 | [18 empty] | 1015.7182 | 73 | 507 | 12147 |  |  |  |  | 12110 | 0
|  | 2019-05-22 03:00 | 0.23943 | [18 empty] | 861.9565 | 73 | 507 | 12147 |  |  |  |  | 12111 | 2288.982
|  | 2019-05-22 04:00 | 0.21549 | [18 empty] | 775.7797 | 73 | 507 | 12148 |  |  |  |  | 12112 | 1116.9817
|  | 2019-05-22 05:00 | 0.18881 | [18 empty] | 679.7111 | 73 | 507 | 12150 |  |  |  |  | 12113 | 0
|  | 2019-05-22 06:00 | 0.18494 | [18 empty] | 665.7787 | 73 | 507 | 12150 |  |  |  |  | 12114 | 2230.3813
|  | 2019-05-22 07:00 | 0.21147 | [18 empty] | 761.2743 | 73 | 507 | 12151 |  |  |  |  | 12115 | 1176.2267
|  | 2019-05-22 08:00 | 0.24994 | [18 empty] | 899.7752 | 73 | 507 | 12153 |  |  |  |  | 12116 | 0
|  | 2019-05-22 09:00 | 0.29572 | [18 empty] | 1064.5928 | 73 | 507 | 12153 |  |  |  |  | 12117 | 2512.805
|  | 2019-05-22 10:00 | 0.31434 | [18 empty] | 1131.6151 | 73 | 507 | 12154 |  |  |  |  | 12118 | 1352.3225
|  | 2019-05-22 11:00 | 0.32647 | [18 empty] | 1175.285 | 73 | 507 | 12156 |  |  |  |  | 12119 | 0
|  | 2019-05-22 12:00 | 0.32563 | [18 empty] | 1172.2843 | 73 | 507 | 12156 |  |  |  |  | 12120 | 2658.861
|  | 2019-05-22 13:00 | 0.31516 | [18 empty] | 1134.5743 | 73 | 507 | 12157 |  |  |  |  | 12121 | 1164.4621
|  | 2019-05-22 14:00 | 0.31018 | [18 empty] | 1116.643 | 73 | 507 | 12159 |  |  |  |  | 12122 | 0
|  | 2019-05-22 15:00 | 0.31171 | [18 empty] | 1122.1537 | 73 | 507 | 12159 |  |  |  |  | 12123 | 1847.3984
|  | 2019-05-22 16:00 | 0.30554 | [18 empty] | 1099.9299 | 73 | 507 | 12160 |  |  |  |  | 12124 | 787.4745
|  | 2019-05-22 17:00 | 0.30001 | [18 empty] | 1080.0364 | 73 | 507 | 12162 |  |  |  |  | 12125 | 0
|  | 2019-05-22 18:00 | 0.31351 | [18 empty] | 1128.628 | 73 | 507 | 12162 |  |  |  |  | 12126 | 1372.2284
|  | 2019-05-22 19:00 | 0.32975 | [18 empty] | 1187.1076 | 73 | 507 | 12163 |  |  |  |  | 12127 | 734.2443
|  | 2019-05-22 20:00 | 0.34246 | [18 empty] | 1232.8392 | 73 | 507 | 12165 |  |  |  |  | 12128 | 0
|  | 2019-05-22 21:00 | 0.36272 | [18 empty] | 1305.8079 | 73 | 507 | 12165 |  |  |  |  | 12129 | 1923.9459
|  | 2019-05-22 22:00 | 0.37469 | [18 empty] | 1348.9001 | 73 | 507 | 12166 |  |  |  |  | 12130 | 1088.7081
|  | 2019-05-22 23:00 | 0.37068 | [18 empty] | 1334.4386 | 73 | 507 | 12168 |  |  |  |  | 12131 | 0
|  | 2019-05-23 | 0.3595 | [18 empty] | 1294.2 | 73 | 507 | 12168 |  |  |  |  | 12132 | 2230.5888
|  | 2019-05-23 01:00 | 0.32843 | [18 empty] | 1182.3425 | 73 | 508 | 12169 |  |  |  |  | 12133 | 1110.484
|  | 2019-05-23 02:00 | 0.28552 | [18 empty] | 1027.8633 | 73 | 508 | 12171 |  |  |  |  | 12134 | 0
|  | 2019-05-23 03:00 | 0.24755 | [18 empty] | 891.196 | 73 | 508 | 12171 |  |  |  |  | 12135 | 2303.6933
|  | 2019-05-23 04:00 | 0.21708 | [18 empty] | 781.4944 | 73 | 508 | 12172 |  |  |  |  | 12136 | 1110.7428
|  | 2019-05-23 05:00 | 0.18884 | [18 empty] | 679.8283 | 73 | 508 | 12174 |  |  |  |  | 12137 | 0
|  | 2019-05-23 06:00 | 0.19096 | [18 empty] | 687.4466 | 73 | 508 | 12174 |  |  |  |  | 12138 | 2212.4926
|  | 2019-05-23 07:00 | 0.20949 | [18 empty] | 754.168 | 73 | 508 | 12175 |  |  |  |  | 12139 | 1174.7658
|  | 2019-05-23 08:00 | 0.24761 | [18 empty] | 891.3785 | 73 | 508 | 12177 |  |  |  |  | 12140 | 0
|  | 2019-05-23 09:00 | 0.29311 | [18 empty] | 1055.2043 | 73 | 508 | 12177 |  |  |  |  | 12141 | 2534.2123
|  | 2019-05-23 10:00 | 0.32601 | [18 empty] | 1173.6532 | 73 | 508 | 12178 |  |  |  |  | 12142 | 1371.0194
|  | 2019-05-23 11:00 | 0.48267 | [18 empty] | 1737.6087 | 73 | 508 | 12180 |  |  |  |  | 12143 | 0
|  | 2019-05-23 12:00 | 0.59441 | [18 empty] | 2139.881 | 73 | 508 | 12180 |  |  |  |  | 12144 | 2677.93
|  | 2019-05-23 13:00 | 0.59595 | [18 empty] | 2145.4277 | 73 | 508 | 12181 |  |  |  |  | 12145 | 1194.276
|  | 2019-05-23 14:00 | 0.5451 | [18 empty] | 1962.3661 | 73 | 508 | 12183 |  |  |  |  | 12146 | 0
|  | 2019-05-23 15:00 | 0.52062 | [18 empty] | 1874.2247 | 73 | 508 | 12183 |  |  |  |  | 12147 | 1877.6748
|  | 2019-05-23 16:00 | 0.51335 | [18 empty] | 1848.0777 | 73 | 508 | 12184 |  |  |  |  | 12148 | 775.7797
|  | 2019-05-23 17:00 | 0.50928 | [18 empty] | 1833.4034 | 73 | 508 | 12186 |  |  |  |  | 12149 | 0
|  | 2019-05-23 18:00 | 0.49886 | [18 empty] | 1795.9008 | 73 | 508 | 12186 |  |  |  |  | 12150 | 1345.4898
|  | 2019-05-23 19:00 | 0.49262 | [18 empty] | 1773.4181 | 73 | 508 | 12187 |  |  |  |  | 12151 | 761.2743
|  | 2019-05-23 20:00 | 0.4896 | [18 empty] | 1762.5723 | 73 | 508 | 12189 |  |  |  |  | 12152 | 0
|  | 2019-05-23 21:00 | 0.49078 | [18 empty] | 1766.8133 | 73 | 508 | 12189 |  |  |  |  | 12153 | 1964.368
|  | 2019-05-23 22:00 | 0.48135 | [18 empty] | 1732.8759 | 73 | 508 | 12190 |  |  |  |  | 12154 | 1131.6151
|  | 2019-05-23 23:00 | 0.47758 | [18 empty] | 1719.3034 | 73 | 508 | 12192 |  |  |  |  | 12155 | 0
|  | 2019-05-24 | 0.46413 | [18 empty] | 1670.8753 | 73 | 508 | 12192 |  |  |  |  | 12156 | 2347.5693
|  | 2019-05-24 01:00 | 0.44659 | [18 empty] | 1607.7379 | 73 | 509 | 12193 |  |  |  |  | 12157 | 1134.5743
|  | 2019-05-24 02:00 | 0.43216 | [18 empty] | 1555.7645 | 73 | 509 | 12195 |  |  |  |  | 12158 | 0
|  | 2019-05-24 03:00 | 0.41883 | [18 empty] | 1507.7897 | 73 | 509 | 12195 |  |  |  |  | 12159 | 2238.7967
|  | 2019-05-24 04:00 | 0.40364 | [18 empty] | 1453.1043 | 73 | 509 | 12196 |  |  |  |  | 12160 | 1099.9299
|  | 2019-05-24 05:00 | 0.39438 | [18 empty] | 1419.7797 | 73 | 509 | 12198 |  |  |  |  | 12161 | 0
|  | 2019-05-24 06:00 | 0.39151 | [18 empty] | 1409.4409 | 73 | 509 | 12198 |  |  |  |  | 12162 | 2208.6644
|  | 2019-05-24 07:00 | 0.39005 | [18 empty] | 1404.1642 | 73 | 509 | 12199 |  |  |  |  | 12163 | 1187.1076
|  | 2019-05-24 08:00 | 0.32795 | [18 empty] | 1180.6137 | 73 | 509 | 12201 |  |  |  |  | 12164 | 0
|  | 2019-05-24 09:00 | 0.23388 | [18 empty] | 841.983 | 73 | 509 | 12201 |  |  |  |  | 12165 | 2538.6471
|  | 2019-05-24 10:00 | 0.40656 | [18 empty] | 1463.6097 | 73 | 509 | 12202 |  |  |  |  | 12166 | 1348.9001
|  | 2019-05-24 11:00 | 0.38396 | [18 empty] | 1382.2396 | 73 | 509 | 12204 |  |  |  |  | 12167 | 0
|  | 2019-05-24 12:00 | 0.35028 | [18 empty] | 1261.0105 | 73 | 509 | 12204 |  |  |  |  | 12168 | 2628.6386
|  | 2019-05-24 13:00 | 0.34506 | [18 empty] | 1242.2062 | 73 | 509 | 12205 |  |  |  |  | 12169 | 1182.3425
|  | 2019-05-24 14:00 | 0.33707 | [18 empty] | 1213.4383 | 73 | 509 | 12207 |  |  |  |  | 12170 | 0
|  | 2019-05-24 15:00 | 0.3306 | [18 empty] | 1190.175 | 73 | 509 | 12207 |  |  |  |  | 12171 | 1919.0593
|  | 2019-05-24 16:00 | 0.32857 | [18 empty] | 1182.844 | 73 | 509 | 12208 |  |  |  |  | 12172 | 781.4944
|  | 2019-05-24 17:00 | 0.32086 | [18 empty] | 1155.0968 | 73 | 509 | 12210 |  |  |  |  | 12173 | 0
|  | 2019-05-24 18:00 | 0.32905 | [18 empty] | 1184.5952 | 73 | 509 | 12210 |  |  |  |  | 12174 | 1367.2749
|  | 2019-05-24 19:00 | 0.33843 | [18 empty] | 1218.3607 | 73 | 509 | 12211 |  |  |  |  | 12175 | 754.168
|  | 2019-05-24 20:00 | 0.34631 | [18 empty] | 1246.7131 | 73 | 509 | 12213 |  |  |  |  | 12176 | 0
|  | 2019-05-24 21:00 | 0.34744 | [18 empty] | 1250.7914 | 73 | 509 | 12213 |  |  |  |  | 12177 | 1946.5828
|  | 2019-05-24 22:00 | 0.36049 | [18 empty] | 1297.7744 | 73 | 509 | 12214 |  |  |  |  | 12178 | 1173.6532
|  | 2019-05-24 23:00 | 0.37844 | [18 empty] | 1362.399 | 73 | 509 | 12216 |  |  |  |  | 12179 | 0
|  | 2019-05-25 | 0.37916 | [18 empty] | 1364.9714 | 73 | 509 | 12216 |  |  |  |  | 12180 | 3877.4897
|  | 2019-05-25 01:00 | 0.37408 | [18 empty] | 1346.7018 | 73 | 510 | 12217 |  |  |  |  | 12181 | 2145.4277
|  | 2019-05-25 02:00 | 0.34393 | [18 empty] | 1238.1449 | 73 | 510 | 12219 |  |  |  |  | 12182 | 0
|  | 2019-05-25 03:00 | 0.30099 | [18 empty] | 1083.5707 | 73 | 510 | 12219 |  |  |  |  | 12183 | 3836.5908
|  | 2019-05-25 04:00 | 0.25936 | [18 empty] | 933.6875 | 73 | 510 | 12220 |  |  |  |  | 12184 | 1848.0777
|  | 2019-05-25 05:00 | 0.22435 | [18 empty] | 807.673 | 73 | 510 | 12222 |  |  |  |  | 12185 | 0
|  | 2019-05-25 06:00 | 0.20696 | [18 empty] | 745.0607 | 73 | 510 | 12222 |  |  |  |  | 12186 | 3629.3043
|  | 2019-05-25 07:00 | 0.19774 | [18 empty] | 711.8734 | 73 | 510 | 12223 |  |  |  |  | 12187 | 1773.4181
|  | 2019-05-25 08:00 | 0.20572 | [18 empty] | 740.6082 | 73 | 510 | 12225 |  |  |  |  | 12188 | 0
|  | 2019-05-25 09:00 | 0.23108 | [18 empty] | 831.9024 | 73 | 510 | 12225 |  |  |  |  | 12189 | 3529.3856
|  | 2019-05-25 10:00 | 0.27512 | [18 empty] | 990.4196 | 73 | 510 | 12226 |  |  |  |  | 12190 | 1732.8759
|  | 2019-05-25 11:00 | 0.31304 | [18 empty] | 1126.9349 | 73 | 510 | 12228 |  |  |  |  | 12191 | 0
|  | 2019-05-25 12:00 | 0.33989 | [18 empty] | 1223.6033 | 73 | 510 | 12228 |  |  |  |  | 12192 | 3390.1787
|  | 2019-05-25 13:00 | 0.36619 | [18 empty] | 1318.2927 | 73 | 510 | 12229 |  |  |  |  | 12193 | 1607.7379
|  | 2019-05-25 14:00 | 0.37375 | [18 empty] | 1345.5079 | 73 | 510 | 12231 |  |  |  |  | 12194 | 0
|  | 2019-05-25 15:00 | 0.37113 | [18 empty] | 1336.0818 | 73 | 510 | 12231 |  |  |  |  | 12195 | 3063.5542
|  | 2019-05-25 16:00 | 0.36176 | [18 empty] | 1302.3269 | 73 | 510 | 12232 |  |  |  |  | 12196 | 1453.1043
|  | 2019-05-25 17:00 | 0.34547 | [18 empty] | 1243.6815 | 73 | 510 | 12234 |  |  |  |  | 12197 | 0
|  | 2019-05-25 18:00 | 0.34348 | [18 empty] | 1236.5207 | 73 | 510 | 12234 |  |  |  |  | 12198 | 2829.2206
|  | 2019-05-25 19:00 | 0.33447 | [18 empty] | 1204.076 | 73 | 510 | 12235 |  |  |  |  | 12199 | 1404.1642
|  | 2019-05-25 20:00 | 0.3324 | [18 empty] | 1196.6336 | 73 | 510 | 12237 |  |  |  |  | 12200 | 0
|  | 2019-05-25 21:00 | 0.33188 | [18 empty] | 1194.7793 | 73 | 510 | 12237 |  |  |  |  | 12201 | 2022.5967
|  | 2019-05-25 22:00 | 0.32729 | [18 empty] | 1178.2594 | 73 | 510 | 12238 |  |  |  |  | 12202 | 1463.6097
|  | 2019-05-25 23:00 | 0.32794 | [18 empty] | 1180.5922 | 73 | 510 | 12240 |  |  |  |  | 12203 | 0
|  | 2019-05-26 | 0.33906 | [18 empty] | 1220.6144 | 73 | 510 | 12240 |  |  |  |  | 12204 | 2643.2501
|  | 2019-05-26 01:00 | 0.34447 | [18 empty] | 1240.0904 | 73 | 511 | 12241 |  |  |  |  | 12205 | 1242.2062
|  | 2019-05-26 02:00 | 0.34346 | [18 empty] | 1236.4647 | 73 | 511 | 12243 |  |  |  |  | 12206 | 0
|  | 2019-05-26 03:00 | 0.32272 | [18 empty] | 1161.784 | 73 | 511 | 12243 |  |  |  |  | 12207 | 2403.6133
|  | 2019-05-26 04:00 | 0.28807 | [18 empty] | 1037.053 | 73 | 511 | 12244 |  |  |  |  | 12208 | 1182.844
|  | 2019-05-26 05:00 | 0.24815 | [18 empty] | 893.3238 | 73 | 511 | 12246 |  |  |  |  | 12209 | 0
|  | 2019-05-26 06:00 | 0.21697 | [18 empty] | 781.1084 | 73 | 511 | 12246 |  |  |  |  | 12210 | 2339.692
|  | 2019-05-26 07:00 | 0.21222 | [18 empty] | 763.9984 | 73 | 511 | 12247 |  |  |  |  | 12211 | 1218.3607
|  | 2019-05-26 08:00 | 0.27258 | [18 empty] | 981.2921 | 73 | 511 | 12249 |  |  |  |  | 12212 | 0
|  | 2019-05-26 09:00 | 0.33457 | [18 empty] | 1204.4376 | 73 | 511 | 12249 |  |  |  |  | 12213 | 2497.5045
|  | 2019-05-26 10:00 | 0.43376 | [18 empty] | 1561.5264 | 73 | 511 | 12250 |  |  |  |  | 12214 | 1297.7744
|  | 2019-05-26 11:00 | 0.489 | [18 empty] | 1760.4111 | 73 | 511 | 12252 |  |  |  |  | 12215 | 0
|  | 2019-05-26 12:00 | 0.48703 | [18 empty] | 1753.3024 | 73 | 511 | 12252 |  |  |  |  | 12216 | 2727.3704
|  | 2019-05-26 13:00 | 0.48763 | [18 empty] | 1755.458 | 73 | 511 | 12253 |  |  |  |  | 12217 | 1346.7018
|  | 2019-05-26 14:00 | 0.50518 | [18 empty] | 1818.6499 | 73 | 511 | 12255 |  |  |  |  | 12218 | 0
|  | 2019-05-26 15:00 | 0.49184 | [18 empty] | 1770.6375 | 73 | 511 | 12255 |  |  |  |  | 12219 | 2321.7157
|  | 2019-05-26 16:00 | 0.49327 | [18 empty] | 1775.7569 | 73 | 511 | 12256 |  |  |  |  | 12220 | 933.6875
|  | 2019-05-26 17:00 | 0.49751 | [18 empty] | 1791.0427 | 73 | 511 | 12258 |  |  |  |  | 12221 | 0
|  | 2019-05-26 18:00 | 0.48792 | [18 empty] | 1756.5143 | 73 | 511 | 12258 |  |  |  |  | 12222 | 1552.7338
|  | 2019-05-26 19:00 | 0.48406 | [18 empty] | 1742.6091 | 73 | 511 | 12259 |  |  |  |  | 12223 | 711.8734
|  | 2019-05-26 20:00 | 0.4829 | [18 empty] | 1738.442 | 73 | 511 | 12261 |  |  |  |  | 12224 | 0
|  | 2019-05-26 21:00 | 0.47591 | [18 empty] | 1713.2768 | 73 | 511 | 12261 |  |  |  |  | 12225 | 1572.5105
|  | 2019-05-26 22:00 | 0.48697 | [18 empty] | 1753.0896 | 73 | 511 | 12262 |  |  |  |  | 12226 | 990.4196
|  | 2019-05-26 23:00 | 0.45495 | [18 empty] | 1637.8049 | 73 | 511 | 12264 |  |  |  |  | 12227 | 0
|  | 2019-05-27 | 0.44515 | [18 empty] | 1602.5475 | 73 | 511 | 12264 |  |  |  |  | 12228 | 2350.5382
|  | 2019-05-27 01:00 | 0.43642 | [18 empty] | 1571.1063 | 74 | 512 | 12265 |  |  |  |  | 12229 | 1318.2927
|  | 2019-05-27 02:00 | 0.42055 | [18 empty] | 1513.9894 | 74 | 512 | 12267 |  |  |  |  | 12230 | 0
|  | 2019-05-27 03:00 | 0.40818 | [18 empty] | 1469.4567 | 74 | 512 | 12267 |  |  |  |  | 12231 | 2681.5897
|  | 2019-05-27 04:00 | 0.38861 | [18 empty] | 1399.0108 | 74 | 512 | 12268 |  |  |  |  | 12232 | 1302.3269
|  | 2019-05-27 05:00 | 0.37892 | [18 empty] | 1364.1184 | 74 | 512 | 12270 |  |  |  |  | 12233 | 0
|  | 2019-05-27 06:00 | 0.3723 | [18 empty] | 1340.281 | 74 | 512 | 12270 |  |  |  |  | 12234 | 2480.2022
|  | 2019-05-27 07:00 | 0.38515 | [18 empty] | 1386.5576 | 74 | 512 | 12271 |  |  |  |  | 12235 | 1204.076
|  | 2019-05-27 08:00 | 0.39727 | [18 empty] | 1430.1785 | 74 | 512 | 12273 |  |  |  |  | 12236 | 0
|  | 2019-05-27 09:00 | 0.39664 | [18 empty] | 1427.8945 | 74 | 512 | 12273 |  |  |  |  | 12237 | 2391.4129
|  | 2019-05-27 10:00 | 0.40523 | [18 empty] | 1458.8377 | 74 | 512 | 12274 |  |  |  |  | 12238 | 1178.2594
|  | 2019-05-27 11:00 | 0.39637 | [18 empty] | 1426.9154 | 74 | 512 | 12276 |  |  |  |  | 12239 | 0
|  | 2019-05-27 12:00 | 0.36196 | [18 empty] | 1303.0687 | 74 | 512 | 12276 |  |  |  |  | 12240 | 2401.2066
|  | 2019-05-27 13:00 | 0.42307 | [18 empty] | 1523.0499 | 74 | 512 | 12277 |  |  |  |  | 12241 | 1240.0904
|  | 2019-05-27 14:00 | 0.36782 | [18 empty] | 1324.138 | 74 | 512 | 12279 |  |  |  |  | 12242 | 0
|  | 2019-05-27 15:00 | 0.35367 | [18 empty] | 1273.2072 | 74 | 512 | 12279 |  |  |  |  | 12243 | 2398.2487
|  | 2019-05-27 16:00 | 0.34571 | [18 empty] | 1244.5412 | 74 | 512 | 12280 |  |  |  |  | 12244 | 1037.053
|  | 2019-05-27 17:00 | 0.33041 | [18 empty] | 1189.4929 | 74 | 512 | 12282 |  |  |  |  | 12245 | 0
|  | 2019-05-27 18:00 | 0.33486 | [18 empty] | 1205.4883 | 74 | 512 | 12282 |  |  |  |  | 12246 | 1674.4321
|  | 2019-05-27 19:00 | 0.34922 | [18 empty] | 1257.1858 | 74 | 512 | 12283 |  |  |  |  | 12247 | 763.9984
|  | 2019-05-27 20:00 | 0.36702 | [18 empty] | 1321.2847 | 74 | 512 | 12285 |  |  |  |  | 12248 | 0
|  | 2019-05-27 21:00 | 0.3644 | [18 empty] | 1311.8557 | 74 | 512 | 12285 |  |  |  |  | 12249 | 2185.7297
|  | 2019-05-27 22:00 | 0.39141 | [18 empty] | 1409.0743 | 74 | 512 | 12286 |  |  |  |  | 12250 | 1561.5264
|  | 2019-05-27 23:00 | 0.38741 | [18 empty] | 1394.6584 | 74 | 512 | 12288 |  |  |  |  | 12251 | 0
|  | 2019-05-28 | 0.37084 | [18 empty] | 1335.0281 | 74 | 512 | 12288 |  |  |  |  | 12252 | 3513.7135
|  | 2019-05-28 01:00 | 0.33831 | [18 empty] | 1217.9122 | 74 | 513 | 12289 |  |  |  |  | 12253 | 1755.458
|  | 2019-05-28 02:00 | 0.28846 | [18 empty] | 1038.4437 | 74 | 513 | 12291 |  |  |  |  | 12254 | 0
|  | 2019-05-28 03:00 | 0.26063 | [18 empty] | 938.2688 | 74 | 513 | 12291 |  |  |  |  | 12255 | 3589.2874
|  | 2019-05-28 04:00 | 0.25849 | [18 empty] | 930.5759 | 74 | 513 | 12292 |  |  |  |  | 12256 | 1775.7569
|  | 2019-05-28 05:00 | 0.20981 | [18 empty] | 755.3024 | 74 | 513 | 12294 |  |  |  |  | 12257 | 0
|  | 2019-05-28 06:00 | 0.2118 | [18 empty] | 762.4887 | 74 | 513 | 12294 |  |  |  |  | 12258 | 3547.557
|  | 2019-05-28 07:00 | 0.22452 | [18 empty] | 808.2887 | 74 | 513 | 12295 |  |  |  |  | 12259 | 1742.6091
|  | 2019-05-28 08:00 | 0.27369 | [18 empty] | 985.2934 | 74 | 513 | 12297 |  |  |  |  | 12260 | 0
|  | 2019-05-28 09:00 | 0.30997 | [18 empty] | 1115.9094 | 74 | 513 | 12297 |  |  |  |  | 12261 | 3451.7188
|  | 2019-05-28 10:00 | 0.32688 | [18 empty] | 1176.7844 | 74 | 513 | 12298 |  |  |  |  | 12262 | 1753.0896
|  | 2019-05-28 11:00 | 0.33 | [18 empty] | 1187.9934 | 74 | 513 | 12300 |  |  |  |  | 12263 | 0
|  | 2019-05-28 12:00 | 0.32713 | [18 empty] | 1177.651 | 74 | 513 | 12300 |  |  |  |  | 12264 | 3240.3524
|  | 2019-05-28 13:00 | 0.32422 | [18 empty] | 1167.1917 | 74 | 513 | 12301 |  |  |  |  | 12265 | 1571.1063
|  | 2019-05-28 14:00 | 0.32227 | [18 empty] | 1160.1647 | 74 | 513 | 12303 |  |  |  |  | 12266 | 0
|  | 2019-05-28 15:00 | 0.31572 | [18 empty] | 1136.5756 | 74 | 513 | 12303 |  |  |  |  | 12267 | 2983.4461
|  | 2019-05-28 16:00 | 0.30961 | [18 empty] | 1114.5919 | 74 | 513 | 12304 |  |  |  |  | 12268 | 1399.0108
|  | 2019-05-28 17:00 | 0.30981 | [18 empty] | 1115.3113 | 74 | 513 | 12306 |  |  |  |  | 12269 | 0
|  | 2019-05-28 18:00 | 0.31755 | [18 empty] | 1143.1838 | 74 | 513 | 12306 |  |  |  |  | 12270 | 2704.3994
|  | 2019-05-28 19:00 | 0.33096 | [18 empty] | 1191.4695 | 74 | 513 | 12307 |  |  |  |  | 12271 | 1386.5576
|  | 2019-05-28 20:00 | 0.34733 | [18 empty] | 1250.3905 | 74 | 513 | 12309 |  |  |  |  | 12272 | 0
|  | 2019-05-28 21:00 | 0.37238 | [18 empty] | 1340.5554 | 74 | 513 | 12309 |  |  |  |  | 12273 | 2858.073
|  | 2019-05-28 22:00 | 0.37715 | [18 empty] | 1357.7254 | 74 | 513 | 12310 |  |  |  |  | 12274 | 1458.8377
|  | 2019-05-28 23:00 | 0.38017 | [18 empty] | 1368.6041 | 74 | 513 | 12312 |  |  |  |  | 12275 | 0
|  | 2019-05-29 | 0.36675 | [18 empty] | 1320.3035 | 74 | 513 | 12312 |  |  |  |  | 12276 | 2729.9841
|  | 2019-05-29 01:00 | 0.32901 | [18 empty] | 1184.4339 | 74 | 514 | 12313 |  |  |  |  | 12277 | 1523.0499
|  | 2019-05-29 02:00 | 0.28995 | [18 empty] | 1043.8064 | 74 | 514 | 12315 |  |  |  |  | 12278 | 0
|  | 2019-05-29 03:00 | 0.249 | [18 empty] | 896.3982 | 74 | 514 | 12315 |  |  |  |  | 12279 | 2597.3452
|  | 2019-05-29 04:00 | 0.2222 | [18 empty] | 799.9361 | 74 | 514 | 12316 |  |  |  |  | 12280 | 1244.5412
|  | 2019-05-29 05:00 | 0.20435 | [18 empty] | 735.6483 | 74 | 514 | 12318 |  |  |  |  | 12281 | 0
|  | 2019-05-29 06:00 | 0.198 | [18 empty] | 712.7875 | 74 | 514 | 12318 |  |  |  |  | 12282 | 2394.9812
|  | 2019-05-29 07:00 | 0.21747 | [18 empty] | 782.8773 | 74 | 514 | 12319 |  |  |  |  | 12283 | 1257.1858
|  | 2019-05-29 08:00 | 0.2577 | [18 empty] | 927.7199 | 74 | 514 | 12321 |  |  |  |  | 12284 | 0
|  | 2019-05-29 09:00 | 0.29815 | [18 empty] | 1073.3328 | 74 | 514 | 12321 |  |  |  |  | 12285 | 2633.1404
|  | 2019-05-29 10:00 | 0.32802 | [18 empty] | 1180.8785 | 74 | 514 | 12322 |  |  |  |  | 12286 | 1409.0743
|  | 2019-05-29 11:00 | 0.33179 | [18 empty] | 1194.4444 | 74 | 514 | 12324 |  |  |  |  | 12287 | 0
|  | 2019-05-29 12:00 | 0.33222 | [18 empty] | 1196.0049 | 74 | 514 | 12324 |  |  |  |  | 12288 | 2729.6864
|  | 2019-05-29 13:00 | 0.31989 | [18 empty] | 1151.6153 | 74 | 514 | 12325 |  |  |  |  | 12289 | 1217.9122
|  | 2019-05-29 14:00 | 0.31894 | [18 empty] | 1148.195 | 74 | 514 | 12327 |  |  |  |  | 12290 | 0
|  | 2019-05-29 15:00 | 0.31901 | [18 empty] | 1148.4278 | 74 | 514 | 12327 |  |  |  |  | 12291 | 1976.7125
|  | 2019-05-29 16:00 | 0.31032 | [18 empty] | 1117.1344 | 74 | 514 | 12328 |  |  |  |  | 12292 | 930.5759
|  | 2019-05-29 17:00 | 0.31 | [18 empty] | 1116.0069 | 74 | 514 | 12330 |  |  |  |  | 12293 | 0
|  | 2019-05-29 18:00 | 0.31027 | [18 empty] | 1116.9886 | 74 | 514 | 12330 |  |  |  |  | 12294 | 1517.791
|  | 2019-05-29 19:00 | 0.31608 | [18 empty] | 1137.8851 | 74 | 514 | 12331 |  |  |  |  | 12295 | 808.2887
|  | 2019-05-29 20:00 | 0.31354 | [18 empty] | 1128.7579 | 74 | 514 | 12333 |  |  |  |  | 12296 | 0
|  | 2019-05-29 21:00 | 0.34591 | [18 empty] | 1245.2916 | 74 | 514 | 12333 |  |  |  |  | 12297 | 2101.2029
|  | 2019-05-29 22:00 | 0.34121 | [18 empty] | 1228.3678 | 74 | 514 | 12334 |  |  |  |  | 12298 | 1176.7844
|  | 2019-05-29 23:00 | 0.33866 | [18 empty] | 1219.1844 | 74 | 514 | 12336 |  |  |  |  | 12299 | 0
|  | 2019-05-30 | 0.32715 | [18 empty] | 1177.7394 | 74 | 514 | 12336 |  |  |  |  | 12300 | 2365.6444
|  | 2019-05-30 01:00 | 0.30309 | [18 empty] | 1091.1172 | 74 | 515 | 12337 |  |  |  |  | 12301 | 1167.1917
|  | 2019-05-30 02:00 | 0.27449 | [18 empty] | 988.1601 | 74 | 515 | 12339 |  |  |  |  | 12302 | 0
|  | 2019-05-30 03:00 | 0.24192 | [18 empty] | 870.905 | 74 | 515 | 12339 |  |  |  |  | 12303 | 2296.7403
|  | 2019-05-30 04:00 | 0.22216 | [18 empty] | 799.7749 | 74 | 515 | 12340 |  |  |  |  | 12304 | 1114.5919
|  | 2019-05-30 05:00 | 0.2021 | [18 empty] | 727.5436 | 74 | 515 | 12342 |  |  |  |  | 12305 | 0
|  | 2019-05-30 06:00 | 0.19029 | [18 empty] | 685.0491 | 74 | 515 | 12342 |  |  |  |  | 12306 | 2258.495
|  | 2019-05-30 07:00 | 0.17986 | [18 empty] | 647.5034 | 74 | 515 | 12343 |  |  |  |  | 12307 | 1191.4695
|  | 2019-05-30 08:00 | 0.19998 | [18 empty] | 719.9397 | 74 | 515 | 12345 |  |  |  |  | 12308 | 0
|  | 2019-05-30 09:00 | 0.21958 | [18 empty] | 790.5058 | 74 | 515 | 12345 |  |  |  |  | 12309 | 2590.9459
|  | 2019-05-30 10:00 | 0.2563 | [18 empty] | 922.6724 | 74 | 515 | 12346 |  |  |  |  | 12310 | 1357.7254
|  | 2019-05-30 11:00 | 0.29977 | [18 empty] | 1079.156 | 74 | 515 | 12348 |  |  |  |  | 12311 | 0
|  | 2019-05-30 12:00 | 0.35472 | [18 empty] | 1277.0086 | 74 | 515 | 12348 |  |  |  |  | 12312 | 2688.9076
|  | 2019-05-30 13:00 | 0.36959 | [18 empty] | 1330.5337 | 74 | 515 | 12349 |  |  |  |  | 12313 | 1184.4339
|  | 2019-05-30 14:00 | 0.37699 | [18 empty] | 1357.1721 | 74 | 515 | 12351 |  |  |  |  | 12314 | 0
|  | 2019-05-30 15:00 | 0.37376 | [18 empty] | 1345.5482 | 74 | 515 | 12351 |  |  |  |  | 12315 | 1940.2046
|  | 2019-05-30 16:00 | 0.36462 | [18 empty] | 1312.6216 | 74 | 515 | 12352 |  |  |  |  | 12316 | 799.9361
|  | 2019-05-30 17:00 | 0.35334 | [18 empty] | 1272.0176 | 74 | 515 | 12354 |  |  |  |  | 12317 | 0
|  | 2019-05-30 18:00 | 0.34394 | [18 empty] | 1238.1725 | 74 | 515 | 12354 |  |  |  |  | 12318 | 1448.4358
|  | 2019-05-30 19:00 | 0.34426 | [18 empty] | 1239.3287 | 74 | 515 | 12355 |  |  |  |  | 12319 | 782.8773
|  | 2019-05-30 20:00 | 0.34107 | [18 empty] | 1227.8354 | 74 | 515 | 12357 |  |  |  |  | 12320 | 0
|  | 2019-05-30 21:00 | 0.34693 | [18 empty] | 1248.9349 | 74 | 515 | 12357 |  |  |  |  | 12321 | 2001.0527
|  | 2019-05-30 22:00 | 0.3458 | [18 empty] | 1244.8909 | 74 | 515 | 12358 |  |  |  |  | 12322 | 1180.8785
|  | 2019-05-30 23:00 | 0.34287 | [18 empty] | 1234.3314 | 74 | 515 | 12360 |  |  |  |  | 12323 | 0
|  | 2019-05-31 | 0.33215 | [18 empty] | 1195.7478 | 74 | 515 | 12360 |  |  |  |  | 12324 | 2390.4492
|  | 2019-05-31 01:00 | 0.3033 | [18 empty] | 1091.8879 | 74 | 516 | 12361 |  |  |  |  | 12325 | 1151.6153
|  | 2019-05-31 02:00 | 0.27838 | [18 empty] | 1002.1741 | 74 | 516 | 12363 |  |  |  |  | 12326 | 0
|  | 2019-05-31 03:00 | 0.25263 | [18 empty] | 909.4765 | 74 | 516 | 12363 |  |  |  |  | 12327 | 2296.6229
|  | 2019-05-31 04:00 | 0.22539 | [18 empty] | 811.4177 | 74 | 516 | 12364 |  |  |  |  | 12328 | 1117.1344
|  | 2019-05-31 05:00 | 0.20449 | [18 empty] | 736.1611 | 74 | 516 | 12366 |  |  |  |  | 12329 | 0
|  | 2019-05-31 06:00 | 0.19609 | [18 empty] | 705.9313 | 74 | 516 | 12366 |  |  |  |  | 12330 | 2232.9956
|  | 2019-05-31 07:00 | 0.20654 | [18 empty] | 743.5585 | 74 | 516 | 12367 |  |  |  |  | 12331 | 1137.8851
|  | 2019-05-31 08:00 | 0.22501 | [18 empty] | 810.0415 | 74 | 516 | 12369 |  |  |  |  | 12332 | 0
|  | 2019-05-31 09:00 | 0.25418 | [18 empty] | 915.0558 | 74 | 516 | 12369 |  |  |  |  | 12333 | 2374.0495
|  | 2019-05-31 10:00 | 0.28322 | [18 empty] | 1019.6065 | 74 | 516 | 12370 |  |  |  |  | 12334 | 1228.3678
|  | 2019-05-31 11:00 | 0.31064 | [18 empty] | 1118.2875 | 74 | 516 | 12372 |  |  |  |  | 12335 | 0
|  | 2019-05-31 12:00 | 0.32552 | [18 empty] | 1171.8756 | 74 | 516 | 12372 |  |  |  |  | 12336 | 2396.9238
|  | 2019-05-31 13:00 | 0.33595 | [18 empty] | 1209.4271 | 74 | 516 | 12373 |  |  |  |  | 12337 | 1091.1172
|  | 2019-05-31 14:00 | 0.3392 | [18 empty] | 1221.1265 | 74 | 516 | 12375 |  |  |  |  | 12338 | 0
|  | 2019-05-31 15:00 | 0.33195 | [18 empty] | 1195.0198 | 74 | 516 | 12375 |  |  |  |  | 12339 | 1859.0651
|  | 2019-05-31 16:00 | 0.32139 | [18 empty] | 1156.9861 | 74 | 516 | 12376 |  |  |  |  | 12340 | 799.7749
|  | 2019-05-31 17:00 | 0.31039 | [18 empty] | 1117.3957 | 74 | 516 | 12378 |  |  |  |  | 12341 | 0
|  | 2019-05-31 18:00 | 0.31124 | [18 empty] | 1120.4694 | 74 | 516 | 12378 |  |  |  |  | 12342 | 1412.5927
|  | 2019-05-31 19:00 | 0.3118 | [18 empty] | 1122.4663 | 74 | 516 | 12379 |  |  |  |  | 12343 | 647.5034
|  | 2019-05-31 20:00 | 0.32109 | [18 empty] | 1155.9333 | 74 | 516 | 12381 |  |  |  |  | 12344 | 0
|  | 2019-05-31 21:00 | 0.30479 | [18 empty] | 1097.2263 | 74 | 516 | 12381 |  |  |  |  | 12345 | 1510.4456
|  | 2019-05-31 22:00 | 0.33288 | [18 empty] | 1198.3611 | 74 | 516 | 12382 |  |  |  |  | 12346 | 922.6724
|  | 2019-05-31 23:00 | 0.31961 | [18 empty] | 1150.5985 | 74 | 516 | 12384 |  |  |  |  | 12347 | 0
|  | 2019-06-01 | 0.31301 | [18 empty] | 1126.8359 | 74 | 516 | 12384 |  |  |  |  | 12348 | 2356.1646
|  | 2019-06-01 01:00 | 0.28665 | [18 empty] | 1031.935 | 74 | 517 | 12385 |  |  |  |  | 12349 | 1330.5337
|  | 2019-06-01 02:00 | 0.28351 | [18 empty] | 1020.6186 | 74 | 517 | 12387 |  |  |  |  | 12350 | 0
|  | 2019-06-01 03:00 | 0.25728 | [18 empty] | 926.1916 | 74 | 517 | 12387 |  |  |  |  | 12351 | 2702.7203
|  | 2019-06-01 04:00 | 0.23049 | [18 empty] | 829.7476 | 74 | 517 | 12388 |  |  |  |  | 12352 | 1312.6216
|  | 2019-06-01 05:00 | 0.21103 | [18 empty] | 759.7079 | 74 | 517 | 12390 |  |  |  |  | 12353 | 0
|  | 2019-06-01 06:00 | 0.19063 | [18 empty] | 686.2557 | 74 | 517 | 12390 |  |  |  |  | 12354 | 2510.1901
|  | 2019-06-01 07:00 | 0.18949 | [18 empty] | 682.1531 | 74 | 517 | 12391 |  |  |  |  | 12355 | 1239.3287
|  | 2019-06-01 08:00 | 0.19313 | [18 empty] | 695.2766 | 74 | 517 | 12393 |  |  |  |  | 12356 | 0
|  | 2019-06-01 09:00 | 0.21925 | [18 empty] | 789.3091 | 74 | 517 | 12393 |  |  |  |  | 12357 | 2476.7703
|  | 2019-06-01 10:00 | 0.24752 | [18 empty] | 891.0606 | 74 | 517 | 12394 |  |  |  |  | 12358 | 1244.8909
|  | 2019-06-01 11:00 | 0.28173 | [18 empty] | 1014.2336 | 74 | 517 | 12396 |  |  |  |  | 12359 | 0
|  | 2019-06-01 12:00 | 0.31808 | [18 empty] | 1145.0911 | 74 | 517 | 12396 |  |  |  |  | 12360 | 2430.0792
|  | 2019-06-01 13:00 | 0.34668 | [18 empty] | 1248.0553 | 74 | 517 | 12397 |  |  |  |  | 12361 | 1091.8879
|  | 2019-06-01 14:00 | 0.36353 | [18 empty] | 1308.7008 | 74 | 517 | 12399 |  |  |  |  | 12362 | 0
|  | 2019-06-01 15:00 | 0.3607 | [18 empty] | 1298.5339 | 74 | 517 | 12399 |  |  |  |  | 12363 | 1911.6506
|  | 2019-06-01 16:00 | 0.36267 | [18 empty] | 1305.6148 | 74 | 517 | 12400 |  |  |  |  | 12364 | 811.4177
|  | 2019-06-01 17:00 | 0.36061 | [18 empty] | 1298.1879 | 74 | 517 | 12402 |  |  |  |  | 12365 | 0
|  | 2019-06-01 18:00 | 0.35138 | [18 empty] | 1264.9501 | 74 | 517 | 12402 |  |  |  |  | 12366 | 1442.0925
|  | 2019-06-01 19:00 | 0.34552 | [18 empty] | 1243.872 | 74 | 517 | 12403 |  |  |  |  | 12367 | 743.5585
|  | 2019-06-01 20:00 | 0.34347 | [18 empty] | 1236.4964 | 74 | 517 | 12405 |  |  |  |  | 12368 | 0
|  | 2019-06-01 21:00 | 0.3339 | [18 empty] | 1202.0487 | 74 | 517 | 12405 |  |  |  |  | 12369 | 1725.0973
|  | 2019-06-01 22:00 | 0.3264 | [18 empty] | 1175.0388 | 74 | 517 | 12406 |  |  |  |  | 12370 | 1019.6065
|  | 2019-06-01 23:00 | 0.32946 | [18 empty] | 1186.0543 | 74 | 517 | 12408 |  |  |  |  | 12371 | 0
|  | 2019-06-02 | 0.32089 | [18 empty] | 1155.1886 | 74 | 517 | 12408 |  |  |  |  | 12372 | 2290.1631
|  | 2019-06-02 01:00 | 0.30116 | [18 empty] | 1084.1705 | 74 | 518 | 12409 |  |  |  |  | 12373 | 1209.4271
|  | 2019-06-02 02:00 | 0.27356 | [18 empty] | 984.8223 | 74 | 518 | 12411 |  |  |  |  | 12374 | 0
|  | 2019-06-02 03:00 | 0.25385 | [18 empty] | 913.8521 | 74 | 518 | 12411 |  |  |  |  | 12375 | 2416.1463
|  | 2019-06-02 04:00 | 0.22509 | [18 empty] | 810.3347 | 74 | 518 | 12412 |  |  |  |  | 12376 | 1156.9861
|  | 2019-06-02 05:00 | 0.20828 | [18 empty] | 749.8083 | 74 | 518 | 12414 |  |  |  |  | 12377 | 0
|  | 2019-06-02 06:00 | 0.18274 | [18 empty] | 657.8771 | 74 | 518 | 12414 |  |  |  |  | 12378 | 2237.8651
|  | 2019-06-02 07:00 | 0.18254 | [18 empty] | 657.1278 | 74 | 518 | 12415 |  |  |  |  | 12379 | 1122.4663
|  | 2019-06-02 08:00 | 0.18896 | [18 empty] | 680.2477 | 74 | 518 | 12417 |  |  |  |  | 12380 | 0
|  | 2019-06-02 09:00 | 0.19987 | [18 empty] | 719.5335 | 74 | 518 | 12417 |  |  |  |  | 12381 | 2253.1596
|  | 2019-06-02 10:00 | 0.24759 | [18 empty] | 891.3158 | 74 | 518 | 12418 |  |  |  |  | 12382 | 1198.3611
|  | 2019-06-02 11:00 | 0.28818 | [18 empty] | 1037.4449 | 74 | 518 | 12420 |  |  |  |  | 12383 | 0
|  | 2019-06-02 12:00 | 0.32605 | [18 empty] | 1173.7767 | 74 | 518 | 12420 |  |  |  |  | 12384 | 2277.4344
|  | 2019-06-02 13:00 | 0.34334 | [18 empty] | 1236.0287 | 74 | 518 | 12421 |  |  |  |  | 12385 | 1031.935
|  | 2019-06-02 14:00 | 0.37509 | [18 empty] | 1350.3207 | 74 | 518 | 12423 |  |  |  |  | 12386 | 0
|  | 2019-06-02 15:00 | 0.36979 | [18 empty] | 1331.2316 | 74 | 518 | 12423 |  |  |  |  | 12387 | 1946.8102
|  | 2019-06-02 16:00 | 0.35581 | [18 empty] | 1280.9295 | 74 | 518 | 12424 |  |  |  |  | 12388 | 829.7476
|  | 2019-06-02 17:00 | 0.34726 | [18 empty] | 1250.1476 | 74 | 518 | 12426 |  |  |  |  | 12389 | 0
|  | 2019-06-02 18:00 | 0.33847 | [18 empty] | 1218.5018 | 74 | 518 | 12426 |  |  |  |  | 12390 | 1445.9635
|  | 2019-06-02 19:00 | 0.34156 | [18 empty] | 1229.6237 | 74 | 518 | 12427 |  |  |  |  | 12391 | 682.1531
|  | 2019-06-02 20:00 | 0.35266 | [18 empty] | 1269.5878 | 74 | 518 | 12429 |  |  |  |  | 12392 | 0
|  | 2019-06-02 21:00 | 0.37268 | [18 empty] | 1341.6549 | 74 | 518 | 12429 |  |  |  |  | 12393 | 1484.5857
|  | 2019-06-02 22:00 | 0.37373 | [18 empty] | 1345.4339 | 74 | 518 | 12430 |  |  |  |  | 12394 | 891.0606
|  | 2019-06-02 23:00 | 0.37728 | [18 empty] | 1358.2219 | 74 | 518 | 12432 |  |  |  |  | 12395 | 0
|  | 2019-06-03 | 0.35966 | [18 empty] | 1294.7632 | 74 | 518 | 12432 |  |  |  |  | 12396 | 2159.3247
|  | 2019-06-03 01:00 | 0.32043 | [18 empty] | 1153.5629 | 75 | 519 | 12433 |  |  |  |  | 12397 | 1248.0553
|  | 2019-06-03 02:00 | 0.27997 | [18 empty] | 1007.9002 | 75 | 519 | 12435 |  |  |  |  | 12398 | 0
|  | 2019-06-03 03:00 | 0.24085 | [18 empty] | 867.0716 | 75 | 519 | 12435 |  |  |  |  | 12399 | 2607.2348
|  | 2019-06-03 04:00 | 0.20414 | [18 empty] | 734.9192 | 75 | 519 | 12436 |  |  |  |  | 12400 | 1305.6148
|  | 2019-06-03 05:00 | 0.18855 | [18 empty] | 678.7938 | 75 | 519 | 12438 |  |  |  |  | 12401 | 0
|  | 2019-06-03 06:00 | 0.17733 | [18 empty] | 638.3769 | 75 | 519 | 12438 |  |  |  |  | 12402 | 2563.138
|  | 2019-06-03 07:00 | 0.2132 | [18 empty] | 767.5339 | 75 | 519 | 12439 |  |  |  |  | 12403 | 1243.872
|  | 2019-06-03 08:00 | 0.24722 | [18 empty] | 890.0023 | 75 | 519 | 12441 |  |  |  |  | 12404 | 0
|  | 2019-06-03 09:00 | 0.28315 | [18 empty] | 1019.3419 | 75 | 519 | 12441 |  |  |  |  | 12405 | 2438.5451
|  | 2019-06-03 10:00 | 0.30162 | [18 empty] | 1085.82 | 75 | 519 | 12442 |  |  |  |  | 12406 | 1175.0388
|  | 2019-06-03 11:00 | 0.31279 | [18 empty] | 1126.0492 | 75 | 519 | 12444 |  |  |  |  | 12407 | 0
|  | 2019-06-03 12:00 | 0.30409 | [18 empty] | 1094.7229 | 75 | 519 | 12444 |  |  |  |  | 12408 | 2341.2429
|  | 2019-06-03 13:00 | 0.31831 | [18 empty] | 1145.9149 | 75 | 519 | 12445 |  |  |  |  | 12409 | 1084.1705
|  | 2019-06-03 14:00 | 0.30676 | [18 empty] | 1104.3458 | 75 | 519 | 12447 |  |  |  |  | 12410 | 0
|  | 2019-06-03 15:00 | 0.30875 | [18 empty] | 1111.51 | 75 | 519 | 12447 |  |  |  |  | 12411 | 1898.6744
|  | 2019-06-03 16:00 | 0.3025 | [18 empty] | 1089.0157 | 75 | 519 | 12448 |  |  |  |  | 12412 | 810.3347
|  | 2019-06-03 17:00 | 0.29903 | [18 empty] | 1076.4948 | 75 | 519 | 12450 |  |  |  |  | 12413 | 0
|  | 2019-06-03 18:00 | 0.30061 | [18 empty] | 1082.1791 | 75 | 519 | 12450 |  |  |  |  | 12414 | 1407.6854
|  | 2019-06-03 19:00 | 0.33824 | [18 empty] | 1217.6809 | 75 | 519 | 12451 |  |  |  |  | 12415 | 657.1278
|  | 2019-06-03 20:00 | 0.35355 | [18 empty] | 1272.7787 | 75 | 519 | 12453 |  |  |  |  | 12416 | 0
|  | 2019-06-03 21:00 | 0.36368 | [18 empty] | 1309.2471 | 75 | 519 | 12453 |  |  |  |  | 12417 | 1399.7812
|  | 2019-06-03 22:00 | 0.37613 | [18 empty] | 1354.0765 | 75 | 519 | 12454 |  |  |  |  | 12418 | 891.3158
|  | 2019-06-03 23:00 | 0.37439 | [18 empty] | 1347.7968 | 75 | 519 | 12456 |  |  |  |  | 12419 | 0
|  | 2019-06-04 | 0.3609 | [18 empty] | 1299.2523 | 75 | 519 | 12456 |  |  |  |  | 12420 | 2211.2216
|  | 2019-06-04 01:00 | 0.32194 | [18 empty] | 1158.9945 | 75 | 520 | 12457 |  |  |  |  | 12421 | 1236.0287
|  | 2019-06-04 02:00 | 0.28883 | [18 empty] | 1039.778 | 75 | 520 | 12459 |  |  |  |  | 12422 | 0
|  | 2019-06-04 03:00 | 0.24976 | [18 empty] | 899.1181 | 75 | 520 | 12459 |  |  |  |  | 12423 | 2681.5523
|  | 2019-06-04 04:00 | 0.21906 | [18 empty] | 788.6038 | 75 | 520 | 12460 |  |  |  |  | 12424 | 1280.9295
|  | 2019-06-04 05:00 | 0.20533 | [18 empty] | 739.1982 | 75 | 520 | 12462 |  |  |  |  | 12425 | 0
|  | 2019-06-04 06:00 | 0.19837 | [18 empty] | 714.1171 | 75 | 520 | 12462 |  |  |  |  | 12426 | 2468.6494
|  | 2019-06-04 07:00 | 0.20488 | [18 empty] | 737.5673 | 75 | 520 | 12463 |  |  |  |  | 12427 | 1229.6237
|  | 2019-06-04 08:00 | 0.20799 | [18 empty] | 748.7798 | 75 | 520 | 12465 |  |  |  |  | 12428 | 0
|  | 2019-06-04 09:00 | 0.33339 | [18 empty] | 1200.2124 | 75 | 520 | 12465 |  |  |  |  | 12429 | 2611.2427
|  | 2019-06-04 10:00 | 0.34029 | [18 empty] | 1225.045 | 75 | 520 | 12466 |  |  |  |  | 12430 | 1345.4339
|  | 2019-06-04 11:00 | 0.33129 | [18 empty] | 1192.6596 | 75 | 520 | 12468 |  |  |  |  | 12431 | 0
|  | 2019-06-04 12:00 | 0.32771 | [18 empty] | 1179.7606 | 75 | 520 | 12468 |  |  |  |  | 12432 | 2652.9852
|  | 2019-06-04 13:00 | 0.3268 | [18 empty] | 1176.4713 | 75 | 520 | 12469 |  |  |  |  | 12433 | 1153.5629
|  | 2019-06-04 14:00 | 0.32411 | [18 empty] | 1166.8064 | 75 | 520 | 12471 |  |  |  |  | 12434 | 0
|  | 2019-06-04 15:00 | 0.31522 | [18 empty] | 1134.7925 | 75 | 520 | 12471 |  |  |  |  | 12435 | 1874.9719
|  | 2019-06-04 16:00 | 0.30763 | [18 empty] | 1107.4652 | 75 | 520 | 12472 |  |  |  |  | 12436 | 734.9192
|  | 2019-06-04 17:00 | 0.30404 | [18 empty] | 1094.5519 | 75 | 520 | 12474 |  |  |  |  | 12437 | 0
|  | 2019-06-04 18:00 | 0.30586 | [18 empty] | 1101.0847 | 75 | 520 | 12474 |  |  |  |  | 12438 | 1317.1707
|  | 2019-06-04 19:00 | 0.31922 | [18 empty] | 1149.2032 | 75 | 520 | 12475 |  |  |  |  | 12439 | 767.5339
|  | 2019-06-04 20:00 | 0.33735 | [18 empty] | 1214.4753 | 75 | 520 | 12477 |  |  |  |  | 12440 | 0
|  | 2019-06-04 21:00 | 0.35368 | [18 empty] | 1273.2321 | 75 | 520 | 12477 |  |  |  |  | 12441 | 1909.3441
|  | 2019-06-04 22:00 | 0.36137 | [18 empty] | 1300.9219 | 75 | 520 | 12478 |  |  |  |  | 12442 | 1085.82
|  | 2019-06-04 23:00 | 0.35855 | [18 empty] | 1290.7807 | 75 | 520 | 12480 |  |  |  |  | 12443 | 0
|  | 2019-06-05 | 0.34477 | [18 empty] | 1241.166 | 75 | 520 | 12480 |  |  |  |  | 12444 | 2220.7721
|  | 2019-06-05 01:00 | 0.31827 | [18 empty] | 1145.7618 | 75 | 521 | 12481 |  |  |  |  | 12445 | 1145.9149
|  | 2019-06-05 02:00 | 0.27937 | [18 empty] | 1005.7359 | 75 | 521 | 12483 |  |  |  |  | 12446 | 0
|  | 2019-06-05 03:00 | 0.23174 | [18 empty] | 834.2728 | 75 | 521 | 12483 |  |  |  |  | 12447 | 2215.8558
|  | 2019-06-05 04:00 | 0.21733 | [18 empty] | 782.3978 | 75 | 521 | 12484 |  |  |  |  | 12448 | 1089.0157
|  | 2019-06-05 05:00 | 0.18236 | [18 empty] | 656.479 | 75 | 521 | 12486 |  |  |  |  | 12449 | 0
|  | 2019-06-05 06:00 | 0.18637 | [18 empty] | 670.9279 | 75 | 521 | 12486 |  |  |  |  | 12450 | 2158.6738
|  | 2019-06-05 07:00 | 0.20248 | [18 empty] | 728.9433 | 75 | 521 | 12487 |  |  |  |  | 12451 | 1217.6809
|  | 2019-06-05 08:00 | 0.24125 | [18 empty] | 868.5088 | 75 | 521 | 12489 |  |  |  |  | 12452 | 0
|  | 2019-06-05 09:00 | 0.29039 | [18 empty] | 1045.3945 | 75 | 521 | 12489 |  |  |  |  | 12453 | 2582.0258
|  | 2019-06-05 10:00 | 0.30958 | [18 empty] | 1114.4776 | 75 | 521 | 12490 |  |  |  |  | 12454 | 1354.0765
|  | 2019-06-05 11:00 | 0.32538 | [18 empty] | 1171.3673 | 75 | 521 | 12492 |  |  |  |  | 12455 | 0
|  | 2019-06-05 12:00 | 0.32033 | [18 empty] | 1153.2042 | 75 | 521 | 12492 |  |  |  |  | 12456 | 2647.0491
|  | 2019-06-05 13:00 | 0.29619 | [18 empty] | 1066.2888 | 75 | 521 | 12493 |  |  |  |  | 12457 | 1158.9945
|  | 2019-06-05 14:00 | 0.35222 | [18 empty] | 1267.9955 | 75 | 521 | 12495 |  |  |  |  | 12458 | 0
|  | 2019-06-05 15:00 | 0.33204 | [18 empty] | 1195.3366 | 75 | 521 | 12495 |  |  |  |  | 12459 | 1938.8961
|  | 2019-06-05 16:00 | 0.3246 | [18 empty] | 1168.5455 | 75 | 521 | 12496 |  |  |  |  | 12460 | 788.6038
|  | 2019-06-05 17:00 | 0.32145 | [18 empty] | 1157.2027 | 75 | 521 | 12498 |  |  |  |  | 12461 | 0
|  | 2019-06-05 18:00 | 0.32605 | [18 empty] | 1173.7878 | 75 | 521 | 12498 |  |  |  |  | 12462 | 1453.3153
|  | 2019-06-05 19:00 | 0.32922 | [18 empty] | 1185.1906 | 75 | 521 | 12499 |  |  |  |  | 12463 | 737.5673
|  | 2019-06-05 20:00 | 0.3337 | [18 empty] | 1201.3366 | 75 | 521 | 12501 |  |  |  |  | 12464 | 0
|  | 2019-06-05 21:00 | 0.33613 | [18 empty] | 1210.0794 | 75 | 521 | 12501 |  |  |  |  | 12465 | 1948.9922
|  | 2019-06-05 22:00 | 0.33409 | [18 empty] | 1202.739 | 75 | 521 | 12502 |  |  |  |  | 12466 | 1225.045
|  | 2019-06-05 23:00 | 0.32952 | [18 empty] | 1186.2638 | 75 | 521 | 12504 |  |  |  |  | 12467 | 0
|  | 2019-06-06 | 0.32323 | [18 empty] | 1163.6287 | 75 | 521 | 12504 |  |  |  |  | 12468 | 2372.4202
|  | 2019-06-06 01:00 | 0.28209 | [18 empty] | 1015.5103 | 75 | 522 | 12505 |  |  |  |  | 12469 | 1176.4713
|  | 2019-06-06 02:00 | 0.30326 | [18 empty] | 1091.7324 | 75 | 522 | 12507 |  |  |  |  | 12470 | 0
|  | 2019-06-06 03:00 | 0.25047 | [18 empty] | 901.6851 | 75 | 522 | 12507 |  |  |  |  | 12471 | 2301.5989
|  | 2019-06-06 04:00 | 0.21997 | [18 empty] | 791.8744 | 75 | 522 | 12508 |  |  |  |  | 12472 | 1107.4652
|  | 2019-06-06 05:00 | 0.20153 | [18 empty] | 725.4987 | 75 | 522 | 12510 |  |  |  |  | 12473 | 0
|  | 2019-06-06 06:00 | 0.18473 | [18 empty] | 665.0249 | 75 | 522 | 12510 |  |  |  |  | 12474 | 2195.6366
|  | 2019-06-06 07:00 | 0.18485 | [18 empty] | 665.4664 | 75 | 522 | 12511 |  |  |  |  | 12475 | 1149.2032
|  | 2019-06-06 08:00 | 0.19771 | [18 empty] | 711.7652 | 75 | 522 | 12513 |  |  |  |  | 12476 | 0
|  | 2019-06-06 09:00 | 0.22152 | [18 empty] | 797.477 | 75 | 522 | 12513 |  |  |  |  | 12477 | 2487.7074
|  | 2019-06-06 10:00 | 0.2634 | [18 empty] | 948.2505 | 75 | 522 | 12514 |  |  |  |  | 12478 | 1300.9219
|  | 2019-06-06 11:00 | 0.31569 | [18 empty] | 1136.4943 | 75 | 522 | 12516 |  |  |  |  | 12479 | 0
|  | 2019-06-06 12:00 | 0.34316 | [18 empty] | 1235.378 | 75 | 522 | 12516 |  |  |  |  | 12480 | 2531.9467
|  | 2019-06-06 13:00 | 0.37762 | [18 empty] | 1359.4316 | 75 | 522 | 12517 |  |  |  |  | 12481 | 1145.7618
|  | 2019-06-06 14:00 | 0.37887 | [18 empty] | 1363.9302 | 75 | 522 | 12519 |  |  |  |  | 12482 | 0
|  | 2019-06-06 15:00 | 0.37278 | [18 empty] | 1342.0019 | 75 | 522 | 12519 |  |  |  |  | 12483 | 1840.0087
|  | 2019-06-06 16:00 | 0.35409 | [18 empty] | 1274.736 | 75 | 522 | 12520 |  |  |  |  | 12484 | 782.3978
|  | 2019-06-06 17:00 | 0.33534 | [18 empty] | 1207.2085 | 75 | 522 | 12522 |  |  |  |  | 12485 | 0
|  | 2019-06-06 18:00 | 0.32379 | [18 empty] | 1165.6515 | 75 | 522 | 12522 |  |  |  |  | 12486 | 1327.4069
|  | 2019-06-06 19:00 | 0.32467 | [18 empty] | 1168.8136 | 75 | 522 | 12523 |  |  |  |  | 12487 | 728.9433
|  | 2019-06-06 20:00 | 0.33013 | [18 empty] | 1188.4654 | 75 | 522 | 12525 |  |  |  |  | 12488 | 0
|  | 2019-06-06 21:00 | 0.33565 | [18 empty] | 1208.3525 | 75 | 522 | 12525 |  |  |  |  | 12489 | 1913.9033
|  | 2019-06-06 22:00 | 0.34062 | [18 empty] | 1226.2241 | 75 | 522 | 12526 |  |  |  |  | 12490 | 1114.4776
|  | 2019-06-06 23:00 | 0.34767 | [18 empty] | 1251.6019 | 75 | 522 | 12528 |  |  |  |  | 12491 | 0
|  | 2019-06-07 | 0.33433 | [18 empty] | 1203.5717 | 75 | 522 | 12528 |  |  |  |  | 12492 | 2324.5715
|  | 2019-06-07 01:00 | 0.31684 | [18 empty] | 1140.6102 | 75 | 523 | 12529 |  |  |  |  | 12493 | 1066.2888
|  | 2019-06-07 02:00 | 0.2916 | [18 empty] | 1049.7514 | 75 | 523 | 12531 |  |  |  |  | 12494 | 0
|  | 2019-06-07 03:00 | 0.24236 | [18 empty] | 872.4847 | 75 | 523 | 12531 |  |  |  |  | 12495 | 2463.3321
|  | 2019-06-07 04:00 | 0.22202 | [18 empty] | 799.2798 | 75 | 523 | 12532 |  |  |  |  | 12496 | 1168.5455
|  | 2019-06-07 05:00 | 0.19102 | [18 empty] | 687.676 | 75 | 523 | 12534 |  |  |  |  | 12497 | 0
|  | 2019-06-07 06:00 | 0.1958 | [18 empty] | 704.8704 | 75 | 523 | 12534 |  |  |  |  | 12498 | 2330.9905
|  | 2019-06-07 07:00 | 0.19879 | [18 empty] | 715.6388 | 75 | 523 | 12535 |  |  |  |  | 12499 | 1185.1906
|  | 2019-06-07 08:00 | 0.22342 | [18 empty] | 804.3063 | 75 | 523 | 12537 |  |  |  |  | 12500 | 0
|  | 2019-06-07 09:00 | 0.26299 | [18 empty] | 946.7686 | 75 | 523 | 12537 |  |  |  |  | 12501 | 2411.416
|  | 2019-06-07 10:00 | 0.28255 | [18 empty] | 1017.1938 | 75 | 523 | 12538 |  |  |  |  | 12502 | 1202.739
|  | 2019-06-07 11:00 | 0.31101 | [18 empty] | 1119.6482 | 75 | 523 | 12540 |  |  |  |  | 12503 | 0
|  | 2019-06-07 12:00 | 0.32263 | [18 empty] | 1161.4849 | 75 | 523 | 12540 |  |  |  |  | 12504 | 2349.8925
|  | 2019-06-07 13:00 | 0.32936 | [18 empty] | 1185.6897 | 75 | 523 | 12541 |  |  |  |  | 12505 | 1015.5103
|  | 2019-06-07 14:00 | 0.34247 | [18 empty] | 1232.9076 | 75 | 523 | 12543 |  |  |  |  | 12506 | 0
|  | 2019-06-07 15:00 | 0.33148 | [18 empty] | 1193.3226 | 75 | 523 | 12543 |  |  |  |  | 12507 | 1993.4174
|  | 2019-06-07 16:00 | 0.32336 | [18 empty] | 1164.0919 | 75 | 523 | 12544 |  |  |  |  | 12508 | 791.8744
|  | 2019-06-07 17:00 | 0.31838 | [18 empty] | 1146.1601 | 75 | 523 | 12546 |  |  |  |  | 12509 | 0
|  | 2019-06-07 18:00 | 0.32071 | [18 empty] | 1154.5437 | 75 | 523 | 12546 |  |  |  |  | 12510 | 1390.5236
|  | 2019-06-07 19:00 | 0.32398 | [18 empty] | 1166.313 | 75 | 523 | 12547 |  |  |  |  | 12511 | 665.4664
|  | 2019-06-07 20:00 | 0.32662 | [18 empty] | 1175.8473 | 75 | 523 | 12549 |  |  |  |  | 12512 | 0
|  | 2019-06-07 21:00 | 0.31877 | [18 empty] | 1147.5573 | 75 | 523 | 12549 |  |  |  |  | 12513 | 1509.2422
|  | 2019-06-07 22:00 | 0.33052 | [18 empty] | 1189.868 | 75 | 523 | 12550 |  |  |  |  | 12514 | 948.2505
|  | 2019-06-07 23:00 | 0.32126 | [18 empty] | 1156.5335 | 75 | 523 | 12552 |  |  |  |  | 12515 | 0
|  | 2019-06-08 | 0.31791 | [18 empty] | 1144.4885 | 75 | 523 | 12552 |  |  |  |  | 12516 | 2371.8722
|  | 2019-06-08 01:00 | 0.29913 | [18 empty] | 1076.8709 | 75 | 524 | 12553 |  |  |  |  | 12517 | 1359.4316
|  | 2019-06-08 02:00 | 0.27018 | [18 empty] | 972.6552 | 75 | 524 | 12555 |  |  |  |  | 12518 | 0
|  | 2019-06-08 03:00 | 0.24383 | [18 empty] | 877.7798 | 75 | 524 | 12555 |  |  |  |  | 12519 | 2705.9321
|  | 2019-06-08 04:00 | 0.21606 | [18 empty] | 777.8325 | 75 | 524 | 12556 |  |  |  |  | 12520 | 1274.736
|  | 2019-06-08 05:00 | 0.20112 | [18 empty] | 724.0301 | 75 | 524 | 12558 |  |  |  |  | 12521 | 0
|  | 2019-06-08 06:00 | 0.17795 | [18 empty] | 640.6246 | 75 | 524 | 12558 |  |  |  |  | 12522 | 2372.86
|  | 2019-06-08 07:00 | 0.18925 | [18 empty] | 681.3096 | 75 | 524 | 12559 |  |  |  |  | 12523 | 1168.8136
|  | 2019-06-08 08:00 | 0.20496 | [18 empty] | 737.8687 | 75 | 524 | 12561 |  |  |  |  | 12524 | 0
|  | 2019-06-08 09:00 | 0.22611 | [18 empty] | 813.9787 | 75 | 524 | 12561 |  |  |  |  | 12525 | 2396.8179
|  | 2019-06-08 10:00 | 0.26313 | [18 empty] | 947.2756 | 75 | 524 | 12562 |  |  |  |  | 12526 | 1226.2241
|  | 2019-06-08 11:00 | 0.30244 | [18 empty] | 1088.7924 | 75 | 524 | 12564 |  |  |  |  | 12527 | 0
|  | 2019-06-08 12:00 | 0.33715 | [18 empty] | 1213.7425 | 75 | 524 | 12564 |  |  |  |  | 12528 | 2455.1736
|  | 2019-06-08 13:00 | 0.35921 | [18 empty] | 1293.1734 | 75 | 524 | 12565 |  |  |  |  | 12529 | 1140.6102
|  | 2019-06-08 14:00 | 0.37321 | [18 empty] | 1343.5571 | 75 | 524 | 12567 |  |  |  |  | 12530 | 0
|  | 2019-06-08 15:00 | 0.36595 | [18 empty] | 1317.4052 | 75 | 524 | 12567 |  |  |  |  | 12531 | 1922.2361
|  | 2019-06-08 16:00 | 0.3523 | [18 empty] | 1268.2769 | 75 | 524 | 12568 |  |  |  |  | 12532 | 799.2798
|  | 2019-06-08 17:00 | 0.34167 | [18 empty] | 1230.0007 | 75 | 524 | 12570 |  |  |  |  | 12533 | 0
|  | 2019-06-08 18:00 | 0.33734 | [18 empty] | 1214.4092 | 75 | 524 | 12570 |  |  |  |  | 12534 | 1392.5464
|  | 2019-06-08 19:00 | 0.33258 | [18 empty] | 1197.2846 | 75 | 524 | 12571 |  |  |  |  | 12535 | 715.6388
|  | 2019-06-08 20:00 | 0.32681 | [18 empty] | 1176.5026 | 75 | 524 | 12573 |  |  |  |  | 12536 | 0
|  | 2019-06-08 21:00 | 0.32111 | [18 empty] | 1156.0065 | 75 | 524 | 12573 |  |  |  |  | 12537 | 1751.0748
|  | 2019-06-08 22:00 | 0.31923 | [18 empty] | 1149.2124 | 75 | 524 | 12574 |  |  |  |  | 12538 | 1017.1938
|  | 2019-06-08 23:00 | 0.32467 | [18 empty] | 1168.7982 | 75 | 524 | 12576 |  |  |  |  | 12539 | 0
|  | 2019-06-09 | 0.32102 | [18 empty] | 1155.6734 | 75 | 524 | 12576 |  |  |  |  | 12540 | 2281.133
|  | 2019-06-09 01:00 | 0.30917 | [18 empty] | 1113.0265 | 75 | 525 | 12577 |  |  |  |  | 12541 | 1185.6897
|  | 2019-06-09 02:00 | 0.27795 | [18 empty] | 1000.6295 | 75 | 525 | 12579 |  |  |  |  | 12542 | 0
|  | 2019-06-09 03:00 | 0.25305 | [18 empty] | 910.9733 | 75 | 525 | 12579 |  |  |  |  | 12543 | 2426.2302
|  | 2019-06-09 04:00 | 0.22524 | [18 empty] | 810.8685 | 75 | 525 | 12580 |  |  |  |  | 12544 | 1164.0919
|  | 2019-06-09 05:00 | 0.20196 | [18 empty] | 727.0382 | 75 | 525 | 12582 |  |  |  |  | 12545 | 0
|  | 2019-06-09 06:00 | 0.1798 | [18 empty] | 647.2751 | 75 | 525 | 12582 |  |  |  |  | 12546 | 2300.7038
|  | 2019-06-09 07:00 | 0.1824 | [18 empty] | 656.6456 | 75 | 525 | 12583 |  |  |  |  | 12547 | 1166.313
|  | 2019-06-09 08:00 | 0.18561 | [18 empty] | 668.1953 | 75 | 525 | 12585 |  |  |  |  | 12548 | 0
|  | 2019-06-09 09:00 | 0.20491 | [18 empty] | 737.6938 | 75 | 525 | 12585 |  |  |  |  | 12549 | 2323.4046
|  | 2019-06-09 10:00 | 0.23635 | [18 empty] | 850.8703 | 75 | 525 | 12586 |  |  |  |  | 12550 | 1189.868
|  | 2019-06-09 11:00 | 0.27943 | [18 empty] | 1005.9578 | 75 | 525 | 12588 |  |  |  |  | 12551 | 0
|  | 2019-06-09 12:00 | 0.3167 | [18 empty] | 1140.118 | 75 | 525 | 12588 |  |  |  |  | 12552 | 2301.022
|  | 2019-06-09 13:00 | 0.3403 | [18 empty] | 1225.0769 | 75 | 525 | 12589 |  |  |  |  | 12553 | 1076.8709
|  | 2019-06-09 14:00 | 0.35795 | [18 empty] | 1288.6043 | 75 | 525 | 12591 |  |  |  |  | 12554 | 0
|  | 2019-06-09 15:00 | 0.36068 | [18 empty] | 1298.4365 | 75 | 525 | 12591 |  |  |  |  | 12555 | 1850.4349
|  | 2019-06-09 16:00 | 0.35146 | [18 empty] | 1265.2533 | 75 | 525 | 12592 |  |  |  |  | 12556 | 777.8325
|  | 2019-06-09 17:00 | 0.34142 | [18 empty] | 1229.1 | 75 | 525 | 12594 |  |  |  |  | 12557 | 0
|  | 2019-06-09 18:00 | 0.33646 | [18 empty] | 1211.2581 | 75 | 525 | 12594 |  |  |  |  | 12558 | 1364.6547
|  | 2019-06-09 19:00 | 0.34216 | [18 empty] | 1231.7761 | 75 | 525 | 12595 |  |  |  |  | 12559 | 681.3096
|  | 2019-06-09 20:00 | 0.34745 | [18 empty] | 1250.8099 | 75 | 525 | 12597 |  |  |  |  | 12560 | 0
|  | 2019-06-09 21:00 | 0.3557 | [18 empty] | 1280.52 | 75 | 525 | 12597 |  |  |  |  | 12561 | 1551.8473
|  | 2019-06-09 22:00 | 0.36144 | [18 empty] | 1301.1864 | 75 | 525 | 12598 |  |  |  |  | 12562 | 947.2756
|  | 2019-06-09 23:00 | 0.36059 | [18 empty] | 1298.1199 | 75 | 525 | 12600 |  |  |  |  | 12563 | 0
|  | 2019-06-10 | 0.34532 | [18 empty] | 1243.1515 | 75 | 525 | 12600 |  |  |  |  | 12564 | 2302.5348
|  | 2019-06-10 01:00 | 0.31228 | [18 empty] | 1124.1925 | 76 | 526 | 12601 |  |  |  |  | 12565 | 1293.1734
|  | 2019-06-10 02:00 | 0.28862 | [18 empty] | 1039.0473 | 76 | 526 | 12603 |  |  |  |  | 12566 | 0
|  | 2019-06-10 03:00 | 0.24757 | [18 empty] | 891.2585 | 76 | 526 | 12603 |  |  |  |  | 12567 | 2660.9623
|  | 2019-06-10 04:00 | 0.21324 | [18 empty] | 767.6492 | 76 | 526 | 12604 |  |  |  |  | 12568 | 1268.2769
|  | 2019-06-10 05:00 | 0.20594 | [18 empty] | 741.3759 | 76 | 526 | 12606 |  |  |  |  | 12569 | 0
|  | 2019-06-10 06:00 | 0.19107 | [18 empty] | 687.8417 | 76 | 526 | 12606 |  |  |  |  | 12570 | 2444.4099
|  | 2019-06-10 07:00 | 0.2103 | [18 empty] | 757.0762 | 76 | 526 | 12607 |  |  |  |  | 12571 | 1197.2846
|  | 2019-06-10 08:00 | 0.25906 | [18 empty] | 932.6332 | 76 | 526 | 12609 |  |  |  |  | 12572 | 0
|  | 2019-06-10 09:00 | 0.3036 | [18 empty] | 1092.9689 | 76 | 526 | 12609 |  |  |  |  | 12573 | 2332.5091
|  | 2019-06-10 10:00 | 0.31834 | [18 empty] | 1146.0294 | 76 | 526 | 12610 |  |  |  |  | 12574 | 1149.2124
|  | 2019-06-10 11:00 | 0.32473 | [18 empty] | 1169.0188 | 76 | 526 | 12612 |  |  |  |  | 12575 | 0
|  | 2019-06-10 12:00 | 0.31877 | [18 empty] | 1147.5841 | 76 | 526 | 12612 |  |  |  |  | 12576 | 2324.4715
|  | 2019-06-10 13:00 | 0.31899 | [18 empty] | 1148.3618 | 76 | 526 | 12613 |  |  |  |  | 12577 | 1113.0265
|  | 2019-06-10 14:00 | 0.31672 | [18 empty] | 1140.2002 | 76 | 526 | 12615 |  |  |  |  | 12578 | 0
|  | 2019-06-10 15:00 | 0.30817 | [18 empty] | 1109.3975 | 76 | 526 | 12615 |  |  |  |  | 12579 | 1911.6028
|  | 2019-06-10 16:00 | 0.30801 | [18 empty] | 1108.838 | 76 | 526 | 12616 |  |  |  |  | 12580 | 810.8685
|  | 2019-06-10 17:00 | 0.29984 | [18 empty] | 1079.4362 | 76 | 526 | 12618 |  |  |  |  | 12581 | 0
|  | 2019-06-10 18:00 | 0.31027 | [18 empty] | 1116.9677 | 76 | 526 | 12618 |  |  |  |  | 12582 | 1374.3133
|  | 2019-06-10 19:00 | 0.32201 | [18 empty] | 1159.2314 | 76 | 526 | 12619 |  |  |  |  | 12583 | 656.6456
|  | 2019-06-10 20:00 | 0.32844 | [18 empty] | 1182.4003 | 76 | 526 | 12621 |  |  |  |  | 12584 | 0
|  | 2019-06-10 21:00 | 0.35074 | [18 empty] | 1262.6505 | 76 | 526 | 12621 |  |  |  |  | 12585 | 1405.889
|  | 2019-06-10 22:00 | 0.35701 | [18 empty] | 1285.2213 | 76 | 526 | 12622 |  |  |  |  | 12586 | 850.8703
|  | 2019-06-10 23:00 | 0.3584 | [18 empty] | 1290.2278 | 76 | 526 | 12624 |  |  |  |  | 12587 | 0
|  | 2019-06-11 | 0.34697 | [18 empty] | 1249.0988 | 76 | 526 | 12624 |  |  |  |  | 12588 | 2146.0758
|  | 2019-06-11 01:00 | 0.31609 | [18 empty] | 1137.9086 | 76 | 527 | 12625 |  |  |  |  | 12589 | 1225.0769
|  | 2019-06-11 02:00 | 0.27556 | [18 empty] | 992.0113 | 76 | 527 | 12627 |  |  |  |  | 12590 | 0
|  | 2019-06-11 03:00 | 0.24278 | [18 empty] | 874.022 | 76 | 527 | 12627 |  |  |  |  | 12591 | 2587.0408
|  | 2019-06-11 04:00 | 0.20865 | [18 empty] | 751.1538 | 76 | 527 | 12628 |  |  |  |  | 12592 | 1265.2533
|  | 2019-06-11 05:00 | 0.18259 | [18 empty] | 657.3316 | 76 | 527 | 12630 |  |  |  |  | 12593 | 0
|  | 2019-06-11 06:00 | 0.17425 | [18 empty] | 627.307 | 76 | 527 | 12630 |  |  |  |  | 12594 | 2440.3581
|  | 2019-06-11 07:00 | 0.19922 | [18 empty] | 717.1827 | 76 | 527 | 12631 |  |  |  |  | 12595 | 1231.7761
|  | 2019-06-11 08:00 | 0.24144 | [18 empty] | 869.1955 | 76 | 527 | 12633 |  |  |  |  | 12596 | 0
|  | 2019-06-11 09:00 | 0.28737 | [18 empty] | 1034.5183 | 76 | 527 | 12633 |  |  |  |  | 12597 | 2531.3299
|  | 2019-06-11 10:00 | 0.30446 | [18 empty] | 1096.0478 | 76 | 527 | 12634 |  |  |  |  | 12598 | 1301.1864
|  | 2019-06-11 11:00 | 0.30749 | [18 empty] | 1106.9607 | 76 | 527 | 12636 |  |  |  |  | 12599 | 0
|  | 2019-06-11 12:00 | 0.30699 | [18 empty] | 1105.1757 | 76 | 527 | 12636 |  |  |  |  | 12600 | 2541.2714
|  | 2019-06-11 13:00 | 0.30229 | [18 empty] | 1088.248 | 76 | 527 | 12637 |  |  |  |  | 12601 | 1124.1925
|  | 2019-06-11 14:00 | 0.30516 | [18 empty] | 1098.561 | 76 | 527 | 12639 |  |  |  |  | 12602 | 0
|  | 2019-06-11 15:00 | 0.30596 | [18 empty] | 1101.466 | 76 | 527 | 12639 |  |  |  |  | 12603 | 1930.3058
|  | 2019-06-11 16:00 | 0.30189 | [18 empty] | 1086.8112 | 76 | 527 | 12640 |  |  |  |  | 12604 | 767.6492
|  | 2019-06-11 17:00 | 0.31788 | [18 empty] | 1144.3763 | 76 | 527 | 12642 |  |  |  |  | 12605 | 0
|  | 2019-06-11 18:00 | 0.32001 | [18 empty] | 1152.0224 | 76 | 527 | 12642 |  |  |  |  | 12606 | 1429.2176
|  | 2019-06-11 19:00 | 0.32528 | [18 empty] | 1171.0095 | 76 | 527 | 12643 |  |  |  |  | 12607 | 757.0762
|  | 2019-06-11 20:00 | 0.33991 | [18 empty] | 1223.6773 | 76 | 527 | 12645 |  |  |  |  | 12608 | 0
|  | 2019-06-11 21:00 | 0.34612 | [18 empty] | 1246.0462 | 76 | 527 | 12645 |  |  |  |  | 12609 | 2025.6021
|  | 2019-06-11 22:00 | 0.35384 | [18 empty] | 1273.8348 | 76 | 527 | 12646 |  |  |  |  | 12610 | 1146.0294
|  | 2019-06-11 23:00 | 0.35215 | [18 empty] | 1267.745 | 76 | 527 | 12648 |  |  |  |  | 12611 | 0
|  | 2019-06-12 | 0.33702 | [18 empty] | 1213.2617 | 76 | 527 | 12648 |  |  |  |  | 12612 | 2316.6029
|  | 2019-06-12 01:00 | 0.31092 | [18 empty] | 1119.301 | 76 | 528 | 12649 |  |  |  |  | 12613 | 1148.3618
|  | 2019-06-12 02:00 | 0.26773 | [18 empty] | 963.8443 | 76 | 528 | 12651 |  |  |  |  | 12614 | 0
|  | 2019-06-12 03:00 | 0.23312 | [18 empty] | 839.2178 | 76 | 528 | 12651 |  |  |  |  | 12615 | 2249.5976
|  | 2019-06-12 04:00 | 0.20589 | [18 empty] | 741.2113 | 76 | 528 | 12652 |  |  |  |  | 12616 | 1108.838
|  | 2019-06-12 05:00 | 0.18764 | [18 empty] | 675.5198 | 76 | 528 | 12654 |  |  |  |  | 12617 | 0
|  | 2019-06-12 06:00 | 0.18954 | [18 empty] | 682.3544 | 76 | 528 | 12654 |  |  |  |  | 12618 | 2196.4039
|  | 2019-06-12 07:00 | 0.20335 | [18 empty] | 732.061 | 76 | 528 | 12655 |  |  |  |  | 12619 | 1159.2314
|  | 2019-06-12 08:00 | 0.23882 | [18 empty] | 859.7551 | 76 | 528 | 12657 |  |  |  |  | 12620 | 0
|  | 2019-06-12 09:00 | 0.29379 | [18 empty] | 1057.6334 | 76 | 528 | 12657 |  |  |  |  | 12621 | 2445.0508
|  | 2019-06-12 10:00 | 0.31113 | [18 empty] | 1120.063 | 76 | 528 | 12658 |  |  |  |  | 12622 | 1285.2213
|  | 2019-06-12 11:00 | 0.31938 | [18 empty] | 1149.7842 | 76 | 528 | 12660 |  |  |  |  | 12623 | 0
|  | 2019-06-12 12:00 | 0.31492 | [18 empty] | 1133.7259 | 76 | 528 | 12660 |  |  |  |  | 12624 | 2539.3266
|  | 2019-06-12 13:00 | 0.31278 | [18 empty] | 1126.0205 | 76 | 528 | 12661 |  |  |  |  | 12625 | 1137.9086
|  | 2019-06-12 14:00 | 0.30738 | [18 empty] | 1106.5842 | 76 | 528 | 12663 |  |  |  |  | 12626 | 0
|  | 2019-06-12 15:00 | 0.30488 | [18 empty] | 1097.5514 | 76 | 528 | 12663 |  |  |  |  | 12627 | 1866.0333
|  | 2019-06-12 16:00 | 0.30253 | [18 empty] | 1089.1246 | 76 | 528 | 12664 |  |  |  |  | 12628 | 751.1538
|  | 2019-06-12 17:00 | 0.29664 | [18 empty] | 1067.9154 | 76 | 528 | 12666 |  |  |  |  | 12629 | 0
|  | 2019-06-12 18:00 | 0.30044 | [18 empty] | 1081.5919 | 76 | 528 | 12666 |  |  |  |  | 12630 | 1284.6386
|  | 2019-06-12 19:00 | 0.31431 | [18 empty] | 1131.5133 | 76 | 528 | 12667 |  |  |  |  | 12631 | 717.1827
|  | 2019-06-12 20:00 | 0.32275 | [18 empty] | 1161.9049 | 76 | 528 | 12669 |  |  |  |  | 12632 | 0
|  | 2019-06-12 21:00 | 0.33607 | [18 empty] | 1209.8402 | 76 | 528 | 12669 |  |  |  |  | 12633 | 1903.7137
|  | 2019-06-12 22:00 | 0.3464 | [18 empty] | 1247.0485 | 76 | 528 | 12670 |  |  |  |  | 12634 | 1096.0478
|  | 2019-06-12 23:00 | 0.34779 | [18 empty] | 1252.0597 | 76 | 528 | 12672 |  |  |  |  | 12635 | 0
|  | 2019-06-13 | 0.33226 | [18 empty] | 1196.1282 | 76 | 528 | 12672 |  |  |  |  | 12636 | 2212.1364
|  | 2019-06-13 01:00 | 0.30215 | [18 empty] | 1087.7289 | 76 | 529 | 12673 |  |  |  |  | 12637 | 1088.248
|  | 2019-06-13 02:00 | 0.26433 | [18 empty] | 951.595 | 76 | 529 | 12675 |  |  |  |  | 12638 | 0
|  | 2019-06-13 03:00 | 0.24229 | [18 empty] | 872.2387 | 76 | 529 | 12675 |  |  |  |  | 12639 | 2200.0271
|  | 2019-06-13 04:00 | 0.21474 | [18 empty] | 773.0649 | 76 | 529 | 12676 |  |  |  |  | 12640 | 1086.8112
|  | 2019-06-13 05:00 | 0.19901 | [18 empty] | 716.4312 | 76 | 529 | 12678 |  |  |  |  | 12641 | 0
|  | 2019-06-13 06:00 | 0.27046 | [18 empty] | 973.6484 | 76 | 529 | 12678 |  |  |  |  | 12642 | 2296.3987
|  | 2019-06-13 07:00 | 0.37941 | [18 empty] | 1365.8827 | 76 | 529 | 12679 |  |  |  |  | 12643 | 1171.0095
|  | 2019-06-13 08:00 | 0.45876 | [18 empty] | 1651.5323 | 76 | 529 | 12681 |  |  |  |  | 12644 | 0
|  | 2019-06-13 09:00 | 0.46293 | [18 empty] | 1666.5571 | 76 | 529 | 12681 |  |  |  |  | 12645 | 2469.7234
|  | 2019-06-13 10:00 | 0.47203 | [18 empty] | 1699.3202 | 76 | 529 | 12682 |  |  |  |  | 12646 | 1273.8348
|  | 2019-06-13 11:00 | 0.47264 | [18 empty] | 1701.5094 | 76 | 529 | 12684 |  |  |  |  | 12647 | 0
|  | 2019-06-13 12:00 | 0.47135 | [18 empty] | 1696.8696 | 76 | 529 | 12684 |  |  |  |  | 12648 | 2481.0067
|  | 2019-06-13 13:00 | 0.47237 | [18 empty] | 1700.5295 | 76 | 529 | 12685 |  |  |  |  | 12649 | 1119.301
|  | 2019-06-13 14:00 | 0.47524 | [18 empty] | 1710.8685 | 76 | 529 | 12687 |  |  |  |  | 12650 | 0
|  | 2019-06-13 15:00 | 0.47675 | [18 empty] | 1716.3126 | 76 | 529 | 12687 |  |  |  |  | 12651 | 1803.0621
|  | 2019-06-13 16:00 | 0.44613 | [18 empty] | 1606.0732 | 76 | 529 | 12688 |  |  |  |  | 12652 | 741.2113
|  | 2019-06-13 17:00 | 0.38298 | [18 empty] | 1378.7269 | 76 | 529 | 12690 |  |  |  |  | 12653 | 0
|  | 2019-06-13 18:00 | 0.35516 | [18 empty] | 1278.5868 | 76 | 529 | 12690 |  |  |  |  | 12654 | 1357.8742
|  | 2019-06-13 19:00 | 0.35821 | [18 empty] | 1289.5608 | 76 | 529 | 12691 |  |  |  |  | 12655 | 732.061
|  | 2019-06-13 20:00 | 0.36234 | [18 empty] | 1304.4226 | 76 | 529 | 12693 |  |  |  |  | 12656 | 0
|  | 2019-06-13 21:00 | 0.36143 | [18 empty] | 1301.1359 | 76 | 529 | 12693 |  |  |  |  | 12657 | 1917.3885
|  | 2019-06-13 22:00 | 0.37842 | [18 empty] | 1362.3176 | 76 | 529 | 12694 |  |  |  |  | 12658 | 1120.063
|  | 2019-06-13 23:00 | 0.3663 | [18 empty] | 1318.6668 | 76 | 529 | 12696 |  |  |  |  | 12659 | 0
|  | 2019-06-14 | 0.35289 | [18 empty] | 1270.3937 | 76 | 529 | 12696 |  |  |  |  | 12660 | 2283.5101
|  | 2019-06-14 01:00 | 0.31845 | [18 empty] | 1146.4164 | 76 | 530 | 12697 |  |  |  |  | 12661 | 1126.0205
|  | 2019-06-14 02:00 | 0.27846 | [18 empty] | 1002.4602 | 76 | 530 | 12699 |  |  |  |  | 12662 | 0
|  | 2019-06-14 03:00 | 0.23841 | [18 empty] | 858.281 | 76 | 530 | 12699 |  |  |  |  | 12663 | 2204.1356
|  | 2019-06-14 04:00 | 0.20693 | [18 empty] | 744.9607 | 76 | 530 | 12700 |  |  |  |  | 12664 | 1089.1246
|  | 2019-06-14 05:00 | 0.19728 | [18 empty] | 710.2218 | 76 | 530 | 12702 |  |  |  |  | 12665 | 0
|  | 2019-06-14 06:00 | 0.16564 | [18 empty] | 596.2974 | 76 | 530 | 12702 |  |  |  |  | 12666 | 2149.5072
|  | 2019-06-14 07:00 | 0.19722 | [18 empty] | 709.985 | 76 | 530 | 12703 |  |  |  |  | 12667 | 1131.5133
|  | 2019-06-14 08:00 | 0.23922 | [18 empty] | 861.1881 | 76 | 530 | 12705 |  |  |  |  | 12668 | 0
|  | 2019-06-14 09:00 | 0.2742 | [18 empty] | 987.1299 | 76 | 530 | 12705 |  |  |  |  | 12669 | 2371.7451
|  | 2019-06-14 10:00 | 0.29706 | [18 empty] | 1069.4171 | 76 | 530 | 12706 |  |  |  |  | 12670 | 1247.0485
|  | 2019-06-14 11:00 | 0.31811 | [18 empty] | 1145.1891 | 76 | 530 | 12708 |  |  |  |  | 12671 | 0
|  | 2019-06-14 12:00 | 0.31553 | [18 empty] | 1135.924 | 76 | 530 | 12708 |  |  |  |  | 12672 | 2448.1879
|  | 2019-06-14 13:00 | 0.31743 | [18 empty] | 1142.7421 | 76 | 530 | 12709 |  |  |  |  | 12673 | 1087.7289
|  | 2019-06-14 14:00 | 0.3196 | [18 empty] | 1150.5638 | 76 | 530 | 12711 |  |  |  |  | 12674 | 0
|  | 2019-06-14 15:00 | 0.31986 | [18 empty] | 1151.4874 | 76 | 530 | 12711 |  |  |  |  | 12675 | 1823.8338
|  | 2019-06-14 16:00 | 0.311 | [18 empty] | 1119.5841 | 76 | 530 | 12712 |  |  |  |  | 12676 | 773.0649
|  | 2019-06-14 17:00 | 0.30905 | [18 empty] | 1112.5782 | 76 | 530 | 12714 |  |  |  |  | 12677 | 0
|  | 2019-06-14 18:00 | 0.32539 | [18 empty] | 1171.3955 | 76 | 530 | 12714 |  |  |  |  | 12678 | 1690.0796
|  | 2019-06-14 19:00 | 0.33225 | [18 empty] | 1196.1024 | 76 | 530 | 12715 |  |  |  |  | 12679 | 1365.8827
|  | 2019-06-14 20:00 | 0.33287 | [18 empty] | 1198.3491 | 76 | 530 | 12717 |  |  |  |  | 12680 | 0
|  | 2019-06-14 21:00 | 0.33127 | [18 empty] | 1192.5599 | 76 | 530 | 12717 |  |  |  |  | 12681 | 3318.0894
|  | 2019-06-14 22:00 | 0.33322 | [18 empty] | 1199.5948 | 76 | 530 | 12718 |  |  |  |  | 12682 | 1699.3202
|  | 2019-06-14 23:00 | 0.32762 | [18 empty] | 1179.4294 | 76 | 530 | 12720 |  |  |  |  | 12683 | 0
|  | 2019-06-15 | 0.31476 | [18 empty] | 1133.1445 | 76 | 530 | 12720 |  |  |  |  | 12684 | 3398.379
|  | 2019-06-15 01:00 | 0.30095 | [18 empty] | 1083.4318 | 76 | 531 | 12721 |  |  |  |  | 12685 | 1700.5295
|  | 2019-06-15 02:00 | 0.2709 | [18 empty] | 975.2372 | 76 | 531 | 12723 |  |  |  |  | 12686 | 0
|  | 2019-06-15 03:00 | 0.2459 | [18 empty] | 885.2418 | 76 | 531 | 12723 |  |  |  |  | 12687 | 3427.1811
|  | 2019-06-15 04:00 | 0.22002 | [18 empty] | 792.0578 | 76 | 531 | 12724 |  |  |  |  | 12688 | 1606.0732
|  | 2019-06-15 05:00 | 0.19802 | [18 empty] | 712.8687 | 76 | 531 | 12726 |  |  |  |  | 12689 | 0
|  | 2019-06-15 06:00 | 0.18691 | [18 empty] | 672.8827 | 76 | 531 | 12726 |  |  |  |  | 12690 | 2657.3137
|  | 2019-06-15 07:00 | 0.18442 | [18 empty] | 663.9288 | 76 | 531 | 12727 |  |  |  |  | 12691 | 1289.5608
|  | 2019-06-15 08:00 | 0.19214 | [18 empty] | 691.7004 | 76 | 531 | 12729 |  |  |  |  | 12692 | 0
|  | 2019-06-15 09:00 | 0.21612 | [18 empty] | 778.032 | 76 | 531 | 12729 |  |  |  |  | 12693 | 2605.5585
|  | 2019-06-15 10:00 | 0.24654 | [18 empty] | 887.5274 | 76 | 531 | 12730 |  |  |  |  | 12694 | 1362.3176
|  | 2019-06-15 11:00 | 0.29612 | [18 empty] | 1066.032 | 76 | 531 | 12732 |  |  |  |  | 12695 | 0
|  | 2019-06-15 12:00 | 0.33384 | [18 empty] | 1201.824 | 76 | 531 | 12732 |  |  |  |  | 12696 | 2589.0605
|  | 2019-06-15 13:00 | 0.35606 | [18 empty] | 1281.8215 | 76 | 531 | 12733 |  |  |  |  | 12697 | 1146.4164
|  | 2019-06-15 14:00 | 0.36366 | [18 empty] | 1309.176 | 76 | 531 | 12735 |  |  |  |  | 12698 | 0
|  | 2019-06-15 15:00 | 0.35448 | [18 empty] | 1276.128 | 76 | 531 | 12735 |  |  |  |  | 12699 | 1860.7412
|  | 2019-06-15 16:00 | 0.34648 | [18 empty] | 1247.3391 | 76 | 531 | 12736 |  |  |  |  | 12700 | 744.9607
|  | 2019-06-15 17:00 | 0.33022 | [18 empty] | 1188.792 | 76 | 531 | 12738 |  |  |  |  | 12701 | 0
|  | 2019-06-15 18:00 | 0.32523 | [18 empty] | 1170.8309 | 76 | 531 | 12738 |  |  |  |  | 12702 | 1306.5192
|  | 2019-06-15 19:00 | 0.31606 | [18 empty] | 1137.7994 | 76 | 531 | 12739 |  |  |  |  | 12703 | 709.985
|  | 2019-06-15 20:00 | 0.31082 | [18 empty] | 1118.964 | 76 | 531 | 12741 |  |  |  |  | 12704 | 0
|  | 2019-06-15 21:00 | 0.3064 | [18 empty] | 1103.04 | 76 | 531 | 12741 |  |  |  |  | 12705 | 1848.318
|  | 2019-06-15 22:00 | 0.30722 | [18 empty] | 1105.9975 | 76 | 531 | 12742 |  |  |  |  | 12706 | 1069.4171
|  | 2019-06-15 23:00 | 0.29652 | [18 empty] | 1067.484 | 76 | 531 | 12744 |  |  |  |  | 12707 | 0
|  | 2019-06-16 | 0.30116 | [18 empty] | 1084.176 | 76 | 531 | 12744 |  |  |  |  | 12708 | 2281.1131
|  | 2019-06-16 01:00 | 0.28576 | [18 empty] | 1028.7471 | 76 | 532 | 12745 |  |  |  |  | 12709 | 1142.7421
|  | 2019-06-16 02:00 | 0.26675 | [18 empty] | 960.3 | 76 | 532 | 12747 |  |  |  |  | 12710 | 0
|  | 2019-06-16 03:00 | 0.22736 | [18 empty] | 818.496 | 76 | 532 | 12747 |  |  |  |  | 12711 | 2302.0512
|  | 2019-06-16 04:00 | 0.20859 | [18 empty] | 750.9378 | 76 | 532 | 12748 |  |  |  |  | 12712 | 1119.5841
|  | 2019-06-16 05:00 | 0.1954 | [18 empty] | 703.428 | 76 | 532 | 12750 |  |  |  |  | 12713 | 0
|  | 2019-06-16 06:00 | 0.16956 | [18 empty] | 610.416 | 76 | 532 | 12750 |  |  |  |  | 12714 | 2283.9738
|  | 2019-06-16 07:00 | 0.19374 | [18 empty] | 697.4474 | 76 | 532 | 12751 |  |  |  |  | 12715 | 1196.1024
|  | 2019-06-16 08:00 | 0.18832 | [18 empty] | 677.952 | 76 | 532 | 12753 |  |  |  |  | 12716 | 0
|  | 2019-06-16 09:00 | 0.21104 | [18 empty] | 759.744 | 76 | 532 | 12753 |  |  |  |  | 12717 | 2390.909
|  | 2019-06-16 10:00 | 0.23621 | [18 empty] | 850.3643 | 76 | 532 | 12754 |  |  |  |  | 12718 | 1199.5948
|  | 2019-06-16 11:00 | 0.28428 | [18 empty] | 1023.396 | 76 | 532 | 12756 |  |  |  |  | 12719 | 0
|  | 2019-06-16 12:00 | 0.3188 | [18 empty] | 1147.68 | 76 | 532 | 12756 |  |  |  |  | 12720 | 2312.5739
|  | 2019-06-16 13:00 | 0.34696 | [18 empty] | 1249.0449 | 76 | 532 | 12757 |  |  |  |  | 12721 | 1083.4318
|  | 2019-06-16 14:00 | 0.36447 | [18 empty] | 1312.08 | 76 | 532 | 12759 |  |  |  |  | 12722 | 0
|  | 2019-06-16 15:00 | 0.35832 | [18 empty] | 1289.952 | 76 | 532 | 12759 |  |  |  |  | 12723 | 1860.479
|  | 2019-06-16 16:00 | 0.34499 | [18 empty] | 1241.9778 | 76 | 532 | 12760 |  |  |  |  | 12724 | 792.0578
|  | 2019-06-16 17:00 | 0.33964 | [18 empty] | 1222.716 | 76 | 532 | 12762 |  |  |  |  | 12725 | 0
|  | 2019-06-16 18:00 | 0.33368 | [18 empty] | 1201.248 | 76 | 532 | 12762 |  |  |  |  | 12726 | 1385.7513
|  | 2019-06-16 19:00 | 0.33687 | [18 empty] | 1212.7348 | 76 | 532 | 12763 |  |  |  |  | 12727 | 663.9288
|  | 2019-06-16 20:00 | 0.33924 | [18 empty] | 1221.264 | 76 | 532 | 12765 |  |  |  |  | 12728 | 0
|  | 2019-06-16 21:00 | 0.35196 | [18 empty] | 1267.056 | 76 | 532 | 12765 |  |  |  |  | 12729 | 1469.7324
|  | 2019-06-16 22:00 | 0.35559 | [18 empty] | 1280.1157 | 76 | 532 | 12766 |  |  |  |  | 12730 | 887.5274
|  | 2019-06-16 23:00 | 0.3535 | [18 empty] | 1272.612 | 76 | 532 | 12768 |  |  |  |  | 12731 | 0
|  | 2019-06-17 | 0.34232 | [18 empty] | 1232.352 | 76 | 532 | 12768 |  |  |  |  | 12732 | 2267.856
|  | 2019-06-17 01:00 | 0.3146 | [18 empty] | 1132.56 | 77 | 533 | 12769 |  |  |  |  | 12733 | 1281.8215
|  | 2019-06-17 02:00 | 0.27361 | [18 empty] | 984.984 | 77 | 533 | 12771 |  |  |  |  | 12734 | 0
|  | 2019-06-17 03:00 | 0.23756 | [18 empty] | 855.216 | 77 | 533 | 12771 |  |  |  |  | 12735 | 2585.304
|  | 2019-06-17 04:00 | 0.19648 | [18 empty] | 707.3169 | 77 | 533 | 12772 |  |  |  |  | 12736 | 1247.3391
|  | 2019-06-17 05:00 | 0.18242 | [18 empty] | 656.7 | 77 | 533 | 12774 |  |  |  |  | 12737 | 0
|  | 2019-06-17 06:00 | 0.17544 | [18 empty] | 631.584 | 77 | 533 | 12774 |  |  |  |  | 12738 | 2359.6229
|  | 2019-06-17 07:00 | 0.19103 | [18 empty] | 687.6997 | 77 | 533 | 12775 |  |  |  |  | 12739 | 1137.7994
|  | 2019-06-17 08:00 | 0.23311 | [18 empty] | 839.208 | 77 | 533 | 12777 |  |  |  |  | 12740 | 0
|  | 2019-06-17 09:00 | 0.26364 | [18 empty] | 949.104 | 77 | 533 | 12777 |  |  |  |  | 12741 | 2222.004
|  | 2019-06-17 10:00 | 0.28306 | [18 empty] | 1018.9994 | 77 | 533 | 12778 |  |  |  |  | 12742 | 1105.9975
|  | 2019-06-17 11:00 | 0.29678 | [18 empty] | 1068.408 | 77 | 533 | 12780 |  |  |  |  | 12743 | 0
|  | 2019-06-17 12:00 | 0.3011 | [18 empty] | 1083.9467 | 77 | 533 | 12780 |  |  |  |  | 12744 | 2151.66
|  | 2019-06-17 13:00 | 0.30614 | [18 empty] | 1102.0985 | 77 | 533 | 12781 |  |  |  |  | 12745 | 1028.7471
|  | 2019-06-17 14:00 | 0.30686 | [18 empty] | 1104.681 | 77 | 533 | 12783 |  |  |  |  | 12746 | 0
|  | 2019-06-17 15:00 | 0.30684 | [18 empty] | 1104.6093 | 77 | 533 | 12783 |  |  |  |  | 12747 | 1778.796
|  | 2019-06-17 16:00 | 0.29887 | [18 empty] | 1075.9454 | 77 | 533 | 12784 |  |  |  |  | 12748 | 750.9378
|  | 2019-06-17 17:00 | 0.29633 | [18 empty] | 1066.8004 | 77 | 533 | 12786 |  |  |  |  | 12749 | 0
|  | 2019-06-17 18:00 | 0.30175 | [18 empty] | 1086.3123 | 77 | 533 | 12786 |  |  |  |  | 12750 | 1313.844
|  | 2019-06-17 19:00 | 0.32401 | [18 empty] | 1166.4233 | 77 | 533 | 12787 |  |  |  |  | 12751 | 697.4474
|  | 2019-06-17 20:00 | 0.33665 | [18 empty] | 1211.9447 | 77 | 533 | 12789 |  |  |  |  | 12752 | 0
|  | 2019-06-17 21:00 | 0.35117 | [18 empty] | 1264.2037 | 77 | 533 | 12789 |  |  |  |  | 12753 | 1437.696
|  | 2019-06-17 22:00 | 0.36227 | [18 empty] | 1304.1735 | 77 | 533 | 12790 |  |  |  |  | 12754 | 850.3643
|  | 2019-06-17 23:00 | 0.35676 | [18 empty] | 1284.3495 | 77 | 533 | 12792 |  |  |  |  | 12755 | 0
|  | 2019-06-18 | 0.34574 | [18 empty] | 1244.6558 | 77 | 533 | 12792 |  |  |  |  | 12756 | 2171.076
|  | 2019-06-18 01:00 | 0.31527 | [18 empty] | 1134.9596 | 77 | 534 | 12793 |  |  |  |  | 12757 | 1249.0449
|  | 2019-06-18 02:00 | 0.2783 | [18 empty] | 1001.8632 | 77 | 534 | 12795 |  |  |  |  | 12758 | 0
|  | 2019-06-18 03:00 | 0.23598 | [18 empty] | 849.5432 | 77 | 534 | 12795 |  |  |  |  | 12759 | 2602.032
|  | 2019-06-18 04:00 | 0.21232 | [18 empty] | 764.3383 | 77 | 534 | 12796 |  |  |  |  | 12760 | 1241.9778
|  | 2019-06-18 05:00 | 0.19207 | [18 empty] | 691.4637 | 77 | 534 | 12798 |  |  |  |  | 12761 | 0
|  | 2019-06-18 06:00 | 0.18415 | [18 empty] | 662.9454 | 77 | 534 | 12798 |  |  |  |  | 12762 | 2423.964
|  | 2019-06-18 07:00 | 0.20421 | [18 empty] | 735.173 | 77 | 534 | 12799 |  |  |  |  | 12763 | 1212.7348
|  | 2019-06-18 08:00 | 0.23528 | [18 empty] | 847.0192 | 77 | 534 | 12801 |  |  |  |  | 12764 | 0
|  | 2019-06-18 09:00 | 0.27535 | [18 empty] | 991.2434 | 77 | 534 | 12801 |  |  |  |  | 12765 | 2488.32
|  | 2019-06-18 10:00 | 0.29022 | [18 empty] | 1044.7895 | 77 | 534 | 12802 |  |  |  |  | 12766 | 1280.1157
|  | 2019-06-18 11:00 | 0.30372 | [18 empty] | 1093.3768 | 77 | 534 | 12804 |  |  |  |  | 12767 | 0
|  | 2019-06-18 12:00 | 0.30389 | [18 empty] | 1094.0178 | 77 | 534 | 12804 |  |  |  |  | 12768 | 2504.964
|  | 2019-06-18 13:00 | 0.30341 | [18 empty] | 1092.2762 | 77 | 534 | 12805 |  |  |  |  | 12769 | 1132.56
|  | 2019-06-18 14:00 | 0.30217 | [18 empty] | 1087.8109 | 77 | 534 | 12807 |  |  |  |  | 12770 | 0
|  | 2019-06-18 15:00 | 0.31689 | [18 empty] | 1140.7896 | 77 | 534 | 12807 |  |  |  |  | 12771 | 1840.2
|  | 2019-06-18 16:00 | 0.36964 | [18 empty] | 1330.7126 | 77 | 534 | 12808 |  |  |  |  | 12772 | 707.3169
|  | 2019-06-18 17:00 | 0.36082 | [18 empty] | 1298.9592 | 77 | 534 | 12810 |  |  |  |  | 12773 | 0
|  | 2019-06-18 18:00 | 0.35025 | [18 empty] | 1260.8992 | 77 | 534 | 12810 |  |  |  |  | 12774 | 1288.284
|  | 2019-06-18 19:00 | 0.35411 | [18 empty] | 1274.7851 | 77 | 534 | 12811 |  |  |  |  | 12775 | 687.6997
|  | 2019-06-18 20:00 | 0.35162 | [18 empty] | 1265.8246 | 77 | 534 | 12813 |  |  |  |  | 12776 | 0
|  | 2019-06-18 21:00 | 0.3635 | [18 empty] | 1308.5931 | 77 | 534 | 12813 |  |  |  |  | 12777 | 1788.312
|  | 2019-06-18 22:00 | 0.38237 | [18 empty] | 1376.5445 | 77 | 534 | 12814 |  |  |  |  | 12778 | 1018.9994
|  | 2019-06-18 23:00 | 0.39143 | [18 empty] | 1409.1565 | 77 | 534 | 12816 |  |  |  |  | 12779 | 0
|  | 2019-06-19 | 0.37574 | [18 empty] | 1352.6476 | 77 | 534 | 12816 |  |  |  |  | 12780 | 2152.3547
|  | 2019-06-19 01:00 | 0.33668 | [18 empty] | 1212.0328 | 77 | 535 | 12817 |  |  |  |  | 12781 | 1102.0985
|  | 2019-06-19 02:00 | 0.28525 | [18 empty] | 1026.913 | 77 | 535 | 12819 |  |  |  |  | 12782 | 0
|  | 2019-06-19 03:00 | 0.23574 | [18 empty] | 848.6698 | 77 | 535 | 12819 |  |  |  |  | 12783 | 2209.2903
|  | 2019-06-19 04:00 | 0.20444 | [18 empty] | 735.9827 | 77 | 535 | 12820 |  |  |  |  | 12784 | 1075.9454
|  | 2019-06-19 05:00 | 0.18416 | [18 empty] | 662.9844 | 77 | 535 | 12822 |  |  |  |  | 12785 | 0
|  | 2019-06-19 06:00 | 0.178 | [18 empty] | 640.7846 | 77 | 535 | 12822 |  |  |  |  | 12786 | 2153.1127
|  | 2019-06-19 07:00 | 0.20653 | [18 empty] | 743.4946 | 77 | 535 | 12823 |  |  |  |  | 12787 | 1166.4233
|  | 2019-06-19 08:00 | 0.25173 | [18 empty] | 906.2202 | 77 | 535 | 12825 |  |  |  |  | 12788 | 0
|  | 2019-06-19 09:00 | 0.29303 | [18 empty] | 1054.9136 | 77 | 535 | 12825 |  |  |  |  | 12789 | 2476.1485
|  | 2019-06-19 10:00 | 0.30418 | [18 empty] | 1095.0309 | 77 | 535 | 12826 |  |  |  |  | 12790 | 1304.1735
|  | 2019-06-19 11:00 | 0.31561 | [18 empty] | 1136.1791 | 77 | 535 | 12828 |  |  |  |  | 12791 | 0
|  | 2019-06-19 12:00 | 0.32179 | [18 empty] | 1158.4508 | 77 | 535 | 12828 |  |  |  |  | 12792 | 2529.0053
|  | 2019-06-19 13:00 | 0.31618 | [18 empty] | 1138.2306 | 77 | 535 | 12829 |  |  |  |  | 12793 | 1134.9596
|  | 2019-06-19 14:00 | 0.31717 | [18 empty] | 1141.8057 | 77 | 535 | 12831 |  |  |  |  | 12794 | 0
|  | 2019-06-19 15:00 | 0.3179 | [18 empty] | 1144.4523 | 77 | 535 | 12831 |  |  |  |  | 12795 | 1851.4064
|  | 2019-06-19 16:00 | 0.30923 | [18 empty] | 1113.2453 | 77 | 535 | 12832 |  |  |  |  | 12796 | 764.3383
|  | 2019-06-19 17:00 | 0.30279 | [18 empty] | 1090.0293 | 77 | 535 | 12834 |  |  |  |  | 12797 | 0
|  | 2019-06-19 18:00 | 0.30756 | [18 empty] | 1107.2183 | 77 | 535 | 12834 |  |  |  |  | 12798 | 1354.409
|  | 2019-06-19 19:00 | 0.32468 | [18 empty] | 1168.8423 | 77 | 535 | 12835 |  |  |  |  | 12799 | 735.173
|  | 2019-06-19 20:00 | 0.33357 | [18 empty] | 1200.8461 | 77 | 535 | 12837 |  |  |  |  | 12800 | 0
|  | 2019-06-19 21:00 | 0.334 | [18 empty] | 1202.3825 | 77 | 535 | 12837 |  |  |  |  | 12801 | 1838.2627
|  | 2019-06-19 22:00 | 0.35782 | [18 empty] | 1288.1644 | 77 | 535 | 12838 |  |  |  |  | 12802 | 1044.7895
|  | 2019-06-19 23:00 | 0.3586 | [18 empty] | 1290.9554 | 77 | 535 | 12840 |  |  |  |  | 12803 | 0
|  | 2019-06-20 | 0.3408 | [18 empty] | 1226.8848 | 77 | 535 | 12840 |  |  |  |  | 12804 | 2187.3946
|  | 2019-06-20 01:00 | 0.3074 | [18 empty] | 1106.6239 | 77 | 536 | 12841 |  |  |  |  | 12805 | 1092.2762
|  | 2019-06-20 02:00 | 0.26322 | [18 empty] | 947.5806 | 77 | 536 | 12843 |  |  |  |  | 12806 | 0
|  | 2019-06-20 03:00 | 0.22559 | [18 empty] | 812.1318 | 77 | 536 | 12843 |  |  |  |  | 12807 | 2228.6005
|  | 2019-06-20 04:00 | 0.20275 | [18 empty] | 729.8918 | 77 | 536 | 12844 |  |  |  |  | 12808 | 1330.7126
|  | 2019-06-20 05:00 | 0.1811 | [18 empty] | 651.9475 | 77 | 536 | 12846 |  |  |  |  | 12809 | 0
|  | 2019-06-20 06:00 | 0.17611 | [18 empty] | 634.0042 | 77 | 536 | 12846 |  |  |  |  | 12810 | 2559.8584
|  | 2019-06-20 07:00 | 0.19207 | [18 empty] | 691.4609 | 77 | 536 | 12847 |  |  |  |  | 12811 | 1274.7851
|  | 2019-06-20 08:00 | 0.22547 | [18 empty] | 811.6922 | 77 | 536 | 12849 |  |  |  |  | 12812 | 0
|  | 2019-06-20 09:00 | 0.26309 | [18 empty] | 947.1156 | 77 | 536 | 12849 |  |  |  |  | 12813 | 2574.4178
|  | 2019-06-20 10:00 | 0.28281 | [18 empty] | 1018.1285 | 77 | 536 | 12850 |  |  |  |  | 12814 | 1376.5445
|  | 2019-06-20 11:00 | 0.30512 | [18 empty] | 1098.4423 | 77 | 536 | 12852 |  |  |  |  | 12815 | 0
|  | 2019-06-20 12:00 | 0.3138 | [18 empty] | 1129.6804 | 77 | 536 | 12852 |  |  |  |  | 12816 | 2761.8042
|  | 2019-06-20 13:00 | 0.31019 | [18 empty] | 1116.6666 | 77 | 536 | 12853 |  |  |  |  | 12817 | 1212.0328
|  | 2019-06-20 14:00 | 0.31011 | [18 empty] | 1116.4039 | 77 | 536 | 12855 |  |  |  |  | 12818 | 0
|  | 2019-06-20 15:00 | 0.30784 | [18 empty] | 1108.2308 | 77 | 536 | 12855 |  |  |  |  | 12819 | 1875.5829
|  | 2019-06-20 16:00 | 0.30475 | [18 empty] | 1097.0968 | 77 | 536 | 12856 |  |  |  |  | 12820 | 735.9827
|  | 2019-06-20 17:00 | 0.31322 | [18 empty] | 1127.5886 | 77 | 536 | 12858 |  |  |  |  | 12821 | 0
|  | 2019-06-20 18:00 | 0.31855 | [18 empty] | 1146.7742 | 77 | 536 | 12858 |  |  |  |  | 12822 | 1303.769
|  | 2019-06-20 19:00 | 0.35905 | [18 empty] | 1292.5866 | 77 | 536 | 12859 |  |  |  |  | 12823 | 743.4946
|  | 2019-06-20 20:00 | 0.36995 | [18 empty] | 1331.8189 | 77 | 536 | 12861 |  |  |  |  | 12824 | 0
|  | 2019-06-20 21:00 | 0.36045 | [18 empty] | 1297.6052 | 77 | 536 | 12861 |  |  |  |  | 12825 | 1961.1339
|  | 2019-06-20 22:00 | 0.35176 | [18 empty] | 1266.3325 | 77 | 536 | 12862 |  |  |  |  | 12826 | 1095.0309
|  | 2019-06-20 23:00 | 0.34268 | [18 empty] | 1233.6451 | 77 | 536 | 12864 |  |  |  |  | 12827 | 0
|  | 2019-06-21 | 0.32487 | [18 empty] | 1169.5384 | 77 | 536 | 12864 |  |  |  |  | 12828 | 2294.6299
|  | 2019-06-21 01:00 | 0.33026 | [18 empty] | 1188.9511 | 77 | 537 | 12865 |  |  |  |  | 12829 | 1138.2306
|  | 2019-06-21 02:00 | 0.34573 | [18 empty] | 1244.6216 | 77 | 537 | 12867 |  |  |  |  | 12830 | 0
|  | 2019-06-21 03:00 | 0.32779 | [18 empty] | 1180.0386 | 77 | 537 | 12867 |  |  |  |  | 12831 | 2286.258
|  | 2019-06-21 04:00 | 0.29736 | [18 empty] | 1070.4944 | 77 | 537 | 12868 |  |  |  |  | 12832 | 1113.2453
|  | 2019-06-21 05:00 | 0.25935 | [18 empty] | 933.6491 | 77 | 537 | 12870 |  |  |  |  | 12833 | 0
|  | 2019-06-21 06:00 | 0.23845 | [18 empty] | 858.4076 | 77 | 537 | 12870 |  |  |  |  | 12834 | 2197.2476
|  | 2019-06-21 07:00 | 0.21183 | [18 empty] | 762.594 | 77 | 537 | 12871 |  |  |  |  | 12835 | 1168.8423
|  | 2019-06-21 08:00 | 0.21814 | [18 empty] | 785.2904 | 77 | 537 | 12873 |  |  |  |  | 12836 | 0
|  | 2019-06-21 09:00 | 0.23297 | [18 empty] | 838.6783 | 77 | 537 | 12873 |  |  |  |  | 12837 | 2403.2286
|  | 2019-06-21 10:00 | 0.26133 | [18 empty] | 940.7753 | 77 | 537 | 12874 |  |  |  |  | 12838 | 1288.1644
|  | 2019-06-21 11:00 | 0.29756 | [18 empty] | 1071.2141 | 77 | 537 | 12876 |  |  |  |  | 12839 | 0
|  | 2019-06-21 12:00 | 0.32567 | [18 empty] | 1172.4091 | 77 | 537 | 12876 |  |  |  |  | 12840 | 2517.8402
|  | 2019-06-21 13:00 | 0.35032 | [18 empty] | 1261.1499 | 77 | 537 | 12877 |  |  |  |  | 12841 | 1106.6239
|  | 2019-06-21 14:00 | 0.35205 | [18 empty] | 1267.3622 | 77 | 537 | 12879 |  |  |  |  | 12842 | 0
|  | 2019-06-21 15:00 | 0.34176 | [18 empty] | 1230.3273 | 77 | 537 | 12879 |  |  |  |  | 12843 | 1759.7124
|  | 2019-06-21 16:00 | 0.31841 | [18 empty] | 1146.2873 | 77 | 537 | 12880 |  |  |  |  | 12844 | 729.8918
|  | 2019-06-21 17:00 | 0.30126 | [18 empty] | 1084.5247 | 77 | 537 | 12882 |  |  |  |  | 12845 | 0
|  | 2019-06-21 18:00 | 0.28644 | [18 empty] | 1031.1928 | 77 | 537 | 12882 |  |  |  |  | 12846 | 1285.9517
|  | 2019-06-21 19:00 | 0.28098 | [18 empty] | 1011.5232 | 77 | 537 | 12883 |  |  |  |  | 12847 | 691.4609
|  | 2019-06-21 20:00 | 0.27498 | [18 empty] | 989.9386 | 77 | 537 | 12885 |  |  |  |  | 12848 | 0
|  | 2019-06-21 21:00 | 0.25871 | [18 empty] | 931.3546 | 77 | 537 | 12885 |  |  |  |  | 12849 | 1758.8078
|  | 2019-06-21 22:00 | 0.26544 | [18 empty] | 955.59 | 77 | 537 | 12886 |  |  |  |  | 12850 | 1018.1285
|  | 2019-06-21 23:00 | 0.2629 | [18 empty] | 946.4336 | 77 | 537 | 12888 |  |  |  |  | 12851 | 0
|  | 2019-06-22 | 0.26367 | [18 empty] | 949.2132 | 77 | 537 | 12888 |  |  |  |  | 12852 | 2228.1227
|  | 2019-06-22 01:00 | 0.25407 | [18 empty] | 914.6656 | 77 | 538 | 12889 |  |  |  |  | 12853 | 1116.6666
|  | 2019-06-22 02:00 | 0.23559 | [18 empty] | 848.1098 | 77 | 538 | 12891 |  |  |  |  | 12854 | 0
|  | 2019-06-22 03:00 | 0.22209 | [18 empty] | 799.5305 | 77 | 538 | 12891 |  |  |  |  | 12855 | 2224.6347
|  | 2019-06-22 04:00 | 0.19964 | [18 empty] | 718.7052 | 77 | 538 | 12892 |  |  |  |  | 12856 | 1097.0968
|  | 2019-06-22 05:00 | 0.18762 | [18 empty] | 675.4236 | 77 | 538 | 12894 |  |  |  |  | 12857 | 0
|  | 2019-06-22 06:00 | 0.1652 | [18 empty] | 594.7038 | 77 | 538 | 12894 |  |  |  |  | 12858 | 2274.3628
|  | 2019-06-22 07:00 | 0.17121 | [18 empty] | 616.363 | 77 | 538 | 12895 |  |  |  |  | 12859 | 1292.5866
|  | 2019-06-22 08:00 | 0.18466 | [18 empty] | 664.7919 | 77 | 538 | 12897 |  |  |  |  | 12860 | 0
|  | 2019-06-22 09:00 | 0.19365 | [18 empty] | 697.1544 | 77 | 538 | 12897 |  |  |  |  | 12861 | 2629.4241
|  | 2019-06-22 10:00 | 0.21449 | [18 empty] | 772.1731 | 77 | 538 | 12898 |  |  |  |  | 12862 | 1266.3325
|  | 2019-06-22 11:00 | 0.24903 | [18 empty] | 896.5185 | 77 | 538 | 12900 |  |  |  |  | 12863 | 0
|  | 2019-06-22 12:00 | 0.27554 | [18 empty] | 991.9488 | 77 | 538 | 12900 |  |  |  |  | 12864 | 2403.1835
|  | 2019-06-22 13:00 | 0.30276 | [18 empty] | 1089.9467 | 77 | 538 | 12901 |  |  |  |  | 12865 | 1188.9511
|  | 2019-06-22 14:00 | 0.31762 | [18 empty] | 1143.4208 | 77 | 538 | 12903 |  |  |  |  | 12866 | 0
|  | 2019-06-22 15:00 | 0.31841 | [18 empty] | 1146.266 | 77 | 538 | 12903 |  |  |  |  | 12867 | 2424.6602
|  | 2019-06-22 16:00 | 0.31299 | [18 empty] | 1126.7782 | 77 | 538 | 12904 |  |  |  |  | 12868 | 1070.4944
|  | 2019-06-22 17:00 | 0.30283 | [18 empty] | 1090.1771 | 77 | 538 | 12906 |  |  |  |  | 12869 | 0
|  | 2019-06-22 18:00 | 0.29757 | [18 empty] | 1071.2644 | 77 | 538 | 12906 |  |  |  |  | 12870 | 1792.0567
|  | 2019-06-22 19:00 | 0.29584 | [18 empty] | 1065.0241 | 77 | 538 | 12907 |  |  |  |  | 12871 | 762.594
|  | 2019-06-22 20:00 | 0.29561 | [18 empty] | 1064.1943 | 77 | 538 | 12909 |  |  |  |  | 12872 | 0
|  | 2019-06-22 21:00 | 0.29412 | [18 empty] | 1058.8387 | 77 | 538 | 12909 |  |  |  |  | 12873 | 1623.9687
|  | 2019-06-22 22:00 | 0.28866 | [18 empty] | 1039.1727 | 77 | 538 | 12910 |  |  |  |  | 12874 | 940.7753
|  | 2019-06-22 23:00 | 0.28872 | [18 empty] | 1039.4005 | 77 | 538 | 12912 |  |  |  |  | 12875 | 0
|  | 2019-06-23 | 0.28024 | [18 empty] | 1008.8488 | 77 | 538 | 12912 |  |  |  |  | 12876 | 2243.6232
|  | 2019-06-23 01:00 | 0.26576 | [18 empty] | 956.7361 | 77 | 539 | 12913 |  |  |  |  | 12877 | 1261.1499
|  | 2019-06-23 02:00 | 0.24903 | [18 empty] | 896.5232 | 77 | 539 | 12915 |  |  |  |  | 12878 | 0
|  | 2019-06-23 03:00 | 0.21683 | [18 empty] | 780.5862 | 77 | 539 | 12915 |  |  |  |  | 12879 | 2497.6895
|  | 2019-06-23 04:00 | 0.19837 | [18 empty] | 714.1239 | 77 | 539 | 12916 |  |  |  |  | 12880 | 1146.2873
|  | 2019-06-23 05:00 | 0.178 | [18 empty] | 640.7823 | 77 | 539 | 12918 |  |  |  |  | 12881 | 0
|  | 2019-06-23 06:00 | 0.17471 | [18 empty] | 628.9609 | 77 | 539 | 12918 |  |  |  |  | 12882 | 2115.7176
|  | 2019-06-23 07:00 | 0.15989 | [18 empty] | 575.5972 | 77 | 539 | 12919 |  |  |  |  | 12883 | 1011.5232
|  | 2019-06-23 08:00 | 0.17323 | [18 empty] | 623.6218 | 77 | 539 | 12921 |  |  |  |  | 12884 | 0
|  | 2019-06-23 09:00 | 0.17491 | [18 empty] | 629.6624 | 77 | 539 | 12921 |  |  |  |  | 12885 | 1921.2932
|  | 2019-06-23 10:00 | 0.20728 | [18 empty] | 746.1934 | 77 | 539 | 12922 |  |  |  |  | 12886 | 955.59
|  | 2019-06-23 11:00 | 0.24441 | [18 empty] | 879.8722 | 77 | 539 | 12924 |  |  |  |  | 12887 | 0
|  | 2019-06-23 12:00 | 0.27807 | [18 empty] | 1001.0624 | 77 | 539 | 12924 |  |  |  |  | 12888 | 1895.6468
|  | 2019-06-23 13:00 | 0.30565 | [18 empty] | 1100.3277 | 77 | 539 | 12925 |  |  |  |  | 12889 | 914.6656
|  | 2019-06-23 14:00 | 0.31913 | [18 empty] | 1148.8561 | 77 | 539 | 12927 |  |  |  |  | 12890 | 0
|  | 2019-06-23 15:00 | 0.32728 | [18 empty] | 1178.2167 | 77 | 539 | 12927 |  |  |  |  | 12891 | 1647.6402
|  | 2019-06-23 16:00 | 0.31881 | [18 empty] | 1147.7041 | 77 | 539 | 12928 |  |  |  |  | 12892 | 718.7052
|  | 2019-06-23 17:00 | 0.30921 | [18 empty] | 1113.1684 | 77 | 539 | 12930 |  |  |  |  | 12893 | 0
|  | 2019-06-23 18:00 | 0.30802 | [18 empty] | 1108.8661 | 77 | 539 | 12930 |  |  |  |  | 12894 | 1270.1274
|  | 2019-06-23 19:00 | 0.31124 | [18 empty] | 1120.4602 | 77 | 539 | 12931 |  |  |  |  | 12895 | 616.363
|  | 2019-06-23 20:00 | 0.32849 | [18 empty] | 1182.5769 | 77 | 539 | 12933 |  |  |  |  | 12896 | 0
|  | 2019-06-23 21:00 | 0.34429 | [18 empty] | 1239.4534 | 77 | 539 | 12933 |  |  |  |  | 12897 | 1361.9463
|  | 2019-06-23 22:00 | 0.34413 | [18 empty] | 1238.8838 | 77 | 539 | 12934 |  |  |  |  | 12898 | 772.1731
|  | 2019-06-23 23:00 | 0.32407 | [18 empty] | 1166.6467 | 77 | 539 | 12936 |  |  |  |  | 12899 | 0
|  | 2019-06-24 | 0.34427 | [18 empty] | 1239.3791 | 77 | 539 | 12936 |  |  |  |  | 12900 | 1888.4673
|  | 2019-06-24 01:00 | 0.30532 | [18 empty] | 1099.1584 | 78 | 540 | 12937 |  |  |  |  | 12901 | 1089.9467
|  | 2019-06-24 02:00 | 0.2716 | [18 empty] | 977.7673 | 78 | 540 | 12939 |  |  |  |  | 12902 | 0
|  | 2019-06-24 03:00 | 0.22754 | [18 empty] | 819.1419 | 78 | 540 | 12939 |  |  |  |  | 12903 | 2289.6868
|  | 2019-06-24 04:00 | 0.20608 | [18 empty] | 741.9029 | 78 | 540 | 12940 |  |  |  |  | 12904 | 1126.7782
|  | 2019-06-24 05:00 | 0.18197 | [18 empty] | 655.1098 | 78 | 540 | 12942 |  |  |  |  | 12905 | 0
|  | 2019-06-24 06:00 | 0.17462 | [18 empty] | 628.6468 | 78 | 540 | 12942 |  |  |  |  | 12906 | 2161.4415
|  | 2019-06-24 07:00 | 0.19257 | [18 empty] | 693.243 | 78 | 540 | 12943 |  |  |  |  | 12907 | 1065.0241
|  | 2019-06-24 08:00 | 0.22218 | [18 empty] | 799.8304 | 78 | 540 | 12945 |  |  |  |  | 12908 | 0
|  | 2019-06-24 09:00 | 0.25251 | [18 empty] | 909.0536 | 78 | 540 | 12945 |  |  |  |  | 12909 | 2123.033
|  | 2019-06-24 10:00 | 0.27824 | [18 empty] | 1001.676 | 78 | 540 | 12946 |  |  |  |  | 12910 | 1039.1727
|  | 2019-06-24 11:00 | 0.29515 | [18 empty] | 1062.5228 | 78 | 540 | 12948 |  |  |  |  | 12911 | 0
|  | 2019-06-24 12:00 | 0.29741 | [18 empty] | 1070.6612 | 78 | 540 | 12948 |  |  |  |  | 12912 | 2048.2493
|  | 2019-06-24 13:00 | 0.29593 | [18 empty] | 1065.3536 | 78 | 540 | 12949 |  |  |  |  | 12913 | 956.7361
|  | 2019-06-24 14:00 | 0.30219 | [18 empty] | 1087.8843 | 78 | 540 | 12951 |  |  |  |  | 12914 | 0
|  | 2019-06-24 15:00 | 0.29934 | [18 empty] | 1077.6175 | 78 | 540 | 12951 |  |  |  |  | 12915 | 1677.1094
|  | 2019-06-24 16:00 | 0.29225 | [18 empty] | 1052.0923 | 78 | 540 | 12952 |  |  |  |  | 12916 | 714.1239
|  | 2019-06-24 17:00 | 0.29024 | [18 empty] | 1044.8724 | 78 | 540 | 12954 |  |  |  |  | 12917 | 0
|  | 2019-06-24 18:00 | 0.29233 | [18 empty] | 1052.3912 | 78 | 540 | 12954 |  |  |  |  | 12918 | 1269.7433
|  | 2019-06-24 19:00 | 0.30463 | [18 empty] | 1096.6525 | 78 | 540 | 12955 |  |  |  |  | 12919 | 575.5972
|  | 2019-06-24 20:00 | 0.31812 | [18 empty] | 1145.2306 | 78 | 540 | 12957 |  |  |  |  | 12920 | 0
|  | 2019-06-24 21:00 | 0.32499 | [18 empty] | 1169.9472 | 78 | 540 | 12957 |  |  |  |  | 12921 | 1253.2842
|  | 2019-06-24 22:00 | 0.33675 | [18 empty] | 1212.2856 | 78 | 540 | 12958 |  |  |  |  | 12922 | 746.1934
|  | 2019-06-24 23:00 | 0.33716 | [18 empty] | 1213.7833 | 78 | 540 | 12960 |  |  |  |  | 12923 | 0
|  | 2019-06-25 | 0.32257 | [18 empty] | 1161.2495 | 78 | 540 | 12960 |  |  |  |  | 12924 | 1880.9345
|  | 2019-06-25 01:00 | 0.29868 | [18 empty] | 1075.2525 | 78 | 541 | 12961 |  |  |  |  | 12925 | 1100.3277
|  | 2019-06-25 02:00 | 0.25408 | [18 empty] | 914.7027 | 78 | 541 | 12963 |  |  |  |  | 12926 | 0
|  | 2019-06-25 03:00 | 0.22938 | [18 empty] | 825.7521 | 78 | 541 | 12963 |  |  |  |  | 12927 | 2327.0727
|  | 2019-06-25 04:00 | 0.19797 | [18 empty] | 712.7038 | 78 | 541 | 12964 |  |  |  |  | 12928 | 1147.7041
|  | 2019-06-25 05:00 | 0.17848 | [18 empty] | 642.5395 | 78 | 541 | 12966 |  |  |  |  | 12929 | 0
|  | 2019-06-25 06:00 | 0.172 | [18 empty] | 619.216 | 78 | 541 | 12966 |  |  |  |  | 12930 | 2222.0345
|  | 2019-06-25 07:00 | 0.18347 | [18 empty] | 660.491 | 78 | 541 | 12967 |  |  |  |  | 12931 | 1120.4602
|  | 2019-06-25 08:00 | 0.21761 | [18 empty] | 783.3815 | 78 | 541 | 12969 |  |  |  |  | 12932 | 0
|  | 2019-06-25 09:00 | 0.28416 | [18 empty] | 1022.9632 | 78 | 541 | 12969 |  |  |  |  | 12933 | 2422.0303
|  | 2019-06-25 10:00 | 0.2934 | [18 empty] | 1056.2221 | 78 | 541 | 12970 |  |  |  |  | 12934 | 1238.8838
|  | 2019-06-25 11:00 | 0.29409 | [18 empty] | 1058.7124 | 78 | 541 | 12972 |  |  |  |  | 12935 | 0
|  | 2019-06-25 12:00 | 0.29986 | [18 empty] | 1079.4823 | 78 | 541 | 12972 |  |  |  |  | 12936 | 2406.0258
|  | 2019-06-25 13:00 | 0.3063 | [18 empty] | 1102.6695 | 78 | 541 | 12973 |  |  |  |  | 12937 | 1099.1584
|  | 2019-06-25 14:00 | 0.30113 | [18 empty] | 1084.0765 | 78 | 541 | 12975 |  |  |  |  | 12938 | 0
|  | 2019-06-25 15:00 | 0.30678 | [18 empty] | 1104.4098 | 78 | 541 | 12975 |  |  |  |  | 12939 | 1796.9091
|  | 2019-06-25 16:00 | 0.29764 | [18 empty] | 1071.5106 | 78 | 541 | 12976 |  |  |  |  | 12940 | 741.9029
|  | 2019-06-25 17:00 | 0.28939 | [18 empty] | 1041.7986 | 78 | 541 | 12978 |  |  |  |  | 12941 | 0
|  | 2019-06-25 18:00 | 0.29553 | [18 empty] | 1063.912 | 78 | 541 | 12978 |  |  |  |  | 12942 | 1283.7566
|  | 2019-06-25 19:00 | 0.30334 | [18 empty] | 1092.0417 | 78 | 541 | 12979 |  |  |  |  | 12943 | 693.243
|  | 2019-06-25 20:00 | 0.31735 | [18 empty] | 1142.4716 | 78 | 541 | 12981 |  |  |  |  | 12944 | 0
|  | 2019-06-25 21:00 | 0.31319 | [18 empty] | 1127.4805 | 78 | 541 | 12981 |  |  |  |  | 12945 | 1708.884
|  | 2019-06-25 22:00 | 0.34411 | [18 empty] | 1238.7835 | 78 | 541 | 12982 |  |  |  |  | 12946 | 1001.676
|  | 2019-06-25 23:00 | 0.3361 | [18 empty] | 1209.9588 | 78 | 541 | 12984 |  |  |  |  | 12947 | 0
|  | 2019-06-26 | 0.32543 | [18 empty] | 1171.5374 | 78 | 541 | 12984 |  |  |  |  | 12948 | 2133.184
|  | 2019-06-26 01:00 | 0.32874 | [18 empty] | 1183.4588 | 78 | 542 | 12985 |  |  |  |  | 12949 | 1065.3536
|  | 2019-06-26 02:00 | 0.34529 | [18 empty] | 1243.028 | 78 | 542 | 12987 |  |  |  |  | 12950 | 0
|  | 2019-06-26 03:00 | 0.34848 | [18 empty] | 1254.5154 | 78 | 542 | 12987 |  |  |  |  | 12951 | 2165.5018
|  | 2019-06-26 04:00 | 0.3671 | [18 empty] | 1321.5629 | 78 | 542 | 12988 |  |  |  |  | 12952 | 1052.0923
|  | 2019-06-26 05:00 | 0.34406 | [18 empty] | 1238.5992 | 78 | 542 | 12990 |  |  |  |  | 12953 | 0
|  | 2019-06-26 06:00 | 0.3907 | [18 empty] | 1406.5054 | 78 | 542 | 12990 |  |  |  |  | 12954 | 2097.2636
|  | 2019-06-26 07:00 | 0.36847 | [18 empty] | 1326.4954 | 78 | 542 | 12991 |  |  |  |  | 12955 | 1096.6525
|  | 2019-06-26 08:00 | 0.3911 | [18 empty] | 1407.9636 | 78 | 542 | 12993 |  |  |  |  | 12956 | 0
|  | 2019-06-26 09:00 | 0.47061 | [18 empty] | 1694.1994 | 78 | 542 | 12993 |  |  |  |  | 12957 | 2315.1777
|  | 2019-06-26 10:00 | 0.50603 | [18 empty] | 1821.6993 | 78 | 542 | 12994 |  |  |  |  | 12958 | 1212.2856
|  | 2019-06-26 11:00 | 0.50107 | [18 empty] | 1803.84 | 78 | 542 | 12996 |  |  |  |  | 12959 | 0
|  | 2019-06-26 12:00 | 0.51884 | [18 empty] | 1867.84 | 78 | 542 | 12996 |  |  |  |  | 12960 | 2375.0327
|  | 2019-06-26 13:00 | 0.51627 | [18 empty] | 1858.5799 | 78 | 542 | 12997 |  |  |  |  | 12961 | 1075.2525
|  | 2019-06-26 14:00 | 0.49762 | [18 empty] | 1791.4215 | 78 | 542 | 12999 |  |  |  |  | 12962 | 0
|  | 2019-06-26 15:00 | 0.47017 | [18 empty] | 1692.6099 | 78 | 542 | 12999 |  |  |  |  | 12963 | 1740.4549
|  | 2019-06-26 16:00 | 0.44431 | [18 empty] | 1599.5035 | 78 | 542 | 13000 |  |  |  |  | 12964 | 712.7038
|  | 2019-06-26 17:00 | 0.43945 | [18 empty] | 1582.0159 | 78 | 542 | 13002 |  |  |  |  | 12965 | 0
|  | 2019-06-26 18:00 | 0.44273 | [18 empty] | 1593.8229 | 78 | 542 | 13002 |  |  |  |  | 12966 | 1261.7555
|  | 2019-06-26 19:00 | 0.4564 | [18 empty] | 1643.0429 | 78 | 542 | 13003 |  |  |  |  | 12967 | 660.491
|  | 2019-06-26 20:00 | 0.4492 | [18 empty] | 1617.1251 | 78 | 542 | 13005 |  |  |  |  | 12968 | 0
|  | 2019-06-26 21:00 | 0.4422 | [18 empty] | 1591.9298 | 78 | 542 | 13005 |  |  |  |  | 12969 | 1806.3446
|  | 2019-06-26 22:00 | 0.44279 | [18 empty] | 1594.0446 | 78 | 542 | 13006 |  |  |  |  | 12970 | 1056.2221
|  | 2019-06-26 23:00 | 0.41546 | [18 empty] | 1495.6585 | 78 | 542 | 13008 |  |  |  |  | 12971 | 0
|  | 2019-06-27 | 0.42165 | [18 empty] | 1517.9566 | 78 | 542 | 13008 |  |  |  |  | 12972 | 2138.1947
|  | 2019-06-27 01:00 | 0.40438 | [18 empty] | 1455.7779 | 78 | 543 | 13009 |  |  |  |  | 12973 | 1102.6695
|  | 2019-06-27 02:00 | 0.42731 | [18 empty] | 1538.3062 | 78 | 543 | 13011 |  |  |  |  | 12974 | 0
|  | 2019-06-27 03:00 | 0.38266 | [18 empty] | 1377.5853 | 78 | 543 | 13011 |  |  |  |  | 12975 | 2188.4863
|  | 2019-06-27 04:00 | 0.34884 | [18 empty] | 1255.8114 | 78 | 543 | 13012 |  |  |  |  | 12976 | 1071.5106
|  | 2019-06-27 05:00 | 0.29968 | [18 empty] | 1078.8517 | 78 | 543 | 13014 |  |  |  |  | 12977 | 0
|  | 2019-06-27 06:00 | 0.25004 | [18 empty] | 900.1497 | 78 | 543 | 13014 |  |  |  |  | 12978 | 2105.7105
|  | 2019-06-27 07:00 | 0.24059 | [18 empty] | 866.1414 | 78 | 543 | 13015 |  |  |  |  | 12979 | 1092.0417
|  | 2019-06-27 08:00 | 0.27006 | [18 empty] | 972.217 | 78 | 543 | 13017 |  |  |  |  | 12980 | 0
|  | 2019-06-27 09:00 | 0.30276 | [18 empty] | 1089.9279 | 78 | 543 | 13017 |  |  |  |  | 12981 | 2269.9521
|  | 2019-06-27 10:00 | 0.31685 | [18 empty] | 1140.6463 | 78 | 543 | 13018 |  |  |  |  | 12982 | 1238.7835
|  | 2019-06-27 11:00 | 0.3322 | [18 empty] | 1195.9356 | 78 | 543 | 13020 |  |  |  |  | 12983 | 0
|  | 2019-06-27 12:00 | 0.33332 | [18 empty] | 1199.9398 | 78 | 543 | 13020 |  |  |  |  | 12984 | 2381.4962
|  | 2019-06-27 13:00 | 0.33461 | [18 empty] | 1204.5785 | 78 | 543 | 13021 |  |  |  |  | 12985 | 1183.4588
|  | 2019-06-27 14:00 | 0.32336 | [18 empty] | 1164.101 | 78 | 543 | 13023 |  |  |  |  | 12986 | 0
|  | 2019-06-27 15:00 | 0.325 | [18 empty] | 1169.9834 | 78 | 543 | 13023 |  |  |  |  | 12987 | 2497.5434
|  | 2019-06-27 16:00 | 0.31287 | [18 empty] | 1126.3388 | 78 | 543 | 13024 |  |  |  |  | 12988 | 1321.5629
|  | 2019-06-27 17:00 | 0.31253 | [18 empty] | 1125.1013 | 78 | 543 | 13026 |  |  |  |  | 12989 | 0
|  | 2019-06-27 18:00 | 0.3082 | [18 empty] | 1109.5321 | 78 | 543 | 13026 |  |  |  |  | 12990 | 2645.1045
|  | 2019-06-27 19:00 | 0.31945 | [18 empty] | 1150.0195 | 78 | 543 | 13027 |  |  |  |  | 12991 | 1326.4954
|  | 2019-06-27 20:00 | 0.30157 | [18 empty] | 1085.6445 | 78 | 543 | 13029 |  |  |  |  | 12992 | 0
|  | 2019-06-27 21:00 | 0.35033 | [18 empty] | 1261.1739 | 78 | 543 | 13029 |  |  |  |  | 12993 | 3102.163
|  | 2019-06-27 22:00 | 0.34007 | [18 empty] | 1224.2557 | 78 | 543 | 13030 |  |  |  |  | 12994 | 1821.6993
|  | 2019-06-27 23:00 | 0.33648 | [18 empty] | 1211.3155 | 78 | 543 | 13032 |  |  |  |  | 12995 | 0
|  | 2019-06-28 | 0.32865 | [18 empty] | 1183.1578 | 78 | 543 | 13032 |  |  |  |  | 12996 | 3671.68
|  | 2019-06-28 01:00 | 0.3055 | [18 empty] | 1099.8056 | 78 | 544 | 13033 |  |  |  |  | 12997 | 1858.5799
|  | 2019-06-28 02:00 | 0.27122 | [18 empty] | 976.408 | 78 | 544 | 13035 |  |  |  |  | 12998 | 0
|  | 2019-06-28 03:00 | 0.22722 | [18 empty] | 817.9984 | 78 | 544 | 13035 |  |  |  |  | 12999 | 3484.0314
|  | 2019-06-28 04:00 | 0.21398 | [18 empty] | 770.3408 | 78 | 544 | 13036 |  |  |  |  | 13000 | 1599.5035
|  | 2019-06-28 05:00 | 0.19188 | [18 empty] | 690.768 | 78 | 544 | 13038 |  |  |  |  | 13001 | 0
|  | 2019-06-28 06:00 | 0.18012 | [18 empty] | 648.4296 | 78 | 544 | 13038 |  |  |  |  | 13002 | 3175.8388
|  | 2019-06-28 07:00 | 0.19867 | [18 empty] | 715.2006 | 78 | 544 | 13039 |  |  |  |  | 13003 | 1643.0429
|  | 2019-06-28 08:00 | 0.22578 | [18 empty] | 812.8244 | 78 | 544 | 13041 |  |  |  |  | 13004 | 0
|  | 2019-06-28 09:00 | 0.26288 | [18 empty] | 946.3614 | 78 | 544 | 13041 |  |  |  |  | 13005 | 3209.0549
|  | 2019-06-28 10:00 | 0.28611 | [18 empty] | 1030.0057 | 78 | 544 | 13042 |  |  |  |  | 13006 | 1594.0446
|  | 2019-06-28 11:00 | 0.32167 | [18 empty] | 1157.9983 | 78 | 544 | 13044 |  |  |  |  | 13007 | 0
|  | 2019-06-28 12:00 | 0.32812 | [18 empty] | 1181.225 | 78 | 544 | 13044 |  |  |  |  | 13008 | 3013.6151
|  | 2019-06-28 13:00 | 0.33134 | [18 empty] | 1192.8112 | 78 | 544 | 13045 |  |  |  |  | 13009 | 1455.7779
|  | 2019-06-28 14:00 | 0.32988 | [18 empty] | 1187.581 | 78 | 544 | 13047 |  |  |  |  | 13010 | 0
|  | 2019-06-28 15:00 | 0.32578 | [18 empty] | 1172.7905 | 78 | 544 | 13047 |  |  |  |  | 13011 | 2915.8914
|  | 2019-06-28 16:00 | 0.32135 | [18 empty] | 1156.8727 | 78 | 544 | 13048 |  |  |  |  | 13012 | 1255.8114
|  | 2019-06-28 17:00 | 0.31979 | [18 empty] | 1151.2382 | 78 | 544 | 13050 |  |  |  |  | 13013 | 0
|  | 2019-06-28 18:00 | 0.30799 | [18 empty] | 1108.7781 | 78 | 544 | 13050 |  |  |  |  | 13014 | 1979.0015
|  | 2019-06-28 19:00 | 0.31349 | [18 empty] | 1128.5614 | 78 | 544 | 13051 |  |  |  |  | 13015 | 866.1414
|  | 2019-06-28 20:00 | 0.32103 | [18 empty] | 1155.7172 | 78 | 544 | 13053 |  |  |  |  | 13016 | 0
|  | 2019-06-28 21:00 | 0.3208 | [18 empty] | 1154.888 | 78 | 544 | 13053 |  |  |  |  | 13017 | 2062.1449
|  | 2019-06-28 22:00 | 0.3145 | [18 empty] | 1132.1829 | 78 | 544 | 13054 |  |  |  |  | 13018 | 1140.6463
|  | 2019-06-28 23:00 | 0.30986 | [18 empty] | 1115.4905 | 78 | 544 | 13056 |  |  |  |  | 13019 | 0
|  | 2019-06-29 | 0.30562 | [18 empty] | 1100.2461 | 78 | 544 | 13056 |  |  |  |  | 13020 | 2395.8755
|  | 2019-06-29 01:00 | 0.29095 | [18 empty] | 1047.4074 | 78 | 545 | 13057 |  |  |  |  | 13021 | 1204.5785
|  | 2019-06-29 02:00 | 0.26134 | [18 empty] | 940.8174 | 78 | 545 | 13059 |  |  |  |  | 13022 | 0
|  | 2019-06-29 03:00 | 0.2342 | [18 empty] | 843.1325 | 78 | 545 | 13059 |  |  |  |  | 13023 | 2334.0845
|  | 2019-06-29 04:00 | 0.20999 | [18 empty] | 755.9498 | 78 | 545 | 13060 |  |  |  |  | 13024 | 1126.3388
|  | 2019-06-29 05:00 | 0.18099 | [18 empty] | 651.5712 | 78 | 545 | 13062 |  |  |  |  | 13025 | 0
|  | 2019-06-29 06:00 | 0.17551 | [18 empty] | 631.8343 | 78 | 545 | 13062 |  |  |  |  | 13026 | 2234.6334
|  | 2019-06-29 07:00 | 0.17253 | [18 empty] | 621.1246 | 78 | 545 | 13063 |  |  |  |  | 13027 | 1150.0195
|  | 2019-06-29 08:00 | 0.18064 | [18 empty] | 650.3003 | 78 | 545 | 13065 |  |  |  |  | 13028 | 0
|  | 2019-06-29 09:00 | 0.19774 | [18 empty] | 711.8761 | 78 | 545 | 13065 |  |  |  |  | 13029 | 2346.8184
|  | 2019-06-29 10:00 | 0.23321 | [18 empty] | 839.5582 | 78 | 545 | 13066 |  |  |  |  | 13030 | 1224.2557
|  | 2019-06-29 11:00 | 0.28029 | [18 empty] | 1009.0585 | 78 | 545 | 13068 |  |  |  |  | 13031 | 0
|  | 2019-06-29 12:00 | 0.31144 | [18 empty] | 1121.1726 | 78 | 545 | 13068 |  |  |  |  | 13032 | 2394.4733
|  | 2019-06-29 13:00 | 0.33717 | [18 empty] | 1213.8082 | 78 | 545 | 13069 |  |  |  |  | 13033 | 1099.8056
|  | 2019-06-29 14:00 | 0.35092 | [18 empty] | 1263.3098 | 78 | 545 | 13071 |  |  |  |  | 13034 | 0
|  | 2019-06-29 15:00 | 0.34228 | [18 empty] | 1232.1956 | 78 | 545 | 13071 |  |  |  |  | 13035 | 1794.4064
|  | 2019-06-29 16:00 | 0.33212 | [18 empty] | 1195.6207 | 78 | 545 | 13072 |  |  |  |  | 13036 | 770.3408
|  | 2019-06-29 17:00 | 0.31871 | [18 empty] | 1147.3568 | 78 | 545 | 13074 |  |  |  |  | 13037 | 0
|  | 2019-06-29 18:00 | 0.32199 | [18 empty] | 1159.1809 | 78 | 545 | 13074 |  |  |  |  | 13038 | 1339.1976
|  | 2019-06-29 19:00 | 0.31727 | [18 empty] | 1142.1702 | 78 | 545 | 13075 |  |  |  |  | 13039 | 715.2006
|  | 2019-06-29 20:00 | 0.30711 | [18 empty] | 1105.5827 | 78 | 545 | 13077 |  |  |  |  | 13040 | 0
|  | 2019-06-29 21:00 | 0.30773 | [18 empty] | 1107.8142 | 78 | 545 | 13077 |  |  |  |  | 13041 | 1759.1858
|  | 2019-06-29 22:00 | 0.30912 | [18 empty] | 1112.8483 | 78 | 545 | 13078 |  |  |  |  | 13042 | 1030.0057
|  | 2019-06-29 23:00 | 0.29921 | [18 empty] | 1077.1448 | 78 | 545 | 13080 |  |  |  |  | 13043 | 0
|  | 2019-06-30 | 0.30185 | [18 empty] | 1086.644 | 78 | 545 | 13080 |  |  |  |  | 13044 | 2339.2233
|  | 2019-06-30 01:00 | 0.28453 | [18 empty] | 1024.3098 | 78 | 546 | 13081 |  |  |  |  | 13045 | 1192.8112
|  | 2019-06-30 02:00 | 0.2644 | [18 empty] | 951.8354 | 78 | 546 | 13083 |  |  |  |  | 13046 | 0
|  | 2019-06-30 03:00 | 0.24129 | [18 empty] | 868.6385 | 78 | 546 | 13083 |  |  |  |  | 13047 | 2360.3715
|  | 2019-06-30 04:00 | 0.21736 | [18 empty] | 782.5075 | 78 | 546 | 13084 |  |  |  |  | 13048 | 1156.8727
|  | 2019-06-30 05:00 | 0.20473 | [18 empty] | 737.0392 | 78 | 546 | 13086 |  |  |  |  | 13049 | 0
|  | 2019-06-30 06:00 | 0.18276 | [18 empty] | 657.9183 | 78 | 546 | 13086 |  |  |  |  | 13050 | 2260.0163
|  | 2019-06-30 07:00 | 0.185 | [18 empty] | 665.9968 | 78 | 546 | 13087 |  |  |  |  | 13051 | 1128.5614
|  | 2019-06-30 08:00 | 0.18212 | [18 empty] | 655.644 | 78 | 546 | 13089 |  |  |  |  | 13052 | 0
|  | 2019-06-30 09:00 | 0.20108 | [18 empty] | 723.888 | 78 | 546 | 13089 |  |  |  |  | 13053 | 2310.6052
|  | 2019-06-30 10:00 | 0.22704 | [18 empty] | 817.344 | 78 | 546 | 13090 |  |  |  |  | 13054 | 1132.1829
|  | 2019-06-30 11:00 | 0.27485 | [18 empty] | 989.472 | 78 | 546 | 13092 |  |  |  |  | 13055 | 0
|  | 2019-06-30 12:00 | 0.30092 | [18 empty] | 1083.312 | 78 | 546 | 13092 |  |  |  |  | 13056 | 2215.7366
|  | 2019-06-30 13:00 | 0.32685 | [18 empty] | 1176.6683 | 78 | 546 | 13093 |  |  |  |  | 13057 | 1047.4074
|  | 2019-06-30 14:00 | 0.34206 | [18 empty] | 1231.428 | 78 | 546 | 13095 |  |  |  |  | 13058 | 0
|  | 2019-06-30 15:00 | 0.3376 | [18 empty] | 1215.36 | 78 | 546 | 13095 |  |  |  |  | 13059 | 1783.9498
|  | 2019-06-30 16:00 | 0.32839 | [18 empty] | 1182.192 | 78 | 546 | 13096 |  |  |  |  | 13060 | 755.9498
|  | 2019-06-30 18:00 | 0.31169 | [18 empty] | 2244.1608 | 78 | 546 | 13098 |  |  |  |  | 13061 | 0
|  | 2019-06-30 19:00 | 0.31202 | [18 empty] | 1123.2621 | 78 | 546 | 13099 |  |  |  |  | 13062 | 1283.4055
|  | 2019-06-30 20:00 | 0.32019 | [18 empty] | 1152.7009 | 78 | 546 | 13101 |  |  |  |  | 13063 | 621.1246
|  | 2019-06-30 21:00 | 0.33097 | [18 empty] | 1191.4748 | 78 | 546 | 13101 |  |  |  |  | 13064 | 0
|  | 2019-06-30 22:00 | 0.32682 | [18 empty] | 1176.5662 | 78 | 546 | 13102 |  |  |  |  | 13065 | 1362.1764
|  | 2019-06-30 23:00 | 0.32486 | [18 empty] | 1169.485 | 78 | 546 | 13104 |  |  |  |  | 13066 | 839.5582
|  | 2019-07-01 | 0.32269 | [18 empty] | 1161.696 | 78 | 546 | 13104 |  |  |  |  | 13067 | 0
|  | 2019-07-01 01:00 | 0.3006 | [18 empty] | 1082.1482 | 79 | 547 | 13105 |  |  |  |  | 13068 | 2130.2312
|  | 2019-07-01 02:00 | 0.27058 | [18 empty] | 974.1002 | 79 | 547 | 13107 |  |  |  |  | 13069 | 1213.8082
|  | 2019-07-01 03:00 | 0.23472 | [18 empty] | 844.9791 | 79 | 547 | 13107 |  |  |  |  | 13070 | 0
|  | 2019-07-01 04:00 | 0.20355 | [18 empty] | 732.779 | 79 | 547 | 13108 |  |  |  |  | 13071 | 2495.5054
|  | 2019-07-01 05:00 | 0.18387 | [18 empty] | 661.9412 | 79 | 547 | 13110 |  |  |  |  | 13072 | 1195.6207
|  | 2019-07-01 06:00 | 0.18115 | [18 empty] | 652.1445 | 79 | 547 | 13110 |  |  |  |  | 13073 | 0
|  | 2019-07-01 07:00 | 0.18931 | [18 empty] | 681.5076 | 79 | 547 | 13111 |  |  |  |  | 13074 | 2306.5377
|  | 2019-07-01 08:00 | 0.21404 | [18 empty] | 770.5581 | 79 | 547 | 13113 |  |  |  |  | 13075 | 1142.1702
|  | 2019-07-01 09:00 | 0.26009 | [18 empty] | 936.3084 | 79 | 547 | 13113 |  |  |  |  | 13076 | 0
|  | 2019-07-01 10:00 | 0.28381 | [18 empty] | 1021.7243 | 79 | 547 | 13114 |  |  |  |  | 13077 | 2213.3969
|  | 2019-07-01 11:00 | 0.29819 | [18 empty] | 1073.4951 | 79 | 547 | 13116 |  |  |  |  | 13078 | 1112.8483
|  | 2019-07-01 12:00 | 0.31983 | [18 empty] | 1151.4016 | 79 | 547 | 13116 |  |  |  |  | 13079 | 0
|  | 2019-07-01 13:00 | 0.32799 | [18 empty] | 1180.747 | 79 | 547 | 13117 |  |  |  |  | 13080 | 2163.7887
|  | 2019-07-01 14:00 | 0.32713 | [18 empty] | 1177.6703 | 79 | 547 | 13119 |  |  |  |  | 13081 | 1024.3098
|  | 2019-07-01 15:00 | 0.31218 | [18 empty] | 1123.8581 | 79 | 547 | 13119 |  |  |  |  | 13082 | 0
|  | 2019-07-01 16:00 | 0.31023 | [18 empty] | 1116.8175 | 79 | 547 | 13120 |  |  |  |  | 13083 | 1820.4739
|  | 2019-07-01 17:00 | 0.31123 | [18 empty] | 1120.4154 | 79 | 547 | 13122 |  |  |  |  | 13084 | 782.5075
|  | 2019-07-01 18:00 | 0.31245 | [18 empty] | 1124.8202 | 79 | 547 | 13122 |  |  |  |  | 13085 | 0
|  | 2019-07-01 19:00 | 0.31755 | [18 empty] | 1143.1924 | 79 | 547 | 13123 |  |  |  |  | 13086 | 1394.9575
|  | 2019-07-01 20:00 | 0.32335 | [18 empty] | 1164.0699 | 79 | 547 | 13125 |  |  |  |  | 13087 | 665.9968
|  | 2019-07-01 21:00 | 0.30595 | [18 empty] | 1101.4155 | 79 | 547 | 13125 |  |  |  |  | 13088 | 0
|  | 2019-07-01 22:00 | 0.34252 | [18 empty] | 1233.063 | 79 | 547 | 13126 |  |  |  |  | 13089 | 1379.532
|  | 2019-07-01 23:00 | 0.33024 | [18 empty] | 1188.8651 | 79 | 547 | 13128 |  |  |  |  | 13090 | 817.344
|  | 2019-07-02 | 0.31947 | [18 empty] | 1150.093 | 79 | 547 | 13128 |  |  |  |  | 13091 | 0
|  | 2019-07-02 01:00 | 0.29198 | [18 empty] | 1051.1186 | 79 | 548 | 13129 |  |  |  |  | 13092 | 2072.784
|  | 2019-07-02 02:00 | 0.2528 | [18 empty] | 910.0939 | 79 | 548 | 13131 |  |  |  |  | 13093 | 1176.6683
|  | 2019-07-02 03:00 | 0.2232 | [18 empty] | 803.5093 | 79 | 548 | 13131 |  |  |  |  | 13094 | 0
|  | 2019-07-02 04:00 | 0.19791 | [18 empty] | 712.4819 | 79 | 548 | 13132 |  |  |  |  | 13095 | 2446.788
|  | 2019-07-02 05:00 | 0.18299 | [18 empty] | 658.7599 | 79 | 548 | 13134 |  |  |  |  | 13096 | 1182.192
|  | 2019-07-02 06:00 | 0.16799 | [18 empty] | 604.7726 | 79 | 548 | 13134 |  |  |  |  | 13097 | 0
|  | 2019-07-02 07:00 | 0.1866 | [18 empty] | 671.7707 | 79 | 548 | 13135 |  |  |  |  | 13098 | 2244.1608
|  | 2019-07-02 08:00 | 0.21479 | [18 empty] | 773.2337 | 79 | 548 | 13137 |  |  |  |  | 13099 | 1123.2621
|  | 2019-07-02 09:00 | 0.2438 | [18 empty] | 877.6974 | 79 | 548 | 13137 |  |  |  |  | 13100 | 0
|  | 2019-07-02 10:00 | 0.26518 | [18 empty] | 954.6543 | 79 | 548 | 13138 |  |  |  |  | 13101 | 2344.1757
|  | 2019-07-02 11:00 | 0.29069 | [18 empty] | 1046.495 | 79 | 548 | 13140 |  |  |  |  | 13102 | 1176.5662
|  | 2019-07-02 12:00 | 0.32573 | [18 empty] | 1172.6221 | 79 | 548 | 13140 |  |  |  |  | 13103 | 0
|  | 2019-07-02 13:00 | 0.33077 | [18 empty] | 1190.7635 | 79 | 548 | 13141 |  |  |  |  | 13104 | 2331.181
|  | 2019-07-02 14:00 | 0.35436 | [18 empty] | 1275.6783 | 79 | 548 | 13143 |  |  |  |  | 13105 | 1082.1482
|  | 2019-07-02 15:00 | 0.34276 | [18 empty] | 1233.9478 | 79 | 548 | 13143 |  |  |  |  | 13106 | 0
|  | 2019-07-02 16:00 | 0.32356 | [18 empty] | 1164.8281 | 79 | 548 | 13144 |  |  |  |  | 13107 | 1819.0792
|  | 2019-07-02 17:00 | 0.31033 | [18 empty] | 1117.1968 | 79 | 548 | 13146 |  |  |  |  | 13108 | 732.779
|  | 2019-07-02 18:00 | 0.30614 | [18 empty] | 1102.0963 | 79 | 548 | 13146 |  |  |  |  | 13109 | 0
|  | 2019-07-02 19:00 | 0.30918 | [18 empty] | 1113.0378 | 79 | 548 | 13147 |  |  |  |  | 13110 | 1314.0857
|  | 2019-07-02 20:00 | 0.31939 | [18 empty] | 1149.796 | 79 | 548 | 13149 |  |  |  |  | 13111 | 681.5076
|  | 2019-07-02 21:00 | 0.33151 | [18 empty] | 1193.445 | 79 | 548 | 13149 |  |  |  |  | 13112 | 0
|  | 2019-07-02 22:00 | 0.33722 | [18 empty] | 1214.0091 | 79 | 548 | 13150 |  |  |  |  | 13113 | 1706.8666
|  | 2019-07-02 23:00 | 0.33766 | [18 empty] | 1215.5693 | 79 | 548 | 13152 |  |  |  |  | 13114 | 1021.7243
|  | 2019-07-03 | 0.32187 | [18 empty] | 1158.7405 | 79 | 548 | 13152 |  |  |  |  | 13115 | 0
|  | 2019-07-03 01:00 | 0.30548 | [18 empty] | 1099.7358 | 79 | 549 | 13153 |  |  |  |  | 13116 | 2224.8967
|  | 2019-07-03 02:00 | 0.25876 | [18 empty] | 931.5362 | 79 | 549 | 13155 |  |  |  |  | 13117 | 1180.747
|  | 2019-07-03 03:00 | 0.23334 | [18 empty] | 840.0155 | 79 | 549 | 13155 |  |  |  |  | 13118 | 0
|  | 2019-07-03 04:00 | 0.20287 | [18 empty] | 730.3421 | 79 | 549 | 13156 |  |  |  |  | 13119 | 2301.5283
|  | 2019-07-03 05:00 | 0.19003 | [18 empty] | 684.1185 | 79 | 549 | 13158 |  |  |  |  | 13120 | 1116.8175
|  | 2019-07-03 06:00 | 0.18379 | [18 empty] | 661.6477 | 79 | 549 | 13158 |  |  |  |  | 13121 | 0
|  | 2019-07-03 07:00 | 0.19174 | [18 empty] | 690.2463 | 79 | 549 | 13159 |  |  |  |  | 13122 | 2245.2356
|  | 2019-07-03 08:00 | 0.2122 | [18 empty] | 763.9332 | 79 | 549 | 13161 |  |  |  |  | 13123 | 1143.1924
|  | 2019-07-03 09:00 | 0.2141 | [18 empty] | 770.7681 | 79 | 549 | 13161 |  |  |  |  | 13124 | 0
|  | 2019-07-03 10:00 | 0.27388 | [18 empty] | 985.9502 | 79 | 549 | 13162 |  |  |  |  | 13125 | 2265.4853
|  | 2019-07-03 11:00 | 0.28332 | [18 empty] | 1019.9634 | 79 | 549 | 13164 |  |  |  |  | 13126 | 1233.063
|  | 2019-07-03 12:00 | 0.28538 | [18 empty] | 1027.3666 | 79 | 549 | 13164 |  |  |  |  | 13127 | 0
|  | 2019-07-03 13:00 | 0.3414 | [18 empty] | 1229.0566 | 79 | 549 | 13165 |  |  |  |  | 13128 | 2338.9581
|  | 2019-07-03 14:00 | 0.3889 | [18 empty] | 1400.0519 | 79 | 549 | 13167 |  |  |  |  | 13129 | 1051.1186
|  | 2019-07-03 15:00 | 0.36417 | [18 empty] | 1311.0266 | 79 | 549 | 13167 |  |  |  |  | 13130 | 0
|  | 2019-07-03 16:00 | 0.33899 | [18 empty] | 1220.3644 | 79 | 549 | 13168 |  |  |  |  | 13131 | 1713.6032
|  | 2019-07-03 17:00 | 0.31021 | [18 empty] | 1116.7652 | 79 | 549 | 13170 |  |  |  |  | 13132 | 712.4819
|  | 2019-07-03 18:00 | 0.30127 | [18 empty] | 1084.5629 | 79 | 549 | 13170 |  |  |  |  | 13133 | 0
|  | 2019-07-03 19:00 | 0.30527 | [18 empty] | 1098.9861 | 79 | 549 | 13171 |  |  |  |  | 13134 | 1263.5325
|  | 2019-07-03 20:00 | 0.31848 | [18 empty] | 1146.5144 | 79 | 549 | 13173 |  |  |  |  | 13135 | 671.7707
|  | 2019-07-03 21:00 | 0.31695 | [18 empty] | 1141.0374 | 79 | 549 | 13173 |  |  |  |  | 13136 | 0
|  | 2019-07-03 22:00 | 0.31991 | [18 empty] | 1151.6596 | 79 | 549 | 13174 |  |  |  |  | 13137 | 1650.9311
|  | 2019-07-03 23:00 | 0.31343 | [18 empty] | 1128.3466 | 79 | 549 | 13176 |  |  |  |  | 13138 | 954.6543
|  | 2019-07-04 | 0.30328 | [18 empty] | 1091.796 | 79 | 549 | 13176 |  |  |  |  | 13139 | 0
|  | 2019-07-04 01:00 | 0.27924 | [18 empty] | 1005.264 | 79 | 550 | 13177 |  |  |  |  | 13140 | 2219.1171
|  | 2019-07-04 02:00 | 0.25338 | [18 empty] | 912.1554 | 79 | 550 | 13179 |  |  |  |  | 13141 | 1190.7635
|  | 2019-07-04 03:00 | 0.22124 | [18 empty] | 796.4571 | 79 | 550 | 13179 |  |  |  |  | 13142 | 0
|  | 2019-07-04 04:00 | 0.19238 | [18 empty] | 692.552 | 79 | 550 | 13180 |  |  |  |  | 13143 | 2509.626
|  | 2019-07-04 05:00 | 0.18173 | [18 empty] | 654.2442 | 79 | 550 | 13182 |  |  |  |  | 13144 | 1164.8281
|  | 2019-07-04 06:00 | 0.17657 | [18 empty] | 635.6485 | 79 | 550 | 13182 |  |  |  |  | 13145 | 0
|  | 2019-07-04 07:00 | 0.15914 | [18 empty] | 572.9117 | 79 | 550 | 13183 |  |  |  |  | 13146 | 2219.2931
|  | 2019-07-04 08:00 | 0.21065 | [18 empty] | 758.3482 | 79 | 550 | 13185 |  |  |  |  | 13147 | 1113.0378
|  | 2019-07-04 09:00 | 0.23242 | [18 empty] | 836.725 | 79 | 550 | 13185 |  |  |  |  | 13148 | 0
|  | 2019-07-04 10:00 | 0.2739 | [18 empty] | 986.0364 | 79 | 550 | 13186 |  |  |  |  | 13149 | 2343.241
|  | 2019-07-04 11:00 | 0.2879 | [18 empty] | 1036.4529 | 79 | 550 | 13188 |  |  |  |  | 13150 | 1214.0091
|  | 2019-07-04 12:00 | 0.31112 | [18 empty] | 1120.0492 | 79 | 550 | 13188 |  |  |  |  | 13151 | 0
|  | 2019-07-04 13:00 | 0.31237 | [18 empty] | 1124.542 | 79 | 550 | 13189 |  |  |  |  | 13152 | 2374.3098
|  | 2019-07-04 14:00 | 0.32144 | [18 empty] | 1157.1725 | 79 | 550 | 13191 |  |  |  |  | 13153 | 1099.7358
|  | 2019-07-04 15:00 | 0.31622 | [18 empty] | 1138.3888 | 79 | 550 | 13191 |  |  |  |  | 13154 | 0
|  | 2019-07-04 16:00 | 0.31177 | [18 empty] | 1122.3684 | 79 | 550 | 13192 |  |  |  |  | 13155 | 1771.5517
|  | 2019-07-04 17:00 | 0.3562 | [18 empty] | 1282.3318 | 79 | 550 | 13194 |  |  |  |  | 13156 | 730.3421
|  | 2019-07-04 18:00 | 0.41365 | [18 empty] | 1489.144 | 79 | 550 | 13194 |  |  |  |  | 13157 | 0
|  | 2019-07-04 19:00 | 0.45102 | [18 empty] | 1623.6683 | 79 | 550 | 13195 |  |  |  |  | 13158 | 1345.7661
|  | 2019-07-04 20:00 | 0.47639 | [18 empty] | 1714.9898 | 79 | 550 | 13197 |  |  |  |  | 13159 | 690.2463
|  | 2019-07-04 21:00 | 0.47986 | [18 empty] | 1727.5133 | 79 | 550 | 13197 |  |  |  |  | 13160 | 0
|  | 2019-07-04 22:00 | 0.48518 | [18 empty] | 1746.659 | 79 | 550 | 13198 |  |  |  |  | 13161 | 1534.7012
|  | 2019-07-04 23:00 | 0.48282 | [18 empty] | 1738.1411 | 79 | 550 | 13200 |  |  |  |  | 13162 | 985.9502
|  | 2019-07-05 | 0.47391 | [18 empty] | 1706.0618 | 79 | 550 | 13200 |  |  |  |  | 13163 | 0
|  | 2019-07-05 01:00 | 0.44875 | [18 empty] | 1615.5062 | 79 | 551 | 13201 |  |  |  |  | 13164 | 2047.33
|  | 2019-07-05 02:00 | 0.34723 | [18 empty] | 1250.0362 | 79 | 551 | 13203 |  |  |  |  | 13165 | 1229.0566
|  | 2019-07-05 03:00 | 0.28667 | [18 empty] | 1031.9957 | 79 | 551 | 13203 |  |  |  |  | 13166 | 0
|  | 2019-07-05 04:00 | 0.3086 | [18 empty] | 1110.9676 | 79 | 551 | 13204 |  |  |  |  | 13167 | 2711.0786
|  | 2019-07-05 05:00 | 0.35112 | [18 empty] | 1264.0291 | 79 | 551 | 13206 |  |  |  |  | 13168 | 1220.3644
|  | 2019-07-05 06:00 | 0.36569 | [18 empty] | 1316.4697 | 79 | 551 | 13206 |  |  |  |  | 13169 | 0
|  | 2019-07-05 07:00 | 0.3564 | [18 empty] | 1283.0357 | 79 | 551 | 13207 |  |  |  |  | 13170 | 2201.3281
|  | 2019-07-05 08:00 | 0.33569 | [18 empty] | 1208.4762 | 79 | 551 | 13209 |  |  |  |  | 13171 | 1098.9861
|  | 2019-07-05 09:00 | 0.3302 | [18 empty] | 1188.7184 | 79 | 551 | 13209 |  |  |  |  | 13172 | 0
|  | 2019-07-05 10:00 | 0.33196 | [18 empty] | 1195.0706 | 79 | 551 | 13210 |  |  |  |  | 13173 | 2287.5519
|  | 2019-07-05 11:00 | 0.33046 | [18 empty] | 1189.6423 | 79 | 551 | 13212 |  |  |  |  | 13174 | 1151.6596
|  | 2019-07-05 12:00 | 0.33316 | [18 empty] | 1199.3839 | 79 | 551 | 13212 |  |  |  |  | 13175 | 0
|  | 2019-07-05 13:00 | 0.34091 | [18 empty] | 1227.2933 | 79 | 551 | 13213 |  |  |  |  | 13176 | 2220.1427
|  | 2019-07-05 14:00 | 0.35398 | [18 empty] | 1274.3218 | 79 | 551 | 13215 |  |  |  |  | 13177 | 1005.264
|  | 2019-07-05 15:00 | 0.36067 | [18 empty] | 1298.4272 | 79 | 551 | 13215 |  |  |  |  | 13178 | 0
|  | 2019-07-05 16:00 | 0.37637 | [18 empty] | 1354.9182 | 79 | 551 | 13216 |  |  |  |  | 13179 | 1708.6124
|  | 2019-07-05 17:00 | 0.40732 | [18 empty] | 1466.3561 | 79 | 551 | 13218 |  |  |  |  | 13180 | 692.552
|  | 2019-07-05 18:00 | 0.45287 | [18 empty] | 1630.3452 | 79 | 551 | 13218 |  |  |  |  | 13181 | 0
|  | 2019-07-05 19:00 | 0.47066 | [18 empty] | 1694.3715 | 79 | 551 | 13219 |  |  |  |  | 13182 | 1289.8927
|  | 2019-07-05 20:00 | 0.46027 | [18 empty] | 1656.9878 | 79 | 551 | 13221 |  |  |  |  | 13183 | 572.9117
|  | 2019-07-05 21:00 | 0.42774 | [18 empty] | 1539.8771 | 79 | 551 | 13221 |  |  |  |  | 13184 | 0
|  | 2019-07-05 22:00 | 0.40172 | [18 empty] | 1446.1881 | 79 | 551 | 13222 |  |  |  |  | 13185 | 1595.0732
|  | 2019-07-05 23:00 | 0.37965 | [18 empty] | 1366.7425 | 79 | 551 | 13224 |  |  |  |  | 13186 | 986.0364
|  | 2019-07-06 | 0.3459 | [18 empty] | 1245.2241 | 79 | 551 | 13224 |  |  |  |  | 13187 | 0
|  | 2019-07-06 01:00 | 0.31778 | [18 empty] | 1144.0246 | 79 | 552 | 13225 |  |  |  |  | 13188 | 2156.5021
|  | 2019-07-06 02:00 | 0.29186 | [18 empty] | 1050.6818 | 79 | 552 | 13227 |  |  |  |  | 13189 | 1124.542
|  | 2019-07-06 03:00 | 0.25185 | [18 empty] | 906.666 | 79 | 552 | 13227 |  |  |  |  | 13190 | 0
|  | 2019-07-06 04:00 | 0.22474 | [18 empty] | 809.0515 | 79 | 552 | 13228 |  |  |  |  | 13191 | 2295.5612
|  | 2019-07-06 05:00 | 0.2054 | [18 empty] | 739.4295 | 79 | 552 | 13230 |  |  |  |  | 13192 | 1122.3684
|  | 2019-07-06 06:00 | 0.19019 | [18 empty] | 684.666 | 79 | 552 | 13230 |  |  |  |  | 13193 | 0
|  | 2019-07-06 07:00 | 0.19345 | [18 empty] | 696.4042 | 79 | 552 | 13231 |  |  |  |  | 13194 | 2771.4757
|  | 2019-07-06 08:00 | 0.19498 | [18 empty] | 701.9111 | 79 | 552 | 13233 |  |  |  |  | 13195 | 1623.6683
|  | 2019-07-06 09:00 | 0.21589 | [18 empty] | 777.2039 | 79 | 552 | 13233 |  |  |  |  | 13196 | 0
|  | 2019-07-06 10:00 | 0.24668 | [18 empty] | 888.0628 | 79 | 552 | 13234 |  |  |  |  | 13197 | 3442.5031
|  | 2019-07-06 11:00 | 0.27936 | [18 empty] | 1005.6786 | 79 | 552 | 13236 |  |  |  |  | 13198 | 1746.659
|  | 2019-07-06 12:00 | 0.31257 | [18 empty] | 1125.2607 | 79 | 552 | 13236 |  |  |  |  | 13199 | 0
|  | 2019-07-06 13:00 | 0.33279 | [18 empty] | 1198.0594 | 79 | 552 | 13237 |  |  |  |  | 13200 | 3444.203
|  | 2019-07-06 14:00 | 0.34505 | [18 empty] | 1242.1972 | 79 | 552 | 13239 |  |  |  |  | 13201 | 1615.5062
|  | 2019-07-06 15:00 | 0.33907 | [18 empty] | 1220.6354 | 79 | 552 | 13239 |  |  |  |  | 13202 | 0
|  | 2019-07-06 16:00 | 0.33126 | [18 empty] | 1192.5518 | 79 | 552 | 13240 |  |  |  |  | 13203 | 2282.0319
|  | 2019-07-06 17:00 | 0.3205 | [18 empty] | 1153.8146 | 79 | 552 | 13242 |  |  |  |  | 13204 | 1110.9676
|  | 2019-07-06 18:00 | 0.30698 | [18 empty] | 1105.1275 | 79 | 552 | 13242 |  |  |  |  | 13205 | 0
|  | 2019-07-06 19:00 | 0.3057 | [18 empty] | 1100.5034 | 79 | 552 | 13243 |  |  |  |  | 13206 | 2580.4988
|  | 2019-07-06 20:00 | 0.31423 | [18 empty] | 1131.2218 | 79 | 552 | 13245 |  |  |  |  | 13207 | 1283.0357
|  | 2019-07-06 21:00 | 0.30586 | [18 empty] | 1101.0821 | 79 | 552 | 13245 |  |  |  |  | 13208 | 0
|  | 2019-07-06 22:00 | 0.31213 | [18 empty] | 1123.6677 | 79 | 552 | 13246 |  |  |  |  | 13209 | 2397.1946
|  | 2019-07-06 23:00 | 0.30786 | [18 empty] | 1108.284 | 79 | 552 | 13248 |  |  |  |  | 13210 | 1195.0706
|  | 2019-07-07 | 0.30098 | [18 empty] | 1083.5323 | 79 | 552 | 13248 |  |  |  |  | 13211 | 0
|  | 2019-07-07 01:00 | 0.29004 | [18 empty] | 1044.1325 | 79 | 553 | 13249 |  |  |  |  | 13212 | 2389.0262
|  | 2019-07-07 02:00 | 0.26871 | [18 empty] | 967.3442 | 79 | 553 | 13251 |  |  |  |  | 13213 | 1227.2933
|  | 2019-07-07 03:00 | 0.24627 | [18 empty] | 886.5774 | 79 | 553 | 13251 |  |  |  |  | 13214 | 0
|  | 2019-07-07 04:00 | 0.22149 | [18 empty] | 797.3611 | 79 | 553 | 13252 |  |  |  |  | 13215 | 2572.749
|  | 2019-07-07 05:00 | 0.18763 | [18 empty] | 675.4812 | 79 | 553 | 13254 |  |  |  |  | 13216 | 1354.9182
|  | 2019-07-07 06:00 | 0.18986 | [18 empty] | 683.4882 | 79 | 553 | 13254 |  |  |  |  | 13217 | 0
|  | 2019-07-07 07:00 | 0.18129 | [18 empty] | 652.6538 | 79 | 553 | 13255 |  |  |  |  | 13218 | 3096.7013
|  | 2019-07-07 08:00 | 0.18069 | [18 empty] | 650.4752 | 79 | 553 | 13257 |  |  |  |  | 13219 | 1694.3715
|  | 2019-07-07 09:00 | 0.20193 | [18 empty] | 726.95 | 79 | 553 | 13257 |  |  |  |  | 13220 | 0
|  | 2019-07-07 10:00 | 0.2217 | [18 empty] | 798.1069 | 79 | 553 | 13258 |  |  |  |  | 13221 | 3196.8649
|  | 2019-07-07 11:00 | 0.26276 | [18 empty] | 945.933 | 79 | 553 | 13260 |  |  |  |  | 13222 | 1446.1881
|  | 2019-07-07 12:00 | 0.2927 | [18 empty] | 1053.7058 | 79 | 553 | 13260 |  |  |  |  | 13223 | 0
|  | 2019-07-07 13:00 | 0.32277 | [18 empty] | 1161.9767 | 79 | 553 | 13261 |  |  |  |  | 13224 | 2611.9667
|  | 2019-07-07 14:00 | 0.33769 | [18 empty] | 1215.6927 | 79 | 553 | 13263 |  |  |  |  | 13225 | 1144.0246
|  | 2019-07-07 15:00 | 0.3416 | [18 empty] | 1229.7737 | 79 | 553 | 13263 |  |  |  |  | 13226 | 0
|  | 2019-07-07 16:00 | 0.3357 | [18 empty] | 1208.5091 | 79 | 553 | 13264 |  |  |  |  | 13227 | 1957.3478
|  | 2019-07-07 17:00 | 0.32556 | [18 empty] | 1172.0206 | 79 | 553 | 13266 |  |  |  |  | 13228 | 809.0515
|  | 2019-07-07 18:00 | 0.3227 | [18 empty] | 1161.7065 | 79 | 553 | 13266 |  |  |  |  | 13229 | 0
|  | 2019-07-07 19:00 | 0.31478 | [18 empty] | 1133.1969 | 79 | 553 | 13267 |  |  |  |  | 13230 | 1424.0956
|  | 2019-07-07 20:00 | 0.31572 | [18 empty] | 1136.5922 | 79 | 553 | 13269 |  |  |  |  | 13231 | 696.4042
|  | 2019-07-07 21:00 | 0.31634 | [18 empty] | 1138.8096 | 79 | 553 | 13269 |  |  |  |  | 13232 | 0
|  | 2019-07-07 22:00 | 0.31519 | [18 empty] | 1134.6838 | 79 | 553 | 13270 |  |  |  |  | 13233 | 1479.115
|  | 2019-07-07 23:00 | 0.2909 | [18 empty] | 1047.2575 | 79 | 553 | 13272 |  |  |  |  | 13234 | 888.0628
|  | 2019-07-08 | 0.33504 | [18 empty] | 1206.1445 | 79 | 553 | 13272 |  |  |  |  | 13235 | 0
|  | 2019-07-08 01:00 | 0.28809 | [18 empty] | 1037.1216 | 80 | 554 | 13273 |  |  |  |  | 13236 | 2130.9393
|  | 2019-07-08 02:00 | 0.26182 | [18 empty] | 942.5358 | 80 | 554 | 13275 |  |  |  |  | 13237 | 1198.0594
|  | 2019-07-08 03:00 | 0.2262 | [18 empty] | 814.3275 | 80 | 554 | 13275 |  |  |  |  | 13238 | 0
|  | 2019-07-08 04:00 | 0.20137 | [18 empty] | 724.9458 | 80 | 554 | 13276 |  |  |  |  | 13239 | 2462.8327
|  | 2019-07-08 05:00 | 0.18117 | [18 empty] | 652.2205 | 80 | 554 | 13278 |  |  |  |  | 13240 | 1192.5518
|  | 2019-07-08 06:00 | 0.179 | [18 empty] | 644.3884 | 80 | 554 | 13278 |  |  |  |  | 13241 | 0
|  | 2019-07-08 07:00 | 0.18345 | [18 empty] | 660.4123 | 80 | 554 | 13279 |  |  |  |  | 13242 | 2258.9422
|  | 2019-07-08 08:00 | 0.19001 | [18 empty] | 684.0464 | 80 | 554 | 13281 |  |  |  |  | 13243 | 1100.5034
|  | 2019-07-08 09:00 | 0.22286 | [18 empty] | 802.301 | 80 | 554 | 13281 |  |  |  |  | 13244 | 0
|  | 2019-07-08 10:00 | 0.24926 | [18 empty] | 897.3362 | 80 | 554 | 13282 |  |  |  |  | 13245 | 2232.3039
|  | 2019-07-08 11:00 | 0.26952 | [18 empty] | 970.2734 | 80 | 554 | 13284 |  |  |  |  | 13246 | 1123.6677
|  | 2019-07-08 12:00 | 0.28667 | [18 empty] | 1032.003 | 80 | 554 | 13284 |  |  |  |  | 13247 | 0
|  | 2019-07-08 13:00 | 0.30075 | [18 empty] | 1082.6968 | 80 | 554 | 13285 |  |  |  |  | 13248 | 2191.8163
|  | 2019-07-08 14:00 | 0.30197 | [18 empty] | 1087.0968 | 80 | 554 | 13287 |  |  |  |  | 13249 | 1044.1325
|  | 2019-07-08 15:00 | 0.30242 | [18 empty] | 1088.6967 | 80 | 554 | 13287 |  |  |  |  | 13250 | 0
|  | 2019-07-08 16:00 | 0.29252 | [18 empty] | 1053.0704 | 80 | 554 | 13288 |  |  |  |  | 13251 | 1853.9216
|  | 2019-07-08 17:00 | 0.29037 | [18 empty] | 1045.3442 | 80 | 554 | 13290 |  |  |  |  | 13252 | 797.3611
|  | 2019-07-08 18:00 | 0.28383 | [18 empty] | 1021.792 | 80 | 554 | 13290 |  |  |  |  | 13253 | 0
|  | 2019-07-08 19:00 | 0.29245 | [18 empty] | 1052.8139 | 80 | 554 | 13291 |  |  |  |  | 13254 | 1358.9694
|  | 2019-07-08 20:00 | 0.29951 | [18 empty] | 1078.2325 | 80 | 554 | 13293 |  |  |  |  | 13255 | 652.6538
|  | 2019-07-08 21:00 | 0.31508 | [18 empty] | 1134.2852 | 80 | 554 | 13293 |  |  |  |  | 13256 | 0
|  | 2019-07-08 22:00 | 0.32978 | [18 empty] | 1187.2115 | 80 | 554 | 13294 |  |  |  |  | 13257 | 1377.4252
|  | 2019-07-08 23:00 | 0.31977 | [18 empty] | 1151.1769 | 80 | 554 | 13296 |  |  |  |  | 13258 | 798.1069
|  | 2019-07-09 | 0.30416 | [18 empty] | 1094.9782 | 80 | 554 | 13296 |  |  |  |  | 13259 | 0
|  | 2019-07-09 01:00 | 0.28572 | [18 empty] | 1028.6041 | 80 | 555 | 13297 |  |  |  |  | 13260 | 1999.6388
|  | 2019-07-09 02:00 | 0.25904 | [18 empty] | 932.5532 | 80 | 555 | 13299 |  |  |  |  | 13261 | 1161.9767
|  | 2019-07-09 03:00 | 0.23147 | [18 empty] | 833.3057 | 80 | 555 | 13299 |  |  |  |  | 13262 | 0
|  | 2019-07-09 04:00 | 0.19721 | [18 empty] | 709.9401 | 80 | 555 | 13300 |  |  |  |  | 13263 | 2445.4664
|  | 2019-07-09 05:00 | 0.18679 | [18 empty] | 672.4342 | 80 | 555 | 13302 |  |  |  |  | 13264 | 1208.5091
|  | 2019-07-09 06:00 | 0.17595 | [18 empty] | 633.4114 | 80 | 555 | 13302 |  |  |  |  | 13265 | 0
|  | 2019-07-09 07:00 | 0.18474 | [18 empty] | 665.0817 | 80 | 555 | 13303 |  |  |  |  | 13266 | 2333.7271
|  | 2019-07-09 08:00 | 0.20177 | [18 empty] | 726.3767 | 80 | 555 | 13305 |  |  |  |  | 13267 | 1133.1969
|  | 2019-07-09 09:00 | 0.23469 | [18 empty] | 844.8688 | 80 | 555 | 13305 |  |  |  |  | 13268 | 0
|  | 2019-07-09 10:00 | 0.25254 | [18 empty] | 909.1533 | 80 | 555 | 13306 |  |  |  |  | 13269 | 2275.4018
|  | 2019-07-09 11:00 | 0.26658 | [18 empty] | 959.6809 | 80 | 555 | 13308 |  |  |  |  | 13270 | 1134.6838
|  | 2019-07-09 12:00 | 0.28448 | [18 empty] | 1024.1337 | 80 | 555 | 13308 |  |  |  |  | 13271 | 0
|  | 2019-07-09 13:00 | 0.2995 | [18 empty] | 1078.2026 | 80 | 555 | 13309 |  |  |  |  | 13272 | 2253.402
|  | 2019-07-09 14:00 | 0.30353 | [18 empty] | 1092.7211 | 80 | 555 | 13311 |  |  |  |  | 13273 | 1037.1216
|  | 2019-07-09 15:00 | 0.29924 | [18 empty] | 1077.2495 | 80 | 555 | 13311 |  |  |  |  | 13274 | 0
|  | 2019-07-09 16:00 | 0.29848 | [18 empty] | 1074.5297 | 80 | 555 | 13312 |  |  |  |  | 13275 | 1756.8633
|  | 2019-07-09 17:00 | 0.28602 | [18 empty] | 1029.6898 | 80 | 555 | 13314 |  |  |  |  | 13276 | 724.9458
|  | 2019-07-09 18:00 | 0.28367 | [18 empty] | 1021.2181 | 80 | 555 | 13314 |  |  |  |  | 13277 | 0
|  | 2019-07-09 19:00 | 0.28871 | [18 empty] | 1039.3462 | 80 | 555 | 13315 |  |  |  |  | 13278 | 1296.609
|  | 2019-07-09 20:00 | 0.29653 | [18 empty] | 1067.5164 | 80 | 555 | 13317 |  |  |  |  | 13279 | 660.4123
|  | 2019-07-09 21:00 | 0.30754 | [18 empty] | 1107.1396 | 80 | 555 | 13317 |  |  |  |  | 13280 | 0
|  | 2019-07-09 22:00 | 0.30776 | [18 empty] | 1107.9443 | 80 | 555 | 13318 |  |  |  |  | 13281 | 1486.3475
|  | 2019-07-10 02:00 | 0.24189 | [18 empty] | 3483.254 | 80 | 556 | 13323 |  |  |  |  | 13282 | 897.3362
|  | 2019-07-10 03:00 | 0.21792 | [18 empty] | 784.5058 | 80 | 556 | 13323 |  |  |  |  | 13283 | 0
|  | 2019-07-10 04:00 | 0.19042 | [18 empty] | 685.4988 | 80 | 556 | 13324 |  |  |  |  | 13284 | 2002.2764
|  | 2019-07-10 05:00 | 0.17331 | [18 empty] | 623.9056 | 80 | 556 | 13326 |  |  |  |  | 13285 | 1082.6968
|  | 2019-07-10 06:00 | 0.16944 | [18 empty] | 609.9785 | 80 | 556 | 13326 |  |  |  |  | 13286 | 0
|  | 2019-07-10 07:00 | 0.17859 | [18 empty] | 642.9289 | 80 | 556 | 13327 |  |  |  |  | 13287 | 2175.7935
|  | 2019-07-10 08:00 | 0.19772 | [18 empty] | 711.8069 | 80 | 556 | 13329 |  |  |  |  | 13288 | 1053.0704
|  | 2019-07-10 09:00 | 0.2242 | [18 empty] | 807.1274 | 80 | 556 | 13329 |  |  |  |  | 13289 | 0
|  | 2019-07-10 10:00 | 0.24962 | [18 empty] | 898.6232 | 80 | 556 | 13330 |  |  |  |  | 13290 | 2067.1361
|  | 2019-07-10 11:00 | 0.27071 | [18 empty] | 974.5676 | 80 | 556 | 13332 |  |  |  |  | 13291 | 1052.8139
|  | 2019-07-10 12:00 | 0.2875 | [18 empty] | 1035.0077 | 80 | 556 | 13332 |  |  |  |  | 13292 | 0
|  | 2019-07-10 13:00 | 0.31811 | [18 empty] | 1145.1825 | 80 | 556 | 13333 |  |  |  |  | 13293 | 2212.5177
|  | 2019-07-10 14:00 | 0.31377 | [18 empty] | 1129.5705 | 80 | 556 | 13335 |  |  |  |  | 13294 | 1187.2115
|  | 2019-07-10 15:00 | 0.30919 | [18 empty] | 1113.0786 | 80 | 556 | 13335 |  |  |  |  | 13295 | 0
|  | 2019-07-10 16:00 | 0.29637 | [18 empty] | 1066.9314 | 80 | 556 | 13336 |  |  |  |  | 13296 | 2246.1551
|  | 2019-07-10 17:00 | 0.29583 | [18 empty] | 1065.0052 | 80 | 556 | 13338 |  |  |  |  | 13297 | 1028.6041
|  | 2019-07-10 18:00 | 0.2872 | [18 empty] | 1033.9179 | 80 | 556 | 13338 |  |  |  |  | 13298 | 0
|  | 2019-07-10 19:00 | 0.29673 | [18 empty] | 1068.2385 | 80 | 556 | 13339 |  |  |  |  | 13299 | 1765.8589
|  | 2019-07-10 20:00 | 0.29861 | [18 empty] | 1074.9932 | 80 | 556 | 13341 |  |  |  |  | 13300 | 709.9401
|  | 2019-07-10 21:00 | 0.30402 | [18 empty] | 1094.4734 | 80 | 556 | 13341 |  |  |  |  | 13301 | 0
|  | 2019-07-10 22:00 | 0.3043 | [18 empty] | 1095.4886 | 80 | 556 | 13342 |  |  |  |  | 13302 | 1305.8456
|  | 2019-07-10 23:00 | 0.30858 | [18 empty] | 1110.8798 | 80 | 556 | 13344 |  |  |  |  | 13303 | 665.0817
|  | 2019-07-11 | 0.29792 | [18 empty] | 1072.5054 | 80 | 556 | 13344 |  |  |  |  | 13304 | 0
|  | 2019-07-11 01:00 | 0.27956 | [18 empty] | 1006.418 | 80 | 557 | 13345 |  |  |  |  | 13305 | 1571.2456
|  | 2019-07-11 02:00 | 0.24994 | [18 empty] | 899.7951 | 80 | 557 | 13347 |  |  |  |  | 13306 | 909.1533
|  | 2019-07-11 03:00 | 0.22421 | [18 empty] | 807.1689 | 80 | 557 | 13347 |  |  |  |  | 13307 | 0
|  | 2019-07-11 04:00 | 0.19201 | [18 empty] | 691.25 | 80 | 557 | 13348 |  |  |  |  | 13308 | 1983.8146
|  | 2019-07-11 05:00 | 0.18205 | [18 empty] | 655.3809 | 80 | 557 | 13350 |  |  |  |  | 13309 | 1078.2026
|  | 2019-07-11 06:00 | 0.17117 | [18 empty] | 616.229 | 80 | 557 | 13350 |  |  |  |  | 13310 | 0
|  | 2019-07-11 07:00 | 0.17507 | [18 empty] | 630.2637 | 80 | 557 | 13351 |  |  |  |  | 13311 | 2169.9706
|  | 2019-07-11 08:00 | 0.19629 | [18 empty] | 706.6545 | 80 | 557 | 13353 |  |  |  |  | 13312 | 1074.5297
|  | 2019-07-11 09:00 | 0.22164 | [18 empty] | 797.8905 | 80 | 557 | 13353 |  |  |  |  | 13313 | 0
|  | 2019-07-11 10:00 | 0.24485 | [18 empty] | 881.4651 | 80 | 557 | 13354 |  |  |  |  | 13314 | 2050.908
|  | 2019-07-11 11:00 | 0.26558 | [18 empty] | 956.0743 | 80 | 557 | 13356 |  |  |  |  | 13315 | 1039.3462
|  | 2019-07-11 12:00 | 0.28209 | [18 empty] | 1015.5099 | 80 | 557 | 13356 |  |  |  |  | 13316 | 0
|  | 2019-07-11 13:00 | 0.29096 | [18 empty] | 1047.4663 | 80 | 557 | 13357 |  |  |  |  | 13317 | 2174.656
|  | 2019-07-11 14:00 | 0.29746 | [18 empty] | 1070.8669 | 80 | 557 | 13359 |  |  |  |  | 13318 | 1107.9443
|  | 2019-07-11 15:00 | 0.28973 | [18 empty] | 1043.0451 | 80 | 557 | 13359 |  |  |  |  | 13319 | 0
|  | 2019-07-11 16:00 | 0.28438 | [18 empty] | 1023.7809 | 80 | 557 | 13360 |  |  |  |  | 13320 | 0
|  | 2019-07-11 17:00 | 0.28031 | [18 empty] | 1009.1197 | 80 | 557 | 13362 |  |  |  |  | 13321 | 0
|  | 2019-07-11 18:00 | 0.28247 | [18 empty] | 1016.8749 | 80 | 557 | 13362 |  |  |  |  | 13322 | 0
|  | 2019-07-11 19:00 | 0.28988 | [18 empty] | 1043.5557 | 80 | 557 | 13363 |  |  |  |  | 13323 | 4267.7599
|  | 2019-07-11 20:00 | 0.31813 | [18 empty] | 1145.2757 | 80 | 557 | 13365 |  |  |  |  | 13324 | 685.4988
|  | 2019-07-11 21:00 | 0.30049 | [18 empty] | 1081.7726 | 80 | 557 | 13365 |  |  |  |  | 13325 | 0
|  | 2019-07-11 22:00 | 0.28409 | [18 empty] | 1022.7312 | 80 | 557 | 13366 |  |  |  |  | 13326 | 1233.8841
|  | 2019-07-11 23:00 | 0.3259 | [18 empty] | 1173.2248 | 80 | 557 | 13368 |  |  |  |  | 13327 | 642.9289
|  | 2019-07-12 | 0.30454 | [18 empty] | 1096.3447 | 80 | 557 | 13368 |  |  |  |  | 13328 | 0
|  | 2019-07-12 01:00 | 0.27656 | [18 empty] | 995.6299 | 80 | 558 | 13369 |  |  |  |  | 13329 | 1518.9343
|  | 2019-07-12 02:00 | 0.25055 | [18 empty] | 901.9776 | 80 | 558 | 13371 |  |  |  |  | 13330 | 898.6232
|  | 2019-07-12 03:00 | 0.22103 | [18 empty] | 795.7106 | 80 | 558 | 13371 |  |  |  |  | 13331 | 0
|  | 2019-07-12 04:00 | 0.20066 | [18 empty] | 722.3723 | 80 | 558 | 13372 |  |  |  |  | 13332 | 2009.5753
|  | 2019-07-12 05:00 | 0.17558 | [18 empty] | 632.0873 | 80 | 558 | 13374 |  |  |  |  | 13333 | 1145.1825
|  | 2019-07-12 06:00 | 0.17425 | [18 empty] | 627.2935 | 80 | 558 | 13374 |  |  |  |  | 13334 | 0
|  | 2019-07-12 07:00 | 0.17422 | [18 empty] | 627.2084 | 80 | 558 | 13375 |  |  |  |  | 13335 | 2242.6492
|  | 2019-07-12 08:00 | 0.19505 | [18 empty] | 702.1793 | 80 | 558 | 13377 |  |  |  |  | 13336 | 1066.9314
|  | 2019-07-12 09:00 | 0.21311 | [18 empty] | 767.1812 | 80 | 558 | 13377 |  |  |  |  | 13337 | 0
|  | 2019-07-12 10:00 | 0.24155 | [18 empty] | 869.5957 | 80 | 558 | 13378 |  |  |  |  | 13338 | 2098.9232
|  | 2019-07-12 11:00 | 0.26203 | [18 empty] | 943.3165 | 80 | 558 | 13380 |  |  |  |  | 13339 | 1068.2385
|  | 2019-07-12 12:00 | 0.27828 | [18 empty] | 1001.8194 | 80 | 558 | 13380 |  |  |  |  | 13340 | 0
|  | 2019-07-12 13:00 | 0.29285 | [18 empty] | 1054.2592 | 80 | 558 | 13381 |  |  |  |  | 13341 | 2169.4666
|  | 2019-07-12 14:00 | 0.29936 | [18 empty] | 1077.6964 | 80 | 558 | 13383 |  |  |  |  | 13342 | 1095.4886
|  | 2019-07-12 15:00 | 0.37264 | [18 empty] | 1341.4867 | 80 | 558 | 13383 |  |  |  |  | 13343 | 0
|  | 2019-07-12 16:00 | 0.40816 | [18 empty] | 1469.3811 | 80 | 558 | 13384 |  |  |  |  | 13344 | 2183.3853
|  | 2019-07-12 17:00 | 0.42828 | [18 empty] | 1541.8223 | 80 | 558 | 13386 |  |  |  |  | 13345 | 1006.418
|  | 2019-07-12 18:00 | 0.44223 | [18 empty] | 1592.0393 | 80 | 558 | 13386 |  |  |  |  | 13346 | 0
|  | 2019-07-12 19:00 | 0.44897 | [18 empty] | 1616.278 | 80 | 558 | 13387 |  |  |  |  | 13347 | 1706.964
|  | 2019-07-12 20:00 | 0.39984 | [18 empty] | 1439.4417 | 80 | 558 | 13389 |  |  |  |  | 13348 | 691.25
|  | 2019-07-12 21:00 | 0.36295 | [18 empty] | 1306.6322 | 80 | 558 | 13389 |  |  |  |  | 13349 | 0
|  | 2019-07-12 22:00 | 0.34045 | [18 empty] | 1225.6061 | 80 | 558 | 13390 |  |  |  |  | 13350 | 1271.6099
|  | 2019-07-12 23:00 | 0.32087 | [18 empty] | 1155.118 | 80 | 558 | 13392 |  |  |  |  | 13351 | 630.2637
|  | 2019-07-13 | 0.30742 | [18 empty] | 1106.7224 | 80 | 558 | 13392 |  |  |  |  | 13352 | 0
|  | 2019-07-13 01:00 | 0.28723 | [18 empty] | 1034.0429 | 80 | 559 | 13393 |  |  |  |  | 13353 | 1504.545
|  | 2019-07-13 02:00 | 0.26061 | [18 empty] | 938.1891 | 80 | 559 | 13395 |  |  |  |  | 13354 | 881.4651
|  | 2019-07-13 03:00 | 0.2361 | [18 empty] | 849.96 | 80 | 559 | 13395 |  |  |  |  | 13355 | 0
|  | 2019-07-13 04:00 | 0.21273 | [18 empty] | 765.8141 | 80 | 559 | 13396 |  |  |  |  | 13356 | 1971.5842
|  | 2019-07-13 05:00 | 0.18896 | [18 empty] | 680.2444 | 80 | 559 | 13398 |  |  |  |  | 13357 | 1047.4663
|  | 2019-07-13 06:00 | 0.17995 | [18 empty] | 647.8378 | 80 | 559 | 13398 |  |  |  |  | 13358 | 0
|  | 2019-07-13 07:00 | 0.17522 | [18 empty] | 630.778 | 80 | 559 | 13399 |  |  |  |  | 13359 | 2113.912
|  | 2019-07-13 08:00 | 0.18453 | [18 empty] | 664.3063 | 80 | 559 | 13401 |  |  |  |  | 13360 | 1023.7809
|  | 2019-07-13 09:00 | 0.19657 | [18 empty] | 707.6405 | 80 | 559 | 13401 |  |  |  |  | 13361 | 0
|  | 2019-07-13 10:00 | 0.22493 | [18 empty] | 809.7579 | 80 | 559 | 13402 |  |  |  |  | 13362 | 2025.9946
|  | 2019-07-13 11:00 | 0.26235 | [18 empty] | 944.4744 | 80 | 559 | 13404 |  |  |  |  | 13363 | 1043.5557
|  | 2019-07-13 12:00 | 0.29333 | [18 empty] | 1056.004 | 80 | 559 | 13404 |  |  |  |  | 13364 | 0
|  | 2019-07-13 13:00 | 0.31142 | [18 empty] | 1121.1284 | 80 | 559 | 13405 |  |  |  |  | 13365 | 2227.0484
|  | 2019-07-13 14:00 | 0.32368 | [18 empty] | 1165.2351 | 80 | 559 | 13407 |  |  |  |  | 13366 | 1022.7312
|  | 2019-07-13 15:00 | 0.32075 | [18 empty] | 1154.7124 | 80 | 559 | 13407 |  |  |  |  | 13367 | 0
|  | 2019-07-13 16:00 | 0.31504 | [18 empty] | 1134.1601 | 80 | 559 | 13408 |  |  |  |  | 13368 | 2269.5695
|  | 2019-07-13 17:00 | 0.30379 | [18 empty] | 1093.6264 | 80 | 559 | 13410 |  |  |  |  | 13369 | 995.6299
|  | 2019-07-13 18:00 | 0.30728 | [18 empty] | 1106.2079 | 80 | 559 | 13410 |  |  |  |  | 13370 | 0
|  | 2019-07-13 19:00 | 0.32074 | [18 empty] | 1154.6555 | 80 | 559 | 13411 |  |  |  |  | 13371 | 1697.6882
|  | 2019-07-13 20:00 | 0.31059 | [18 empty] | 1118.1144 | 80 | 559 | 13413 |  |  |  |  | 13372 | 722.3723
|  | 2019-07-13 21:00 | 0.29518 | [18 empty] | 1062.6345 | 80 | 559 | 13413 |  |  |  |  | 13373 | 0
|  | 2019-07-13 22:00 | 0.28811 | [18 empty] | 1037.1943 | 80 | 559 | 13414 |  |  |  |  | 13374 | 1259.3808
|  | 2019-07-13 23:00 | 0.27953 | [18 empty] | 1006.322 | 80 | 559 | 13416 |  |  |  |  | 13375 | 627.2084
|  | 2019-07-14 | 0.28087 | [18 empty] | 1011.1321 | 80 | 559 | 13416 |  |  |  |  | 13376 | 0
|  | 2019-07-14 01:00 | 0.25908 | [18 empty] | 932.6823 | 80 | 560 | 13417 |  |  |  |  | 13377 | 1469.3605
|  | 2019-07-14 02:00 | 0.23977 | [18 empty] | 863.164 | 80 | 560 | 13419 |  |  |  |  | 13378 | 869.5957
|  | 2019-07-14 03:00 | 0.21421 | [18 empty] | 771.1418 | 80 | 560 | 13419 |  |  |  |  | 13379 | 0
|  | 2019-07-14 04:00 | 0.19738 | [18 empty] | 710.5722 | 80 | 560 | 13420 |  |  |  |  | 13380 | 1945.1359
|  | 2019-07-14 05:00 | 0.18048 | [18 empty] | 649.7423 | 80 | 560 | 13422 |  |  |  |  | 13381 | 1054.2592
|  | 2019-07-14 06:00 | 0.16994 | [18 empty] | 611.7826 | 80 | 560 | 13422 |  |  |  |  | 13382 | 0
|  | 2019-07-14 07:00 | 0.16851 | [18 empty] | 606.6536 | 80 | 560 | 13423 |  |  |  |  | 13383 | 2419.1831
|  | 2019-07-14 08:00 | 0.16773 | [18 empty] | 603.836 | 80 | 560 | 13425 |  |  |  |  | 13384 | 1469.3811
|  | 2019-07-14 09:00 | 0.18002 | [18 empty] | 648.084 | 80 | 560 | 13425 |  |  |  |  | 13385 | 0
|  | 2019-07-14 10:00 | 0.20304 | [18 empty] | 730.9582 | 80 | 560 | 13426 |  |  |  |  | 13386 | 3133.8616
|  | 2019-07-14 11:00 | 0.24063 | [18 empty] | 866.2781 | 80 | 560 | 13428 |  |  |  |  | 13387 | 1616.278
|  | 2019-07-14 12:00 | 0.27026 | [18 empty] | 972.9228 | 80 | 560 | 13428 |  |  |  |  | 13388 | 0
|  | 2019-07-14 13:00 | 0.29362 | [18 empty] | 1057.0211 | 80 | 560 | 13429 |  |  |  |  | 13389 | 2746.0739
|  | 2019-07-14 14:00 | 0.31179 | [18 empty] | 1122.4336 | 80 | 560 | 13431 |  |  |  |  | 13390 | 1225.6061
|  | 2019-07-14 15:00 | 0.32105 | [18 empty] | 1155.793 | 80 | 560 | 13431 |  |  |  |  | 13391 | 0
|  | 2019-07-14 16:00 | 0.31379 | [18 empty] | 1129.6459 | 80 | 560 | 13432 |  |  |  |  | 13392 | 2261.8403
|  | 2019-07-14 17:00 | 0.30739 | [18 empty] | 1106.6187 | 80 | 560 | 13434 |  |  |  |  | 13393 | 1034.0429
|  | 2019-07-14 18:00 | 0.30373 | [18 empty] | 1093.4184 | 80 | 560 | 13434 |  |  |  |  | 13394 | 0
|  | 2019-07-14 19:00 | 0.29993 | [18 empty] | 1079.7594 | 80 | 560 | 13435 |  |  |  |  | 13395 | 1788.1491
|  | 2019-07-14 20:00 | 0.30037 | [18 empty] | 1081.3378 | 80 | 560 | 13437 |  |  |  |  | 13396 | 765.8141
|  | 2019-07-14 21:00 | 0.29981 | [18 empty] | 1079.3276 | 80 | 560 | 13437 |  |  |  |  | 13397 | 0
|  | 2019-07-14 22:00 | 0.2981 | [18 empty] | 1073.1484 | 80 | 560 | 13438 |  |  |  |  | 13398 | 1328.0822
|  | 2019-07-14 23:00 | 0.29947 | [18 empty] | 1078.1019 | 80 | 560 | 13440 |  |  |  |  | 13399 | 630.778
|  | 2019-07-15 | 0.29931 | [18 empty] | 1077.5176 | 80 | 560 | 13440 |  |  |  |  | 13400 | 0
|  | 2019-07-15 01:00 | 0.27672 | [18 empty] | 996.1746 | 81 | 561 | 13441 |  |  |  |  | 13401 | 1371.9467
|  | 2019-07-15 02:00 | 0.24557 | [18 empty] | 884.0424 | 81 | 561 | 13443 |  |  |  |  | 13402 | 809.7579
|  | 2019-07-15 03:00 | 0.22666 | [18 empty] | 815.9619 | 81 | 561 | 13443 |  |  |  |  | 13403 | 0
|  | 2019-07-15 04:00 | 0.18795 | [18 empty] | 676.6046 | 81 | 561 | 13444 |  |  |  |  | 13404 | 2000.4784
|  | 2019-07-15 05:00 | 0.18801 | [18 empty] | 676.8241 | 81 | 561 | 13446 |  |  |  |  | 13405 | 1121.1284
|  | 2019-07-15 06:00 | 0.16997 | [18 empty] | 611.9027 | 81 | 561 | 13446 |  |  |  |  | 13406 | 0
|  | 2019-07-15 07:00 | 0.17694 | [18 empty] | 637.0012 | 81 | 561 | 13447 |  |  |  |  | 13407 | 2319.9475
|  | 2019-07-15 08:00 | 0.1833 | [18 empty] | 659.8762 | 81 | 561 | 13449 |  |  |  |  | 13408 | 1134.1601
|  | 2019-07-15 09:00 | 0.20831 | [18 empty] | 749.9008 | 81 | 561 | 13449 |  |  |  |  | 13409 | 0
|  | 2019-07-15 10:00 | 0.27074 | [18 empty] | 974.6481 | 81 | 561 | 13450 |  |  |  |  | 13410 | 2199.8343
|  | 2019-07-15 11:00 | 0.26232 | [18 empty] | 944.3621 | 81 | 561 | 13452 |  |  |  |  | 13411 | 1154.6555
|  | 2019-07-15 12:00 | 0.27175 | [18 empty] | 978.2921 | 81 | 561 | 13452 |  |  |  |  | 13412 | 0
|  | 2019-07-15 13:00 | 0.34213 | [18 empty] | 1231.6707 | 81 | 561 | 13453 |  |  |  |  | 13413 | 2180.7489
|  | 2019-07-15 14:00 | 0.45641 | [18 empty] | 1643.0626 | 81 | 561 | 13455 |  |  |  |  | 13414 | 1037.1943
|  | 2019-07-15 15:00 | 0.5679 | [18 empty] | 2044.4504 | 81 | 561 | 13455 |  |  |  |  | 13415 | 0
|  | 2019-07-15 16:00 | 0.62197 | [18 empty] | 2239.0956 | 81 | 561 | 13456 |  |  |  |  | 13416 | 2017.4541
|  | 2019-07-15 17:00 | 0.66026 | [18 empty] | 2376.9508 | 81 | 561 | 13458 |  |  |  |  | 13417 | 932.6823
|  | 2019-07-15 18:00 | 0.6585 | [18 empty] | 2370.6072 | 81 | 561 | 13458 |  |  |  |  | 13418 | 0
|  | 2019-07-15 19:00 | 0.65031 | [18 empty] | 2341.121 | 81 | 561 | 13459 |  |  |  |  | 13419 | 1634.3058
|  | 2019-07-15 20:00 | 0.63878 | [18 empty] | 2299.6183 | 81 | 561 | 13461 |  |  |  |  | 13420 | 710.5722
|  | 2019-07-15 21:00 | 0.60914 | [18 empty] | 2192.9104 | 81 | 561 | 13461 |  |  |  |  | 13421 | 0
|  | 2019-07-15 22:00 | 0.5943 | [18 empty] | 2139.4833 | 81 | 561 | 13462 |  |  |  |  | 13422 | 1261.5248
|  | 2019-07-15 23:00 | 0.58401 | [18 empty] | 2102.4376 | 81 | 561 | 13464 |  |  |  |  | 13423 | 606.6536
|  | 2019-07-16 | 0.5782 | [18 empty] | 2081.5303 | 81 | 561 | 13464 |  |  |  |  | 13424 | 0
|  | 2019-07-16 01:00 | 0.56308 | [18 empty] | 2027.0902 | 81 | 562 | 13465 |  |  |  |  | 13425 | 1251.92
|  | 2019-07-16 02:00 | 0.55406 | [18 empty] | 1994.6131 | 81 | 562 | 13467 |  |  |  |  | 13426 | 730.9582
|  | 2019-07-16 03:00 | 0.53877 | [18 empty] | 1939.5726 | 81 | 562 | 13467 |  |  |  |  | 13427 | 0
|  | 2019-07-16 04:00 | 0.52409 | [18 empty] | 1886.7349 | 81 | 562 | 13468 |  |  |  |  | 13428 | 1839.2009
|  | 2019-07-16 05:00 | 0.5168 | [18 empty] | 1860.4693 | 81 | 562 | 13470 |  |  |  |  | 13429 | 1057.0211
|  | 2019-07-16 06:00 | 0.48352 | [18 empty] | 1740.6817 | 81 | 562 | 13470 |  |  |  |  | 13430 | 0
|  | 2019-07-16 07:00 | 0.47432 | [18 empty] | 1707.5487 | 81 | 562 | 13471 |  |  |  |  | 13431 | 2278.2267
|  | 2019-07-16 08:00 | 0.48307 | [18 empty] | 1739.0397 | 81 | 562 | 13473 |  |  |  |  | 13432 | 1129.6459
|  | 2019-07-16 09:00 | 0.48334 | [18 empty] | 1740.0281 | 81 | 562 | 13473 |  |  |  |  | 13433 | 0
|  | 2019-07-16 10:00 | 0.38715 | [18 empty] | 1393.7235 | 81 | 562 | 13474 |  |  |  |  | 13434 | 2200.0371
|  | 2019-07-16 11:00 | 0.21277 | [18 empty] | 765.9632 | 81 | 562 | 13476 |  |  |  |  | 13435 | 1079.7594
|  | 2019-07-16 12:00 | 0.38497 | [18 empty] | 1385.8829 | 81 | 562 | 13476 |  |  |  |  | 13436 | 0
|  | 2019-07-16 13:00 | 0.42638 | [18 empty] | 1534.9645 | 81 | 562 | 13477 |  |  |  |  | 13437 | 2160.6654
|  | 2019-07-16 14:00 | 0.39514 | [18 empty] | 1422.5023 | 81 | 562 | 13479 |  |  |  |  | 13438 | 1073.1484
|  | 2019-07-16 15:00 | 0.36891 | [18 empty] | 1328.0841 | 81 | 562 | 13479 |  |  |  |  | 13439 | 0
|  | 2019-07-16 16:00 | 0.38231 | [18 empty] | 1376.3079 | 81 | 562 | 13480 |  |  |  |  | 13440 | 2155.6195
|  | 2019-07-16 17:00 | 0.38058 | [18 empty] | 1370.1033 | 81 | 562 | 13482 |  |  |  |  | 13441 | 996.1746
|  | 2019-07-16 18:00 | 0.38332 | [18 empty] | 1379.9441 | 81 | 562 | 13482 |  |  |  |  | 13442 | 0
|  | 2019-07-16 19:00 | 0.41818 | [18 empty] | 1505.4427 | 81 | 562 | 13483 |  |  |  |  | 13443 | 1700.0043
|  | 2019-07-16 20:00 | 0.446 | [18 empty] | 1605.5921 | 81 | 562 | 13485 |  |  |  |  | 13444 | 676.6046
|  | 2019-07-16 21:00 | 0.44736 | [18 empty] | 1610.5045 | 81 | 562 | 13485 |  |  |  |  | 13445 | 0
|  | 2019-07-16 22:00 | 0.42368 | [18 empty] | 1525.2304 | 81 | 562 | 13486 |  |  |  |  | 13446 | 1288.7267
|  | 2019-07-16 23:00 | 0.39504 | [18 empty] | 1422.1528 | 81 | 562 | 13488 |  |  |  |  | 13447 | 637.0012
|  | 2019-07-17 | 0.36567 | [18 empty] | 1316.4169 | 81 | 562 | 13488 |  |  |  |  | 13448 | 0
|  | 2019-07-17 01:00 | 0.33655 | [18 empty] | 1211.5695 | 81 | 563 | 13489 |  |  |  |  | 13449 | 1409.777
|  | 2019-07-17 02:00 | 0.29954 | [18 empty] | 1078.3566 | 81 | 563 | 13491 |  |  |  |  | 13450 | 974.6481
|  | 2019-07-17 03:00 | 0.26097 | [18 empty] | 939.5063 | 81 | 563 | 13491 |  |  |  |  | 13451 | 0
|  | 2019-07-17 04:00 | 0.24439 | [18 empty] | 879.8 | 81 | 563 | 13492 |  |  |  |  | 13452 | 1922.6541
|  | 2019-07-17 05:00 | 0.22544 | [18 empty] | 811.5714 | 81 | 563 | 13494 |  |  |  |  | 13453 | 1231.6707
|  | 2019-07-17 06:00 | 0.21459 | [18 empty] | 772.5295 | 81 | 563 | 13494 |  |  |  |  | 13454 | 0
|  | 2019-07-17 07:00 | 0.21653 | [18 empty] | 779.5078 | 81 | 563 | 13495 |  |  |  |  | 13455 | 3687.513
|  | 2019-07-17 08:00 | 0.22761 | [18 empty] | 819.4106 | 81 | 563 | 13497 |  |  |  |  | 13456 | 2239.0956
|  | 2019-07-17 09:00 | 0.24055 | [18 empty] | 865.9879 | 81 | 563 | 13497 |  |  |  |  | 13457 | 0
|  | 2019-07-17 10:00 | 0.27837 | [18 empty] | 1002.1222 | 81 | 563 | 13498 |  |  |  |  | 13458 | 4747.5579
|  | 2019-07-17 11:00 | 0.29974 | [18 empty] | 1079.0532 | 81 | 563 | 13500 |  |  |  |  | 13459 | 2341.121
|  | 2019-07-17 12:00 | 0.31067 | [18 empty] | 1118.4235 | 81 | 563 | 13500 |  |  |  |  | 13460 | 0
|  | 2019-07-17 13:00 | 0.32644 | [18 empty] | 1175.1919 | 81 | 563 | 13501 |  |  |  |  | 13461 | 4492.5287
|  | 2019-07-17 14:00 | 0.33034 | [18 empty] | 1189.2085 | 81 | 563 | 13503 |  |  |  |  | 13462 | 2139.4833
|  | 2019-07-17 15:00 | 0.33354 | [18 empty] | 1200.7608 | 81 | 563 | 13503 |  |  |  |  | 13463 | 0
|  | 2019-07-17 16:00 | 0.32715 | [18 empty] | 1177.7367 | 81 | 563 | 13504 |  |  |  |  | 13464 | 4183.9679
|  | 2019-07-17 17:00 | 0.32123 | [18 empty] | 1156.4354 | 81 | 563 | 13506 |  |  |  |  | 13465 | 2027.0902
|  | 2019-07-17 18:00 | 0.31425 | [18 empty] | 1131.29 | 81 | 563 | 13506 |  |  |  |  | 13466 | 0
|  | 2019-07-17 19:00 | 0.32207 | [18 empty] | 1159.4439 | 81 | 563 | 13507 |  |  |  |  | 13467 | 3934.1857
|  | 2019-07-17 20:00 | 0.32425 | [18 empty] | 1167.2966 | 81 | 563 | 13509 |  |  |  |  | 13468 | 1886.7349
|  | 2019-07-17 21:00 | 0.32251 | [18 empty] | 1161.0533 | 81 | 563 | 13509 |  |  |  |  | 13469 | 0
|  | 2019-07-17 22:00 | 0.31564 | [18 empty] | 1136.2938 | 81 | 563 | 13510 |  |  |  |  | 13470 | 3601.151
|  | 2019-07-17 23:00 | 0.32636 | [18 empty] | 1174.9123 | 81 | 563 | 13512 |  |  |  |  | 13471 | 1707.5487
|  | 2019-07-18 | 0.31921 | [18 empty] | 1149.1721 | 81 | 563 | 13512 |  |  |  |  | 13472 | 0
|  | 2019-07-18 01:00 | 0.30091 | [18 empty] | 1083.2631 | 81 | 564 | 13513 |  |  |  |  | 13473 | 3479.0678
|  | 2019-07-18 02:00 | 0.26998 | [18 empty] | 971.9238 | 81 | 564 | 13515 |  |  |  |  | 13474 | 1393.7235
|  | 2019-07-18 03:00 | 0.2403 | [18 empty] | 865.0757 | 81 | 564 | 13515 |  |  |  |  | 13475 | 0
|  | 2019-07-18 04:00 | 0.21374 | [18 empty] | 769.4755 | 81 | 564 | 13516 |  |  |  |  | 13476 | 2151.8461
|  | 2019-07-18 05:00 | 0.2041 | [18 empty] | 734.742 | 81 | 564 | 13518 |  |  |  |  | 13477 | 1534.9645
|  | 2019-07-18 06:00 | 0.18256 | [18 empty] | 657.2188 | 81 | 564 | 13518 |  |  |  |  | 13478 | 0
|  | 2019-07-18 07:00 | 0.19765 | [18 empty] | 711.5312 | 81 | 564 | 13519 |  |  |  |  | 13479 | 2750.5864
|  | 2019-07-18 08:00 | 0.20938 | [18 empty] | 753.757 | 81 | 564 | 13521 |  |  |  |  | 13480 | 1376.3079
|  | 2019-07-18 09:00 | 0.23575 | [18 empty] | 848.6889 | 81 | 564 | 13521 |  |  |  |  | 13481 | 0
|  | 2019-07-18 10:00 | 0.26289 | [18 empty] | 946.4096 | 81 | 564 | 13522 |  |  |  |  | 13482 | 2750.0474
|  | 2019-07-18 11:00 | 0.28722 | [18 empty] | 1034.0049 | 81 | 564 | 13524 |  |  |  |  | 13483 | 1505.4427
|  | 2019-07-18 12:00 | 0.30212 | [18 empty] | 1087.6491 | 81 | 564 | 13524 |  |  |  |  | 13484 | 0
|  | 2019-07-18 13:00 | 0.30915 | [18 empty] | 1112.9578 | 81 | 564 | 13525 |  |  |  |  | 13485 | 3216.0966
|  | 2019-07-18 14:00 | 0.31126 | [18 empty] | 1120.5186 | 81 | 564 | 13527 |  |  |  |  | 13486 | 1525.2304
|  | 2019-07-18 15:00 | 0.31271 | [18 empty] | 1125.7669 | 81 | 564 | 13527 |  |  |  |  | 13487 | 0
|  | 2019-07-18 16:00 | 0.30257 | [18 empty] | 1089.2675 | 81 | 564 | 13528 |  |  |  |  | 13488 | 2738.5697
|  | 2019-07-18 17:00 | 0.29398 | [18 empty] | 1058.314 | 81 | 564 | 13530 |  |  |  |  | 13489 | 1211.5695
|  | 2019-07-18 18:00 | 0.29364 | [18 empty] | 1057.1196 | 81 | 564 | 13530 |  |  |  |  | 13490 | 0
|  | 2019-07-18 19:00 | 0.29694 | [18 empty] | 1068.9768 | 81 | 564 | 13531 |  |  |  |  | 13491 | 2017.8629
|  | 2019-07-18 20:00 | 0.3052 | [18 empty] | 1098.7375 | 81 | 564 | 13533 |  |  |  |  | 13492 | 879.8
|  | 2019-07-18 21:00 | 0.30813 | [18 empty] | 1109.2741 | 81 | 564 | 13533 |  |  |  |  | 13493 | 0
|  | 2019-07-18 22:00 | 0.30895 | [18 empty] | 1112.2167 | 81 | 564 | 13534 |  |  |  |  | 13494 | 1584.1009
|  | 2019-07-18 23:00 | 0.30528 | [18 empty] | 1098.9988 | 81 | 564 | 13536 |  |  |  |  | 13495 | 779.5078
|  | 2019-07-19 | 0.29778 | [18 empty] | 1072.0093 | 81 | 564 | 13536 |  |  |  |  | 13496 | 0
|  | 2019-07-19 01:00 | 0.28265 | [18 empty] | 1017.5393 | 81 | 565 | 13537 |  |  |  |  | 13497 | 1685.3985
|  | 2019-07-19 02:00 | 0.25367 | [18 empty] | 913.1951 | 81 | 565 | 13539 |  |  |  |  | 13498 | 1002.1222
|  | 2019-07-19 03:00 | 0.22414 | [18 empty] | 806.9177 | 81 | 565 | 13539 |  |  |  |  | 13499 | 0
|  | 2019-07-19 04:00 | 0.20045 | [18 empty] | 721.6116 | 81 | 565 | 13540 |  |  |  |  | 13500 | 2197.4767
|  | 2019-07-19 05:00 | 0.18651 | [18 empty] | 671.4411 | 81 | 565 | 13542 |  |  |  |  | 13501 | 1175.1919
|  | 2019-07-19 06:00 | 0.17453 | [18 empty] | 628.312 | 81 | 565 | 13542 |  |  |  |  | 13502 | 0
|  | 2019-07-19 07:00 | 0.18045 | [18 empty] | 649.6337 | 81 | 565 | 13543 |  |  |  |  | 13503 | 2389.9692
|  | 2019-07-19 08:00 | 0.19345 | [18 empty] | 696.4066 | 81 | 565 | 13545 |  |  |  |  | 13504 | 1177.7367
|  | 2019-07-19 09:00 | 0.21742 | [18 empty] | 782.708 | 81 | 565 | 13545 |  |  |  |  | 13505 | 0
|  | 2019-07-19 10:00 | 0.24188 | [18 empty] | 870.7637 | 81 | 565 | 13546 |  |  |  |  | 13506 | 2287.7254
|  | 2019-07-19 11:00 | 0.27648 | [18 empty] | 995.3212 | 81 | 565 | 13548 |  |  |  |  | 13507 | 1159.4439
|  | 2019-07-19 12:00 | 0.29744 | [18 empty] | 1070.789 | 81 | 565 | 13548 |  |  |  |  | 13508 | 0
|  | 2019-07-19 13:00 | 0.31003 | [18 empty] | 1116.0921 | 81 | 565 | 13549 |  |  |  |  | 13509 | 2328.3499
|  | 2019-07-19 14:00 | 0.3129 | [18 empty] | 1126.451 | 81 | 565 | 13551 |  |  |  |  | 13510 | 1136.2938
|  | 2019-07-19 15:00 | 0.31445 | [18 empty] | 1132.0293 | 81 | 565 | 13551 |  |  |  |  | 13511 | 0
|  | 2019-07-19 16:00 | 0.30603 | [18 empty] | 1101.6924 | 81 | 565 | 13552 |  |  |  |  | 13512 | 2324.0845
|  | 2019-07-19 17:00 | 0.29557 | [18 empty] | 1064.0592 | 81 | 565 | 13554 |  |  |  |  | 13513 | 1083.2631
|  | 2019-07-19 18:00 | 0.3149 | [18 empty] | 1133.6259 | 81 | 565 | 13554 |  |  |  |  | 13514 | 0
|  | 2019-07-19 19:00 | 0.36252 | [18 empty] | 1305.0795 | 81 | 565 | 13555 |  |  |  |  | 13515 | 1836.9995
|  | 2019-07-19 20:00 | 0.31183 | [18 empty] | 1122.5862 | 81 | 565 | 13557 |  |  |  |  | 13516 | 769.4755
|  | 2019-07-19 21:00 | 0.30211 | [18 empty] | 1087.5805 | 81 | 565 | 13557 |  |  |  |  | 13517 | 0
|  | 2019-07-19 22:00 | 0.2638 | [18 empty] | 949.6755 | 81 | 565 | 13558 |  |  |  |  | 13518 | 1391.9608
|  | 2019-07-19 23:00 | 0.33376 | [18 empty] | 1201.5328 | 81 | 565 | 13560 |  |  |  |  | 13519 | 711.5312
|  | 2019-07-20 | 0.29222 | [18 empty] | 1051.9945 | 81 | 565 | 13560 |  |  |  |  | 13520 | 0
|  | 2019-07-20 01:00 | 0.27504 | [18 empty] | 990.1592 | 81 | 566 | 13561 |  |  |  |  | 13521 | 1602.4459
|  | 2019-07-20 02:00 | 0.24947 | [18 empty] | 898.1039 | 81 | 566 | 13563 |  |  |  |  | 13522 | 946.4096
|  | 2019-07-20 03:00 | 0.22892 | [18 empty] | 824.1262 | 81 | 566 | 13563 |  |  |  |  | 13523 | 0
|  | 2019-07-20 04:00 | 0.20884 | [18 empty] | 751.8399 | 81 | 566 | 13564 |  |  |  |  | 13524 | 2121.6539
|  | 2019-07-20 05:00 | 0.18299 | [18 empty] | 658.7665 | 81 | 566 | 13566 |  |  |  |  | 13525 | 1112.9578
|  | 2019-07-20 06:00 | 0.17465 | [18 empty] | 628.7308 | 81 | 566 | 13566 |  |  |  |  | 13526 | 0
|  | 2019-07-20 07:00 | 0.16993 | [18 empty] | 611.7448 | 81 | 566 | 13567 |  |  |  |  | 13527 | 2246.2855
|  | 2019-07-20 08:00 | 0.17311 | [18 empty] | 623.2126 | 81 | 566 | 13569 |  |  |  |  | 13528 | 1089.2675
|  | 2019-07-20 09:00 | 0.18784 | [18 empty] | 676.2235 | 81 | 566 | 13569 |  |  |  |  | 13529 | 0
|  | 2019-07-20 10:00 | 0.2144 | [18 empty] | 771.8304 | 81 | 566 | 13570 |  |  |  |  | 13530 | 2115.4336
|  | 2019-07-20 11:00 | 0.24849 | [18 empty] | 894.5595 | 81 | 566 | 13572 |  |  |  |  | 13531 | 1068.9768
|  | 2019-07-20 12:00 | 0.27618 | [18 empty] | 994.2403 | 81 | 566 | 13572 |  |  |  |  | 13532 | 0
|  | 2019-07-20 13:00 | 0.3016 | [18 empty] | 1085.7621 | 81 | 566 | 13573 |  |  |  |  | 13533 | 2208.0116
|  | 2019-07-20 14:00 | 0.30944 | [18 empty] | 1113.9745 | 81 | 566 | 13575 |  |  |  |  | 13534 | 1112.2167
|  | 2019-07-20 15:00 | 0.30993 | [18 empty] | 1115.7506 | 81 | 566 | 13575 |  |  |  |  | 13535 | 0
|  | 2019-07-20 16:00 | 0.30249 | [18 empty] | 1088.9739 | 81 | 566 | 13576 |  |  |  |  | 13536 | 2171.0082
|  | 2019-07-20 17:00 | 0.29208 | [18 empty] | 1051.4778 | 81 | 566 | 13578 |  |  |  |  | 13537 | 1017.5393
|  | 2019-07-20 18:00 | 0.28049 | [18 empty] | 1009.7778 | 81 | 566 | 13578 |  |  |  |  | 13538 | 0
|  | 2019-07-20 19:00 | 0.27932 | [18 empty] | 1005.5599 | 81 | 566 | 13579 |  |  |  |  | 13539 | 1720.1128
|  | 2019-07-20 20:00 | 0.27826 | [18 empty] | 1001.7324 | 81 | 566 | 13581 |  |  |  |  | 13540 | 721.6116
|  | 2019-07-20 21:00 | 0.28276 | [18 empty] | 1017.935 | 81 | 566 | 13581 |  |  |  |  | 13541 | 0
|  | 2019-07-20 22:00 | 0.29752 | [18 empty] | 1071.0755 | 81 | 566 | 13582 |  |  |  |  | 13542 | 1299.7531
|  | 2019-07-20 23:00 | 0.29454 | [18 empty] | 1060.3267 | 81 | 566 | 13584 |  |  |  |  | 13543 | 649.6337
|  | 2019-07-21 | 0.28995 | [18 empty] | 1043.817 | 81 | 566 | 13584 |  |  |  |  | 13544 | 0
|  | 2019-07-21 01:00 | 0.27838 | [18 empty] | 1002.1541 | 81 | 567 | 13585 |  |  |  |  | 13545 | 1479.1146
|  | 2019-07-21 02:00 | 0.25585 | [18 empty] | 921.0754 | 81 | 567 | 13587 |  |  |  |  | 13546 | 870.7637
|  | 2019-07-21 03:00 | 0.23252 | [18 empty] | 837.0602 | 81 | 567 | 13587 |  |  |  |  | 13547 | 0
|  | 2019-07-21 04:00 | 0.20352 | [18 empty] | 732.6898 | 81 | 567 | 13588 |  |  |  |  | 13548 | 2066.1102
|  | 2019-07-21 05:00 | 0.19635 | [18 empty] | 706.8679 | 81 | 567 | 13590 |  |  |  |  | 13549 | 1116.0921
|  | 2019-07-21 06:00 | 0.18069 | [18 empty] | 650.4877 | 81 | 567 | 13590 |  |  |  |  | 13550 | 0
|  | 2019-07-21 07:00 | 0.17261 | [18 empty] | 621.4027 | 81 | 567 | 13591 |  |  |  |  | 13551 | 2258.4803
|  | 2019-07-21 08:00 | 0.18062 | [18 empty] | 650.2344 | 81 | 567 | 13593 |  |  |  |  | 13552 | 1101.6924
|  | 2019-07-21 09:00 | 0.19081 | [18 empty] | 686.9042 | 81 | 567 | 13593 |  |  |  |  | 13553 | 0
|  | 2019-07-21 10:00 | 0.21923 | [18 empty] | 789.2424 | 81 | 567 | 13594 |  |  |  |  | 13554 | 2197.6851
|  | 2019-07-21 11:00 | 0.24702 | [18 empty] | 889.2854 | 81 | 567 | 13596 |  |  |  |  | 13555 | 1305.0795
|  | 2019-07-21 12:00 | 0.27638 | [18 empty] | 994.9632 | 81 | 567 | 13596 |  |  |  |  | 13556 | 0
|  | 2019-07-21 13:00 | 0.30098 | [18 empty] | 1083.5392 | 81 | 567 | 13597 |  |  |  |  | 13557 | 2210.1667
|  | 2019-07-21 14:00 | 0.32095 | [18 empty] | 1155.4363 | 81 | 567 | 13599 |  |  |  |  | 13558 | 949.6755
|  | 2019-07-21 15:00 | 0.31805 | [18 empty] | 1144.9851 | 81 | 567 | 13599 |  |  |  |  | 13559 | 0
|  | 2019-07-21 16:00 | 0.31345 | [18 empty] | 1128.415 | 81 | 567 | 13600 |  |  |  |  | 13560 | 2253.5273
|  | 2019-07-21 17:00 | 0.30595 | [18 empty] | 1101.4216 | 81 | 567 | 13602 |  |  |  |  | 13561 | 990.1592
|  | 2019-07-21 18:00 | 0.30524 | [18 empty] | 1098.8783 | 81 | 567 | 13602 |  |  |  |  | 13562 | 0
|  | 2019-07-21 19:00 | 0.3297 | [18 empty] | 1186.9277 | 81 | 567 | 13603 |  |  |  |  | 13563 | 1722.2301
|  | 2019-07-21 20:00 | 0.38743 | [18 empty] | 1394.7553 | 81 | 567 | 13605 |  |  |  |  | 13564 | 751.8399
|  | 2019-07-21 21:00 | 0.44129 | [18 empty] | 1588.6269 | 81 | 567 | 13605 |  |  |  |  | 13565 | 0
|  | 2019-07-21 22:00 | 0.4824 | [18 empty] | 1736.6497 | 81 | 567 | 13606 |  |  |  |  | 13566 | 1287.4973
|  | 2019-07-21 23:00 | 0.49066 | [18 empty] | 1766.3824 | 81 | 567 | 13608 |  |  |  |  | 13567 | 611.7448
|  | 2019-07-22 | 0.49005 | [18 empty] | 1764.1882 | 81 | 567 | 13608 |  |  |  |  | 13568 | 0
|  | 2019-07-22 01:00 | 0.47064 | [18 empty] | 1694.3192 | 82 | 568 | 13609 |  |  |  |  | 13569 | 1299.4361
|  | 2019-07-22 02:00 | 0.45712 | [18 empty] | 1645.6228 | 82 | 568 | 13611 |  |  |  |  | 13570 | 771.8304
|  | 2019-07-22 03:00 | 0.40655 | [18 empty] | 1463.5795 | 82 | 568 | 13611 |  |  |  |  | 13571 | 0
|  | 2019-07-22 04:00 | 0.33208 | [18 empty] | 1195.4716 | 82 | 568 | 13612 |  |  |  |  | 13572 | 1888.7998
|  | 2019-07-22 05:00 | 0.25334 | [18 empty] | 912.0121 | 82 | 568 | 13614 |  |  |  |  | 13573 | 1085.7621
|  | 2019-07-22 06:00 | 0.21186 | [18 empty] | 762.7053 | 82 | 568 | 13614 |  |  |  |  | 13574 | 0
|  | 2019-07-22 07:00 | 0.21469 | [18 empty] | 772.882 | 82 | 568 | 13615 |  |  |  |  | 13575 | 2229.725
|  | 2019-07-22 08:00 | 0.22566 | [18 empty] | 812.3934 | 82 | 568 | 13617 |  |  |  |  | 13576 | 1088.9739
|  | 2019-07-22 09:00 | 0.24115 | [18 empty] | 868.1244 | 82 | 568 | 13617 |  |  |  |  | 13577 | 0
|  | 2019-07-22 10:00 | 0.25534 | [18 empty] | 919.2322 | 82 | 568 | 13618 |  |  |  |  | 13578 | 2061.2555
|  | 2019-07-22 11:00 | 0.27652 | [18 empty] | 995.4725 | 82 | 568 | 13620 |  |  |  |  | 13579 | 1005.5599
|  | 2019-07-22 12:00 | 0.31501 | [18 empty] | 1134.0252 | 82 | 568 | 13620 |  |  |  |  | 13580 | 0
|  | 2019-07-22 13:00 | 0.32872 | [18 empty] | 1183.3756 | 82 | 568 | 13621 |  |  |  |  | 13581 | 2019.6674
|  | 2019-07-22 14:00 | 0.33432 | [18 empty] | 1203.5414 | 82 | 568 | 13623 |  |  |  |  | 13582 | 1071.0755
|  | 2019-07-22 15:00 | 0.33267 | [18 empty] | 1197.6212 | 82 | 568 | 13623 |  |  |  |  | 13583 | 0
|  | 2019-07-22 16:00 | 0.32335 | [18 empty] | 1164.0471 | 82 | 568 | 13624 |  |  |  |  | 13584 | 2104.1437
|  | 2019-07-22 17:00 | 0.31024 | [18 empty] | 1116.8699 | 82 | 568 | 13626 |  |  |  |  | 13585 | 1002.1541
|  | 2019-07-22 18:00 | 0.30144 | [18 empty] | 1085.1848 | 82 | 568 | 13626 |  |  |  |  | 13586 | 0
|  | 2019-07-22 19:00 | 0.30616 | [18 empty] | 1102.1887 | 82 | 568 | 13627 |  |  |  |  | 13587 | 1758.1356
|  | 2019-07-22 20:00 | 0.30473 | [18 empty] | 1097.0124 | 82 | 568 | 13629 |  |  |  |  | 13588 | 732.6898
|  | 2019-07-22 21:00 | 0.31032 | [18 empty] | 1117.1484 | 82 | 568 | 13629 |  |  |  |  | 13589 | 0
|  | 2019-07-22 22:00 | 0.30984 | [18 empty] | 1115.409 | 82 | 568 | 13630 |  |  |  |  | 13590 | 1357.3557
|  | 2019-07-22 23:00 | 0.31328 | [18 empty] | 1127.822 | 82 | 568 | 13632 |  |  |  |  | 13591 | 621.4027
|  | 2019-07-23 | 0.30235 | [18 empty] | 1088.4701 | 82 | 568 | 13632 |  |  |  |  | 13592 | 0
|  | 2019-07-23 01:00 | 0.28647 | [18 empty] | 1031.3041 | 82 | 569 | 13633 |  |  |  |  | 13593 | 1337.1386
|  | 2019-07-23 02:00 | 0.25891 | [18 empty] | 932.0874 | 82 | 569 | 13635 |  |  |  |  | 13594 | 789.2424
|  | 2019-07-23 03:00 | 0.23702 | [18 empty] | 853.2768 | 82 | 569 | 13635 |  |  |  |  | 13595 | 0
|  | 2019-07-23 04:00 | 0.20807 | [18 empty] | 749.0573 | 82 | 569 | 13636 |  |  |  |  | 13596 | 1884.2486
|  | 2019-07-23 05:00 | 0.18742 | [18 empty] | 674.7117 | 82 | 569 | 13638 |  |  |  |  | 13597 | 1083.5392
|  | 2019-07-23 06:00 | 0.18192 | [18 empty] | 654.912 | 82 | 569 | 13638 |  |  |  |  | 13598 | 0
|  | 2019-07-23 07:00 | 0.17546 | [18 empty] | 631.6505 | 82 | 569 | 13639 |  |  |  |  | 13599 | 2300.4214
|  | 2019-07-23 08:00 | 0.18689 | [18 empty] | 672.804 | 82 | 569 | 13641 |  |  |  |  | 13600 | 1128.415
|  | 2019-07-23 09:00 | 0.18612 | [18 empty] | 670.032 | 82 | 569 | 13641 |  |  |  |  | 13601 | 0
|  | 2019-07-23 10:00 | 0.199 | [18 empty] | 716.3926 | 82 | 569 | 13642 |  |  |  |  | 13602 | 2200.2999
|  | 2019-07-23 11:00 | 0.26164 | [18 empty] | 941.9025 | 82 | 569 | 13644 |  |  |  |  | 13603 | 1186.9277
|  | 2019-07-23 12:00 | 0.27834 | [18 empty] | 1002.0096 | 82 | 569 | 13644 |  |  |  |  | 13604 | 0
|  | 2019-07-23 13:00 | 0.29329 | [18 empty] | 1055.8555 | 82 | 569 | 13645 |  |  |  |  | 13605 | 2983.3822
|  | 2019-07-23 14:00 | 0.302 | [18 empty] | 1087.1837 | 82 | 569 | 13647 |  |  |  |  | 13606 | 1736.6497
|  | 2019-07-23 15:00 | 0.28788 | [18 empty] | 1036.3691 | 82 | 569 | 13647 |  |  |  |  | 13607 | 0
|  | 2019-07-23 16:00 | 0.28997 | [18 empty] | 1043.8798 | 82 | 569 | 13648 |  |  |  |  | 13608 | 3530.5706
|  | 2019-07-23 17:00 | 0.28409 | [18 empty] | 1022.73 | 82 | 569 | 13650 |  |  |  |  | 13609 | 1694.3192
|  | 2019-07-23 18:00 | 0.28075 | [18 empty] | 1010.712 | 82 | 569 | 13650 |  |  |  |  | 13610 | 0
|  | 2019-07-23 19:00 | 0.28226 | [18 empty] | 1016.1368 | 82 | 569 | 13651 |  |  |  |  | 13611 | 3109.2022
|  | 2019-07-23 20:00 | 0.28542 | [18 empty] | 1027.5266 | 82 | 569 | 13653 |  |  |  |  | 13612 | 1195.4716
|  | 2019-07-23 21:00 | 0.29295 | [18 empty] | 1054.6304 | 82 | 569 | 13653 |  |  |  |  | 13613 | 0
|  | 2019-07-23 22:00 | 0.29496 | [18 empty] | 1061.8424 | 82 | 569 | 13654 |  |  |  |  | 13614 | 1674.7174
|  | 2019-07-23 23:00 | 0.30989 | [18 empty] | 1115.5861 | 82 | 569 | 13656 |  |  |  |  | 13615 | 772.882
|  | 2019-07-24 | 0.29389 | [18 empty] | 1058.0086 | 82 | 569 | 13656 |  |  |  |  | 13616 | 0
|  | 2019-07-24 01:00 | 0.2966 | [18 empty] | 1067.7666 | 82 | 570 | 13657 |  |  |  |  | 13617 | 1680.5179
|  | 2019-07-24 02:00 | 0.25704 | [18 empty] | 925.3461 | 82 | 570 | 13659 |  |  |  |  | 13618 | 919.2322
|  | 2019-07-24 03:00 | 0.23088 | [18 empty] | 831.1811 | 82 | 570 | 13659 |  |  |  |  | 13619 | 0
|  | 2019-07-24 04:00 | 0.20606 | [18 empty] | 741.8034 | 82 | 570 | 13660 |  |  |  |  | 13620 | 2129.4977
|  | 2019-07-24 05:00 | 0.18334 | [18 empty] | 660.0118 | 82 | 570 | 13662 |  |  |  |  | 13621 | 1183.3756
|  | 2019-07-24 06:00 | 0.17775 | [18 empty] | 639.8974 | 82 | 570 | 13662 |  |  |  |  | 13622 | 0
|  | 2019-07-24 07:00 | 0.1789 | [18 empty] | 644.027 | 82 | 570 | 13663 |  |  |  |  | 13623 | 2401.1626
|  | 2019-07-24 08:00 | 0.19741 | [18 empty] | 710.6841 | 82 | 570 | 13665 |  |  |  |  | 13624 | 1164.0471
|  | 2019-07-24 09:00 | 0.22261 | [18 empty] | 801.4123 | 82 | 570 | 13665 |  |  |  |  | 13625 | 0
|  | 2019-07-24 10:00 | 0.24515 | [18 empty] | 882.5302 | 82 | 570 | 13666 |  |  |  |  | 13626 | 2202.0547
|  | 2019-07-24 11:00 | 0.27102 | [18 empty] | 975.6663 | 82 | 570 | 13668 |  |  |  |  | 13627 | 1102.1887
|  | 2019-07-24 12:00 | 0.28463 | [18 empty] | 1024.6525 | 82 | 570 | 13668 |  |  |  |  | 13628 | 0
|  | 2019-07-24 13:00 | 0.29725 | [18 empty] | 1070.089 | 82 | 570 | 13669 |  |  |  |  | 13629 | 2214.1607
|  | 2019-07-24 14:00 | 0.30034 | [18 empty] | 1081.2184 | 82 | 570 | 13671 |  |  |  |  | 13630 | 1115.409
|  | 2019-07-24 15:00 | 0.30246 | [18 empty] | 1088.8569 | 82 | 570 | 13671 |  |  |  |  | 13631 | 0
|  | 2019-07-24 16:00 | 0.29368 | [18 empty] | 1057.2408 | 82 | 570 | 13672 |  |  |  |  | 13632 | 2216.2921
|  | 2019-07-24 17:00 | 0.2882 | [18 empty] | 1037.504 | 82 | 570 | 13674 |  |  |  |  | 13633 | 1031.3041
|  | 2019-07-24 18:00 | 0.28125 | [18 empty] | 1012.4955 | 82 | 570 | 13674 |  |  |  |  | 13634 | 0
|  | 2019-07-24 19:00 | 0.28407 | [18 empty] | 1022.647 | 82 | 570 | 13675 |  |  |  |  | 13635 | 1785.3642
|  | 2019-07-24 20:00 | 0.28717 | [18 empty] | 1033.8016 | 82 | 570 | 13677 |  |  |  |  | 13636 | 749.0573
|  | 2019-07-24 21:00 | 0.2902 | [18 empty] | 1044.7324 | 82 | 570 | 13677 |  |  |  |  | 13637 | 0
|  | 2019-07-24 22:00 | 0.28652 | [18 empty] | 1031.4616 | 82 | 570 | 13678 |  |  |  |  | 13638 | 1329.6237
|  | 2019-07-24 23:00 | 0.29576 | [18 empty] | 1064.7451 | 82 | 570 | 13680 |  |  |  |  | 13639 | 631.6505
|  | 2019-07-25 | 0.28829 | [18 empty] | 1037.8539 | 82 | 570 | 13680 |  |  |  |  | 13640 | 0
|  | 2019-07-25 01:00 | 0.27135 | [18 empty] | 976.8725 | 82 | 571 | 13681 |  |  |  |  | 13641 | 1342.836
|  | 2019-07-25 02:00 | 0.24368 | [18 empty] | 877.2489 | 82 | 571 | 13683 |  |  |  |  | 13642 | 716.3926
|  | 2019-07-25 03:00 | 0.219 | [18 empty] | 788.4079 | 82 | 571 | 13683 |  |  |  |  | 13643 | 0
|  | 2019-07-25 04:00 | 0.1974 | [18 empty] | 710.6561 | 82 | 571 | 13684 |  |  |  |  | 13644 | 1943.912
|  | 2019-07-25 05:00 | 0.17444 | [18 empty] | 627.9876 | 82 | 571 | 13686 |  |  |  |  | 13645 | 1055.8555
|  | 2019-07-25 06:00 | 0.17041 | [18 empty] | 613.4796 | 82 | 571 | 13686 |  |  |  |  | 13646 | 0
|  | 2019-07-25 07:00 | 0.1706 | [18 empty] | 614.1462 | 82 | 571 | 13687 |  |  |  |  | 13647 | 2123.5528
|  | 2019-07-25 08:00 | 0.18264 | [18 empty] | 657.4958 | 82 | 571 | 13689 |  |  |  |  | 13648 | 1043.8798
|  | 2019-07-25 09:00 | 0.20783 | [18 empty] | 748.2003 | 82 | 571 | 13689 |  |  |  |  | 13649 | 0
|  | 2019-07-25 10:00 | 0.22709 | [18 empty] | 817.5215 | 82 | 571 | 13690 |  |  |  |  | 13650 | 2033.4419
|  | 2019-07-25 11:00 | 0.26138 | [18 empty] | 940.9558 | 82 | 571 | 13692 |  |  |  |  | 13651 | 1016.1368
|  | 2019-07-25 12:00 | 0.27172 | [18 empty] | 978.2063 | 82 | 571 | 13692 |  |  |  |  | 13652 | 0
|  | 2019-07-25 13:00 | 0.29243 | [18 empty] | 1052.7618 | 82 | 571 | 13693 |  |  |  |  | 13653 | 2082.157
|  | 2019-07-25 14:00 | 0.31962 | [18 empty] | 1150.6287 | 82 | 571 | 13695 |  |  |  |  | 13654 | 1061.8424
|  | 2019-07-25 15:00 | 0.30945 | [18 empty] | 1114.0304 | 82 | 571 | 13695 |  |  |  |  | 13655 | 0
|  | 2019-07-25 16:00 | 0.29916 | [18 empty] | 1076.981 | 82 | 571 | 13696 |  |  |  |  | 13656 | 2173.5948
|  | 2019-07-25 17:00 | 0.29281 | [18 empty] | 1054.1151 | 82 | 571 | 13698 |  |  |  |  | 13657 | 1067.7666
|  | 2019-07-25 18:00 | 0.28914 | [18 empty] | 1040.9217 | 82 | 571 | 13698 |  |  |  |  | 13658 | 0
|  | 2019-07-25 19:00 | 0.2881 | [18 empty] | 1037.1437 | 82 | 571 | 13699 |  |  |  |  | 13659 | 1756.5272
|  | 2019-07-25 20:00 | 0.28976 | [18 empty] | 1043.1217 | 82 | 571 | 13701 |  |  |  |  | 13660 | 741.8034
|  | 2019-07-25 21:00 | 0.29592 | [18 empty] | 1065.3255 | 82 | 571 | 13701 |  |  |  |  | 13661 | 0
|  | 2019-07-25 22:00 | 0.29706 | [18 empty] | 1069.4137 | 82 | 571 | 13702 |  |  |  |  | 13662 | 1299.9092
|  | 2019-07-25 23:00 | 0.29154 | [18 empty] | 1049.5533 | 82 | 571 | 13704 |  |  |  |  | 13663 | 644.027
|  | 2019-07-26 | 0.30139 | [18 empty] | 1085.0055 | 82 | 571 | 13704 |  |  |  |  | 13664 | 0
|  | 2019-07-26 01:00 | 0.28366 | [18 empty] | 1021.1869 | 82 | 572 | 13705 |  |  |  |  | 13665 | 1512.0964
|  | 2019-07-26 02:00 | 0.25844 | [18 empty] | 930.382 | 82 | 572 | 13707 |  |  |  |  | 13666 | 882.5302
|  | 2019-07-26 03:00 | 0.2301 | [18 empty] | 828.3741 | 82 | 572 | 13707 |  |  |  |  | 13667 | 0
|  | 2019-07-26 04:00 | 0.20522 | [18 empty] | 738.8011 | 82 | 572 | 13708 |  |  |  |  | 13668 | 2000.3188
|  | 2019-07-26 05:00 | 0.18182 | [18 empty] | 654.5459 | 82 | 572 | 13710 |  |  |  |  | 13669 | 1070.089
|  | 2019-07-26 06:00 | 0.17489 | [18 empty] | 629.6215 | 82 | 572 | 13710 |  |  |  |  | 13670 | 0
|  | 2019-07-26 07:00 | 0.17426 | [18 empty] | 627.3282 | 82 | 572 | 13711 |  |  |  |  | 13671 | 2170.0753
|  | 2019-07-26 08:00 | 0.19146 | [18 empty] | 689.2452 | 82 | 572 | 13713 |  |  |  |  | 13672 | 1057.2408
|  | 2019-07-26 09:00 | 0.21097 | [18 empty] | 759.4962 | 82 | 572 | 13713 |  |  |  |  | 13673 | 0
|  | 2019-07-26 10:00 | 0.23987 | [18 empty] | 863.5463 | 82 | 572 | 13714 |  |  |  |  | 13674 | 2049.9995
|  | 2019-07-26 11:00 | 0.25757 | [18 empty] | 927.2363 | 82 | 572 | 13716 |  |  |  |  | 13675 | 1022.647
|  | 2019-07-26 12:00 | 0.27421 | [18 empty] | 987.1437 | 82 | 572 | 13716 |  |  |  |  | 13676 | 0
|  | 2019-07-26 13:00 | 0.29063 | [18 empty] | 1046.2759 | 82 | 572 | 13717 |  |  |  |  | 13677 | 2078.534
|  | 2019-07-26 14:00 | 0.29805 | [18 empty] | 1072.9643 | 82 | 572 | 13719 |  |  |  |  | 13678 | 1031.4616
|  | 2019-07-26 15:00 | 0.29543 | [18 empty] | 1063.5513 | 82 | 572 | 13719 |  |  |  |  | 13679 | 0
|  | 2019-07-26 16:00 | 0.29147 | [18 empty] | 1049.2928 | 82 | 572 | 13720 |  |  |  |  | 13680 | 2102.5991
|  | 2019-07-26 17:00 | 0.28443 | [18 empty] | 1023.9367 | 82 | 572 | 13722 |  |  |  |  | 13681 | 976.8725
|  | 2019-07-26 18:00 | 0.28054 | [18 empty] | 1009.9416 | 82 | 572 | 13722 |  |  |  |  | 13682 | 0
|  | 2019-07-26 19:00 | 0.28105 | [18 empty] | 1011.7763 | 82 | 572 | 13723 |  |  |  |  | 13683 | 1665.6568
|  | 2019-07-26 20:00 | 0.28343 | [18 empty] | 1020.3506 | 82 | 572 | 13725 |  |  |  |  | 13684 | 710.6561
|  | 2019-07-26 21:00 | 0.28356 | [18 empty] | 1020.8032 | 82 | 572 | 13725 |  |  |  |  | 13685 | 0
|  | 2019-07-26 22:00 | 0.27639 | [18 empty] | 994.9997 | 82 | 572 | 13726 |  |  |  |  | 13686 | 1241.4671
|  | 2019-07-26 23:00 | 0.27988 | [18 empty] | 1007.5854 | 82 | 572 | 13728 |  |  |  |  | 13687 | 614.1462
|  | 2019-07-27 | 0.27945 | [18 empty] | 1006.0152 | 82 | 572 | 13728 |  |  |  |  | 13688 | 0
|  | 2019-07-27 01:00 | 0.263 | [18 empty] | 946.8008 | 82 | 573 | 13729 |  |  |  |  | 13689 | 1405.6961
|  | 2019-07-27 02:00 | 0.24066 | [18 empty] | 866.3614 | 82 | 573 | 13731 |  |  |  |  | 13690 | 817.5215
|  | 2019-07-27 03:00 | 0.21984 | [18 empty] | 791.4143 | 82 | 573 | 13731 |  |  |  |  | 13691 | 0
|  | 2019-07-27 04:00 | 0.19491 | [18 empty] | 701.6757 | 82 | 573 | 13732 |  |  |  |  | 13692 | 1919.1621
|  | 2019-07-27 05:00 | 0.18258 | [18 empty] | 657.2955 | 82 | 573 | 13734 |  |  |  |  | 13693 | 1052.7618
|  | 2019-07-27 06:00 | 0.1654 | [18 empty] | 595.4456 | 82 | 573 | 13734 |  |  |  |  | 13694 | 0
|  | 2019-07-27 07:00 | 0.16603 | [18 empty] | 597.7192 | 82 | 573 | 13735 |  |  |  |  | 13695 | 2264.6591
|  | 2019-07-27 08:00 | 0.176 | [18 empty] | 633.6083 | 82 | 573 | 13737 |  |  |  |  | 13696 | 1076.981
|  | 2019-07-27 09:00 | 0.20437 | [18 empty] | 735.738 | 82 | 573 | 13737 |  |  |  |  | 13697 | 0
|  | 2019-07-27 10:00 | 0.22706 | [18 empty] | 817.4007 | 82 | 573 | 13738 |  |  |  |  | 13698 | 2095.0367
|  | 2019-07-27 11:00 | 0.25834 | [18 empty] | 930.0132 | 82 | 573 | 13740 |  |  |  |  | 13699 | 1037.1437
|  | 2019-07-27 12:00 | 0.28385 | [18 empty] | 1021.8722 | 82 | 573 | 13740 |  |  |  |  | 13700 | 0
|  | 2019-07-27 13:00 | 0.30983 | [18 empty] | 1115.388 | 82 | 573 | 13741 |  |  |  |  | 13701 | 2108.4472
|  | 2019-07-27 14:00 | 0.31878 | [18 empty] | 1147.5964 | 82 | 573 | 13743 |  |  |  |  | 13702 | 1069.4137
|  | 2019-07-27 15:00 | 0.31764 | [18 empty] | 1143.5018 | 82 | 573 | 13743 |  |  |  |  | 13703 | 0
|  | 2019-07-27 16:00 | 0.31011 | [18 empty] | 1116.391 | 82 | 573 | 13744 |  |  |  |  | 13704 | 2134.5588
|  | 2019-07-27 17:00 | 0.29733 | [18 empty] | 1070.3855 | 82 | 573 | 13746 |  |  |  |  | 13705 | 1021.1869
|  | 2019-07-27 18:00 | 0.28958 | [18 empty] | 1042.4965 | 82 | 573 | 13746 |  |  |  |  | 13706 | 0
|  | 2019-07-27 19:00 | 0.28569 | [18 empty] | 1028.4734 | 82 | 573 | 13747 |  |  |  |  | 13707 | 1758.7561
|  | 2019-07-27 20:00 | 0.28367 | [18 empty] | 1021.2073 | 82 | 573 | 13749 |  |  |  |  | 13708 | 738.8011
|  | 2019-07-27 21:00 | 0.28605 | [18 empty] | 1029.7961 | 82 | 573 | 13749 |  |  |  |  | 13709 | 0
|  | 2019-07-27 22:00 | 0.28219 | [18 empty] | 1015.8864 | 82 | 573 | 13750 |  |  |  |  | 13710 | 1284.1675
|  | 2019-07-27 23:00 | 0.2548 | [18 empty] | 917.2669 | 82 | 573 | 13752 |  |  |  |  | 13711 | 627.3282
|  | 2019-07-28 | 0.31196 | [18 empty] | 1123.056 | 82 | 573 | 13752 |  |  |  |  | 13712 | 0
|  | 2019-07-28 01:00 | 0.26874 | [18 empty] | 967.4585 | 82 | 574 | 13753 |  |  |  |  | 13713 | 1448.7415
|  | 2019-07-28 02:00 | 0.2398 | [18 empty] | 863.28 | 82 | 574 | 13755 |  |  |  |  | 13714 | 863.5463
|  | 2019-07-28 03:00 | 0.2186 | [18 empty] | 786.96 | 82 | 574 | 13755 |  |  |  |  | 13715 | 0
|  | 2019-07-28 04:00 | 0.19715 | [18 empty] | 709.7538 | 82 | 574 | 13756 |  |  |  |  | 13716 | 1914.38
|  | 2019-07-28 05:00 | 0.18062 | [18 empty] | 650.232 | 82 | 574 | 13758 |  |  |  |  | 13717 | 1046.2759
|  | 2019-07-28 06:00 | 0.1654 | [18 empty] | 595.44 | 82 | 574 | 13758 |  |  |  |  | 13718 | 0
|  | 2019-07-28 07:00 | 0.16793 | [18 empty] | 604.5397 | 82 | 574 | 13759 |  |  |  |  | 13719 | 2136.5156
|  | 2019-07-28 08:00 | 0.1632 | [18 empty] | 587.532 | 82 | 574 | 13761 |  |  |  |  | 13720 | 1049.2928
|  | 2019-07-28 09:00 | 0.18108 | [18 empty] | 651.888 | 82 | 574 | 13761 |  |  |  |  | 13721 | 0
|  | 2019-07-28 10:00 | 0.20524 | [18 empty] | 738.8751 | 82 | 574 | 13762 |  |  |  |  | 13722 | 2033.8784
|  | 2019-07-28 11:00 | 0.23954 | [18 empty] | 862.356 | 82 | 574 | 13764 |  |  |  |  | 13723 | 1011.7763
|  | 2019-07-28 12:00 | 0.26724 | [18 empty] | 962.064 | 82 | 574 | 13764 |  |  |  |  | 13724 | 0
|  | 2019-07-28 13:00 | 0.29106 | [18 empty] | 1047.816 | 82 | 574 | 13765 |  |  |  |  | 13725 | 2041.1538
|  | 2019-07-28 14:00 | 0.30569 | [18 empty] | 1100.484 | 82 | 574 | 13767 |  |  |  |  | 13726 | 994.9997
|  | 2019-07-28 15:00 | 0.30588 | [18 empty] | 1101.168 | 82 | 574 | 13767 |  |  |  |  | 13727 | 0
|  | 2019-07-28 16:00 | 0.29768 | [18 empty] | 1071.6369 | 82 | 574 | 13768 |  |  |  |  | 13728 | 2013.6006
|  | 2019-07-28 17:00 | 0.29128 | [18 empty] | 1048.608 | 82 | 574 | 13770 |  |  |  |  | 13729 | 946.8008
|  | 2019-07-28 18:00 | 0.28428 | [18 empty] | 1023.408 | 82 | 574 | 13770 |  |  |  |  | 13730 | 0
|  | 2019-07-28 19:00 | 0.28539 | [18 empty] | 1027.4068 | 82 | 574 | 13771 |  |  |  |  | 13731 | 1657.7756
|  | 2019-07-28 20:00 | 0.28582 | [18 empty] | 1028.94 | 82 | 574 | 13773 |  |  |  |  | 13732 | 701.6757
|  | 2019-07-28 21:00 | 0.3106 | [18 empty] | 1118.16 | 82 | 574 | 13773 |  |  |  |  | 13733 | 0
|  | 2019-07-28 22:00 | 0.30749 | [18 empty] | 1106.9723 | 82 | 574 | 13774 |  |  |  |  | 13734 | 1252.7411
|  | 2019-07-28 23:00 | 0.27254 | [18 empty] | 981.156 | 82 | 574 | 13776 |  |  |  |  | 13735 | 597.7192
|  | 2019-07-29 | 0.34064 | [18 empty] | 1226.304 | 82 | 574 | 13776 |  |  |  |  | 13736 | 0
|  | 2019-07-29 01:00 | 0.30323 | [18 empty] | 1091.6197 | 83 | 575 | 13777 |  |  |  |  | 13737 | 1369.3463
|  | 2019-07-29 02:00 | 0.26411 | [18 empty] | 950.796 | 83 | 575 | 13779 |  |  |  |  | 13738 | 817.4007
|  | 2019-07-29 03:00 | 0.23296 | [18 empty] | 838.656 | 83 | 575 | 13779 |  |  |  |  | 13739 | 0
|  | 2019-07-29 04:00 | 0.2065 | [18 empty] | 743.3834 | 83 | 575 | 13780 |  |  |  |  | 13740 | 1951.8855
|  | 2019-07-29 05:00 | 0.18616 | [18 empty] | 670.164 | 83 | 575 | 13782 |  |  |  |  | 13741 | 1115.388
|  | 2019-07-29 06:00 | 0.17711 | [18 empty] | 637.584 | 83 | 575 | 13782 |  |  |  |  | 13742 | 0
|  | 2019-07-29 07:00 | 0.17783 | [18 empty] | 640.1797 | 83 | 575 | 13783 |  |  |  |  | 13743 | 2291.0982
|  | 2019-07-29 08:00 | 0.18986 | [18 empty] | 683.496 | 83 | 575 | 13785 |  |  |  |  | 13744 | 1116.391
|  | 2019-07-29 09:00 | 0.21292 | [18 empty] | 766.512 | 83 | 575 | 13785 |  |  |  |  | 13745 | 0
|  | 2019-07-29 10:00 | 0.23824 | [18 empty] | 857.664 | 83 | 575 | 13786 |  |  |  |  | 13746 | 2112.882
|  | 2019-07-29 11:00 | 0.26576 | [18 empty] | 956.736 | 83 | 575 | 13788 |  |  |  |  | 13747 | 1028.4734
|  | 2019-07-29 12:00 | 0.27948 | [18 empty] | 1006.128 | 83 | 575 | 13788 |  |  |  |  | 13748 | 0
|  | 2019-07-29 13:00 | 0.29121 | [18 empty] | 1048.3643 | 83 | 575 | 13789 |  |  |  |  | 13749 | 2051.0035
|  | 2019-07-29 14:00 | 0.29561 | [18 empty] | 1064.184 | 83 | 575 | 13791 |  |  |  |  | 13750 | 1015.8864
|  | 2019-07-29 15:00 | 0.29588 | [18 empty] | 1065.168 | 83 | 575 | 13791 |  |  |  |  | 13751 | 0
|  | 2019-07-29 16:00 | 0.28793 | [18 empty] | 1036.5452 | 83 | 575 | 13792 |  |  |  |  | 13752 | 2040.3229
|  | 2019-07-29 17:00 | 0.28461 | [18 empty] | 1024.584 | 83 | 575 | 13794 |  |  |  |  | 13753 | 967.4585
|  | 2019-07-29 18:00 | 0.2822 | [18 empty] | 1015.92 | 83 | 575 | 13794 |  |  |  |  | 13754 | 0
|  | 2019-07-29 19:00 | 0.27994 | [18 empty] | 1007.7895 | 83 | 575 | 13795 |  |  |  |  | 13755 | 1650.24
|  | 2019-07-29 20:00 | 0.28461 | [18 empty] | 1024.584 | 83 | 575 | 13797 |  |  |  |  | 13756 | 709.7538
|  | 2019-07-29 21:00 | 0.28952 | [18 empty] | 1042.272 | 83 | 575 | 13797 |  |  |  |  | 13757 | 0
|  | 2019-07-29 22:00 | 0.26261 | [18 empty] | 945.4043 | 83 | 575 | 13798 |  |  |  |  | 13758 | 1245.672
|  | 2019-07-29 23:00 | 0.31328 | [18 empty] | 1127.808 | 83 | 575 | 13800 |  |  |  |  | 13759 | 604.5397
|  | 2019-07-30 | 0.28552 | [18 empty] | 1027.872 | 83 | 575 | 13800 |  |  |  |  | 13760 | 0
|  | 2019-07-30 01:00 | 0.2599 | [18 empty] | 935.6566 | 83 | 576 | 13801 |  |  |  |  | 13761 | 1239.42
|  | 2019-07-30 02:00 | 0.24182 | [18 empty] | 870.54 | 83 | 576 | 13803 |  |  |  |  | 13762 | 738.8751
|  | 2019-07-30 03:00 | 0.22272 | [18 empty] | 801.792 | 83 | 576 | 13803 |  |  |  |  | 13763 | 0
|  | 2019-07-30 04:00 | 0.20369 | [18 empty] | 733.2702 | 83 | 576 | 13804 |  |  |  |  | 13764 | 1824.42
|  | 2019-07-30 05:00 | 0.2017 | [18 empty] | 726.132 | 83 | 576 | 13806 |  |  |  |  | 13765 | 1047.816
|  | 2019-07-30 06:00 | 0.22792 | [18 empty] | 820.512 | 83 | 576 | 13806 |  |  |  |  | 13766 | 0
|  | 2019-07-30 07:00 | 0.30465 | [18 empty] | 1096.7372 | 83 | 576 | 13807 |  |  |  |  | 13767 | 2201.652
|  | 2019-07-30 08:00 | 0.33418 | [18 empty] | 1203.048 | 83 | 576 | 13809 |  |  |  |  | 13768 | 1071.6369
|  | 2019-07-30 09:00 | 0.35232 | [18 empty] | 1268.352 | 83 | 576 | 13809 |  |  |  |  | 13769 | 0
|  | 2019-07-30 10:00 | 0.40165 | [18 empty] | 1445.9483 | 83 | 576 | 13810 |  |  |  |  | 13770 | 2072.016
|  | 2019-07-30 11:00 | 0.40429 | [18 empty] | 1455.432 | 83 | 576 | 13812 |  |  |  |  | 13771 | 1027.4068
|  | 2019-07-30 12:00 | 0.38316 | [18 empty] | 1379.376 | 83 | 576 | 13812 |  |  |  |  | 13772 | 0
|  | 2019-07-30 13:00 | 0.35325 | [18 empty] | 1271.7083 | 83 | 576 | 13813 |  |  |  |  | 13773 | 2147.1
|  | 2019-07-30 14:00 | 0.33576 | [18 empty] | 1208.7265 | 83 | 576 | 13815 |  |  |  |  | 13774 | 1106.9723
|  | 2019-07-30 15:00 | 0.32516 | [18 empty] | 1170.576 | 83 | 576 | 13815 |  |  |  |  | 13775 | 0
|  | 2019-07-30 16:00 | 0.31308 | [18 empty] | 1127.0769 | 83 | 576 | 13816 |  |  |  |  | 13776 | 2207.46
|  | 2019-07-30 17:00 | 0.30173 | [18 empty] | 1086.228 | 83 | 576 | 13818 |  |  |  |  | 13777 | 1091.6197
|  | 2019-07-30 18:00 | 0.29372 | [18 empty] | 1057.392 | 83 | 576 | 13818 |  |  |  |  | 13778 | 0
|  | 2019-07-30 19:00 | 0.29412 | [18 empty] | 1058.8431 | 83 | 576 | 13819 |  |  |  |  | 13779 | 1789.452
|  | 2019-07-30 20:00 | 0.29502 | [18 empty] | 1062.072 | 83 | 576 | 13821 |  |  |  |  | 13780 | 743.3834
|  | 2019-07-30 21:00 | 0.30392 | [18 empty] | 1094.112 | 83 | 576 | 13821 |  |  |  |  | 13781 | 0
|  | 2019-07-30 22:00 | 0.30147 | [18 empty] | 1085.2837 | 83 | 576 | 13822 |  |  |  |  | 13782 | 1307.748
|  | 2019-07-30 23:00 | 0.3047 | [18 empty] | 1096.92 | 83 | 576 | 13824 |  |  |  |  | 13783 | 640.1797
|  | 2019-07-31 | 0.28804 | [18 empty] | 1036.944 | 83 | 576 | 13824 |  |  |  |  | 13784 | 0
|  | 2019-07-31 01:00 | 0.26806 | [18 empty] | 965.0215 | 83 | 577 | 13825 |  |  |  |  | 13785 | 1450.008
|  | 2019-07-31 02:00 | 0.2402 | [18 empty] | 864.732 | 83 | 577 | 13827 |  |  |  |  | 13786 | 857.664
|  | 2019-07-31 03:00 | 0.2148 | [18 empty] | 773.28 | 83 | 577 | 13827 |  |  |  |  | 13787 | 0
|  | 2019-07-31 04:00 | 0.18903 | [18 empty] | 680.5108 | 83 | 577 | 13828 |  |  |  |  | 13788 | 1962.864
|  | 2019-07-31 05:00 | 0.1775 | [18 empty] | 639.012 | 83 | 577 | 13830 |  |  |  |  | 13789 | 1048.3643
|  | 2019-07-31 06:00 | 0.16564 | [18 empty] | 596.304 | 83 | 577 | 13830 |  |  |  |  | 13790 | 0
|  | 2019-07-31 07:00 | 0.17184 | [18 empty] | 618.6129 | 83 | 577 | 13831 |  |  |  |  | 13791 | 2129.352
|  | 2019-07-31 08:00 | 0.18663 | [18 empty] | 671.88 | 83 | 577 | 13833 |  |  |  |  | 13792 | 1036.5452
|  | 2019-07-31 09:00 | 0.2106 | [18 empty] | 758.16 | 83 | 577 | 13833 |  |  |  |  | 13793 | 0
|  | 2019-07-31 10:00 | 0.2351 | [18 empty] | 846.3434 | 83 | 577 | 13834 |  |  |  |  | 13794 | 2040.504
|  | 2019-07-31 11:00 | 0.25989 | [18 empty] | 935.616 | 83 | 577 | 13836 |  |  |  |  | 13795 | 1007.7895
|  | 2019-07-31 12:00 | 0.27504 | [18 empty] | 990.144 | 83 | 577 | 13836 |  |  |  |  | 13796 | 0
|  | 2019-07-31 13:00 | 0.28614 | [18 empty] | 1030.0874 | 83 | 577 | 13837 |  |  |  |  | 13797 | 2066.856
|  | 2019-07-31 14:00 | 0.29036 | [18 empty] | 1045.308 | 83 | 577 | 13839 |  |  |  |  | 13798 | 945.4043
|  | 2019-07-31 15:00 | 0.29456 | [18 empty] | 1060.416 | 83 | 577 | 13839 |  |  |  |  | 13799 | 0
|  | 2019-07-31 16:00 | 0.30353 | [18 empty] | 1092.7163 | 83 | 577 | 13840 |  |  |  |  | 13800 | 2155.68
|  | 2019-07-31 17:00 | 0.2966 | [18 empty] | 1067.76 | 83 | 577 | 13842 |  |  |  |  | 13801 | 935.6566
|  | 2019-07-31 18:00 | 0.29016 | [18 empty] | 1044.576 | 83 | 577 | 13842 |  |  |  |  | 13802 | 0
|  | 2019-07-31 19:00 | 0.29402 | [18 empty] | 1058.4775 | 83 | 577 | 13843 |  |  |  |  | 13803 | 1672.332
|  | 2019-07-31 20:00 | 0.29638 | [18 empty] | 1066.956 | 83 | 577 | 13845 |  |  |  |  | 13804 | 733.2702
|  | 2019-07-31 21:00 | 0.30368 | [18 empty] | 1093.248 | 83 | 577 | 13845 |  |  |  |  | 13805 | 0
|  | 2019-07-31 22:00 | 0.29219 | [18 empty] | 1051.8979 | 83 | 577 | 13846 |  |  |  |  | 13806 | 1546.644
|  | 2019-07-31 23:00 | 0.30448 | [18 empty] | 1096.128 | 83 | 577 | 13848 |  |  |  |  | 13807 | 1096.7372
|  | 2019-08-01 | 0.29608 | [18 empty] | 1065.888 | 83 | 577 | 13848 |  |  |  |  | 13808 | 0
|  | 2019-08-01 01:00 | 0.27371 | [18 empty] | 985.3698 | 83 | 578 | 13849 |  |  |  |  | 13809 | 2471.4
|  | 2019-08-01 02:00 | 0.24306 | [18 empty] | 875.028 | 83 | 578 | 13851 |  |  |  |  | 13810 | 1445.9483
|  | 2019-08-01 03:00 | 0.21908 | [18 empty] | 788.688 | 83 | 578 | 13851 |  |  |  |  | 13811 | 0
|  | 2019-08-01 04:00 | 0.19983 | [18 empty] | 719.3797 | 83 | 578 | 13852 |  |  |  |  | 13812 | 2834.808
|  | 2019-08-01 05:00 | 0.17241 | [18 empty] | 620.664 | 83 | 578 | 13854 |  |  |  |  | 13813 | 1271.7083
|  | 2019-08-01 06:00 | 0.17194 | [18 empty] | 618.986 | 83 | 578 | 13854 |  |  |  |  | 13814 | 0
|  | 2019-08-01 07:00 | 0.1735 | [18 empty] | 624.5834 | 83 | 578 | 13855 |  |  |  |  | 13815 | 2379.3025
|  | 2019-08-01 08:00 | 0.18579 | [18 empty] | 668.844 | 83 | 578 | 13857 |  |  |  |  | 13816 | 1127.0769
|  | 2019-08-01 09:00 | 0.20504 | [18 empty] | 738.144 | 83 | 578 | 13857 |  |  |  |  | 13817 | 0
|  | 2019-08-01 10:00 | 0.22973 | [18 empty] | 827.046 | 83 | 578 | 13858 |  |  |  |  | 13818 | 2143.62
|  | 2019-08-01 11:00 | 0.27016 | [18 empty] | 972.576 | 83 | 578 | 13860 |  |  |  |  | 13819 | 1058.8431
|  | 2019-08-01 12:00 | 0.28404 | [18 empty] | 1022.544 | 83 | 578 | 13860 |  |  |  |  | 13820 | 0
|  | 2019-08-01 13:00 | 0.2907 | [18 empty] | 1046.5366 | 83 | 578 | 13861 |  |  |  |  | 13821 | 2156.184
|  | 2019-08-01 14:00 | 0.29799 | [18 empty] | 1072.764 | 83 | 578 | 13863 |  |  |  |  | 13822 | 1085.2837
|  | 2019-08-01 15:00 | 0.2954 | [18 empty] | 1063.44 | 83 | 578 | 13863 |  |  |  |  | 13823 | 0
|  | 2019-08-01 16:00 | 0.28783 | [18 empty] | 1036.1797 | 83 | 578 | 13864 |  |  |  |  | 13824 | 2133.864
|  | 2019-08-01 17:00 | 0.28292 | [18 empty] | 1018.512 | 83 | 578 | 13866 |  |  |  |  | 13825 | 965.0215
|  | 2019-08-01 18:00 | 0.28232 | [18 empty] | 1016.352 | 83 | 578 | 13866 |  |  |  |  | 13826 | 0
|  | 2019-08-01 19:00 | 0.28092 | [18 empty] | 1011.3231 | 83 | 578 | 13867 |  |  |  |  | 13827 | 1638.012
|  | 2019-08-01 20:00 | 0.28222 | [18 empty] | 1016.004 | 83 | 578 | 13869 |  |  |  |  | 13828 | 680.5108
|  | 2019-08-01 21:00 | 0.28344 | [18 empty] | 1020.384 | 83 | 578 | 13869 |  |  |  |  | 13829 | 0
|  | 2019-08-01 22:00 | 0.28715 | [18 empty] | 1033.7428 | 83 | 578 | 13870 |  |  |  |  | 13830 | 1235.316
|  | 2019-08-01 23:00 | 0.28879 | [18 empty] | 1039.632 | 83 | 578 | 13872 |  |  |  |  | 13831 | 618.6129
|  | 2019-08-02 | 0.28288 | [18 empty] | 1018.368 | 83 | 578 | 13872 |  |  |  |  | 13832 | 0
|  | 2019-08-02 01:00 | 0.26874 | [18 empty] | 967.4585 | 83 | 579 | 13873 |  |  |  |  | 13833 | 1430.04
|  | 2019-08-02 02:00 | 0.23822 | [18 empty] | 857.604 | 83 | 579 | 13875 |  |  |  |  | 13834 | 846.3434
|  | 2019-08-02 03:00 | 0.219 | [18 empty] | 788.4 | 83 | 579 | 13875 |  |  |  |  | 13835 | 0
|  | 2019-08-02 04:00 | 0.19914 | [18 empty] | 716.8897 | 83 | 579 | 13876 |  |  |  |  | 13836 | 1925.76
|  | 2019-08-02 05:00 | 0.18623 | [18 empty] | 670.428 | 83 | 579 | 13878 |  |  |  |  | 13837 | 1030.0874
|  | 2019-08-02 06:00 | 0.17632 | [18 empty] | 634.752 | 83 | 579 | 13878 |  |  |  |  | 13838 | 0
|  | 2019-08-02 07:00 | 0.17888 | [18 empty] | 643.9569 | 83 | 579 | 13879 |  |  |  |  | 13839 | 2105.724
|  | 2019-08-02 08:00 | 0.19569 | [18 empty] | 704.484 | 83 | 579 | 13881 |  |  |  |  | 13840 | 1092.7163
|  | 2019-08-02 09:00 | 0.21368 | [18 empty] | 769.2429 | 83 | 579 | 13881 |  |  |  |  | 13841 | 0
|  | 2019-08-02 10:00 | 0.23664 | [18 empty] | 851.9025 | 83 | 579 | 13882 |  |  |  |  | 13842 | 2112.336
|  | 2019-08-02 11:00 | 0.27241 | [18 empty] | 980.6665 | 83 | 579 | 13884 |  |  |  |  | 13843 | 1058.4775
|  | 2019-08-02 12:00 | 0.29204 | [18 empty] | 1051.3301 | 83 | 579 | 13884 |  |  |  |  | 13844 | 0
|  | 2019-08-02 13:00 | 0.30558 | [18 empty] | 1100.0894 | 83 | 579 | 13885 |  |  |  |  | 13845 | 2160.204
|  | 2019-08-02 14:00 | 0.31299 | [18 empty] | 1126.7662 | 83 | 579 | 13887 |  |  |  |  | 13846 | 1051.8979
|  | 2019-08-02 15:00 | 0.31166 | [18 empty] | 1121.9791 | 83 | 579 | 13887 |  |  |  |  | 13847 | 0
|  | 2019-08-02 16:00 | 0.3071 | [18 empty] | 1105.5716 | 83 | 579 | 13888 |  |  |  |  | 13848 | 2162.016
|  | 2019-08-02 17:00 | 0.30019 | [18 empty] | 1080.6974 | 83 | 579 | 13890 |  |  |  |  | 13849 | 985.3698
|  | 2019-08-02 18:00 | 0.29074 | [18 empty] | 1046.6688 | 83 | 579 | 13890 |  |  |  |  | 13850 | 0
|  | 2019-08-02 19:00 | 0.2953 | [18 empty] | 1063.0667 | 83 | 579 | 13891 |  |  |  |  | 13851 | 1663.716
|  | 2019-08-02 20:00 | 0.2933 | [18 empty] | 1055.8651 | 83 | 579 | 13893 |  |  |  |  | 13852 | 719.3797
|  | 2019-08-02 21:00 | 0.297 | [18 empty] | 1069.2037 | 83 | 579 | 13893 |  |  |  |  | 13853 | 0
|  | 2019-08-02 22:00 | 0.29475 | [18 empty] | 1061.1115 | 83 | 579 | 13894 |  |  |  |  | 13854 | 1239.65
|  | 2019-08-02 23:00 | 0.29061 | [18 empty] | 1046.2056 | 83 | 579 | 13896 |  |  |  |  | 13855 | 624.5834
|  | 2019-08-03 | 0.2882 | [18 empty] | 1037.516 | 83 | 579 | 13896 |  |  |  |  | 13856 | 0
|  | 2019-08-03 01:00 | 0.26568 | [18 empty] | 956.4504 | 83 | 580 | 13897 |  |  |  |  | 13857 | 1406.988
|  | 2019-08-03 02:00 | 0.23514 | [18 empty] | 846.491 | 83 | 580 | 13899 |  |  |  |  | 13858 | 827.046
|  | 2019-08-03 03:00 | 0.21138 | [18 empty] | 760.9805 | 83 | 580 | 13899 |  |  |  |  | 13859 | 0
|  | 2019-08-03 04:00 | 0.19351 | [18 empty] | 696.6363 | 83 | 580 | 13900 |  |  |  |  | 13860 | 1995.12
|  | 2019-08-03 05:00 | 0.17015 | [18 empty] | 612.553 | 83 | 580 | 13902 |  |  |  |  | 13861 | 1046.5366
|  | 2019-08-03 06:00 | 0.16513 | [18 empty] | 594.4531 | 83 | 580 | 13902 |  |  |  |  | 13862 | 0
|  | 2019-08-03 07:00 | 0.1584 | [18 empty] | 570.2229 | 83 | 580 | 13903 |  |  |  |  | 13863 | 2136.204
|  | 2019-08-03 08:00 | 0.16892 | [18 empty] | 608.1036 | 83 | 580 | 13905 |  |  |  |  | 13864 | 1036.1797
|  | 2019-08-03 09:00 | 0.18187 | [18 empty] | 654.7219 | 83 | 580 | 13905 |  |  |  |  | 13865 | 0
|  | 2019-08-03 10:00 | 0.21399 | [18 empty] | 770.3742 | 83 | 580 | 13906 |  |  |  |  | 13866 | 2034.864
|  | 2019-08-03 11:00 | 0.25207 | [18 empty] | 907.4388 | 83 | 580 | 13908 |  |  |  |  | 13867 | 1011.3231
|  | 2019-08-03 12:00 | 0.27907 | [18 empty] | 1004.637 | 83 | 580 | 13908 |  |  |  |  | 13868 | 0
|  | 2019-08-03 13:00 | 0.30715 | [18 empty] | 1105.7538 | 83 | 580 | 13909 |  |  |  |  | 13869 | 2036.388
|  | 2019-08-03 14:00 | 0.31981 | [18 empty] | 1151.3109 | 83 | 580 | 13911 |  |  |  |  | 13870 | 1033.7428
|  | 2019-08-03 15:00 | 0.31635 | [18 empty] | 1138.8656 | 83 | 580 | 13911 |  |  |  |  | 13871 | 0
|  | 2019-08-03 16:00 | 0.3056 | [18 empty] | 1100.1459 | 83 | 580 | 13912 |  |  |  |  | 13872 | 2058
|  | 2019-08-03 17:00 | 0.29652 | [18 empty] | 1067.4883 | 83 | 580 | 13914 |  |  |  |  | 13873 | 967.4585
|  | 2019-08-03 18:00 | 0.28608 | [18 empty] | 1029.8775 | 83 | 580 | 13914 |  |  |  |  | 13874 | 0
|  | 2019-08-03 19:00 | 0.28013 | [18 empty] | 1008.4684 | 83 | 580 | 13915 |  |  |  |  | 13875 | 1646.004
|  | 2019-08-03 20:00 | 0.27784 | [18 empty] | 1000.2215 | 83 | 580 | 13917 |  |  |  |  | 13876 | 716.8897
|  | 2019-08-03 21:00 | 0.27864 | [18 empty] | 1003.1059 | 83 | 580 | 13917 |  |  |  |  | 13877 | 0
|  | 2019-08-03 22:00 | 0.2764 | [18 empty] | 995.0566 | 83 | 580 | 13918 |  |  |  |  | 13878 | 1305.18
|  | 2019-08-03 23:00 | 0.29221 | [18 empty] | 1051.9557 | 83 | 580 | 13920 |  |  |  |  | 13879 | 643.9569
|  | 2019-08-04 | 0.28323 | [18 empty] | 1019.6432 | 83 | 580 | 13920 |  |  |  |  | 13880 | 0
|  | 2019-08-04 01:00 | 0.26683 | [18 empty] | 960.5716 | 83 | 581 | 13921 |  |  |  |  | 13881 | 1473.7269
|  | 2019-08-04 02:00 | 0.24606 | [18 empty] | 885.8236 | 83 | 581 | 13923 |  |  |  |  | 13882 | 851.9025
|  | 2019-08-04 03:00 | 0.22322 | [18 empty] | 803.6056 | 83 | 581 | 13923 |  |  |  |  | 13883 | 0
|  | 2019-08-04 04:00 | 0.19962 | [18 empty] | 718.6255 | 83 | 581 | 13924 |  |  |  |  | 13884 | 2031.9966
|  | 2019-08-04 05:00 | 0.19135 | [18 empty] | 688.8777 | 83 | 581 | 13926 |  |  |  |  | 13885 | 1100.0894
|  | 2019-08-04 06:00 | 0.17698 | [18 empty] | 637.1302 | 83 | 581 | 13926 |  |  |  |  | 13886 | 0
|  | 2019-08-04 07:00 | 0.19632 | [18 empty] | 706.769 | 83 | 581 | 13927 |  |  |  |  | 13887 | 2248.7452
|  | 2019-08-04 08:00 | 0.22535 | [18 empty] | 811.2495 | 83 | 581 | 13929 |  |  |  |  | 13888 | 1105.5716
|  | 2019-08-04 09:00 | 0.24972 | [18 empty] | 898.9759 | 83 | 581 | 13929 |  |  |  |  | 13889 | 0
|  | 2019-08-04 10:00 | 0.26259 | [18 empty] | 945.3376 | 83 | 581 | 13930 |  |  |  |  | 13890 | 2127.3662
|  | 2019-08-04 11:00 | 0.29725 | [18 empty] | 1070.1085 | 83 | 581 | 13932 |  |  |  |  | 13891 | 1063.0667
|  | 2019-08-04 12:00 | 0.31151 | [18 empty] | 1121.4219 | 83 | 581 | 13932 |  |  |  |  | 13892 | 0
|  | 2019-08-04 13:00 | 0.32379 | [18 empty] | 1165.6363 | 83 | 581 | 13933 |  |  |  |  | 13893 | 2125.0688
|  | 2019-08-04 14:00 | 0.33134 | [18 empty] | 1192.8071 | 83 | 581 | 13935 |  |  |  |  | 13894 | 1061.1115
|  | 2019-08-04 15:00 | 0.33694 | [18 empty] | 1212.9891 | 83 | 581 | 13935 |  |  |  |  | 13895 | 0
|  | 2019-08-04 16:00 | 0.32223 | [18 empty] | 1160.0438 | 83 | 581 | 13936 |  |  |  |  | 13896 | 2083.7216
|  | 2019-08-04 17:00 | 0.31709 | [18 empty] | 1141.5301 | 83 | 581 | 13938 |  |  |  |  | 13897 | 956.4504
|  | 2019-08-04 18:00 | 0.30924 | [18 empty] | 1113.2652 | 83 | 581 | 13938 |  |  |  |  | 13898 | 0
|  | 2019-08-04 19:00 | 0.30528 | [18 empty] | 1099.0033 | 83 | 581 | 13939 |  |  |  |  | 13899 | 1607.4715
|  | 2019-08-04 20:00 | 0.30549 | [18 empty] | 1099.7686 | 83 | 581 | 13941 |  |  |  |  | 13900 | 696.6363
|  | 2019-08-04 21:00 | 0.30946 | [18 empty] | 1114.0458 | 83 | 581 | 13941 |  |  |  |  | 13901 | 0
|  | 2019-08-04 22:00 | 0.27644 | [18 empty] | 995.1986 | 83 | 581 | 13942 |  |  |  |  | 13902 | 1207.0062
|  | 2019-08-04 23:00 | 0.34218 | [18 empty] | 1231.8425 | 83 | 581 | 13944 |  |  |  |  | 13903 | 570.2229
|  | 2019-08-05 | 0.30088 | [18 empty] | 1083.152 | 83 | 581 | 13944 |  |  |  |  | 13904 | 0
|  | 2019-08-05 01:00 | 0.2744 | [18 empty] | 987.849 | 84 | 582 | 13945 |  |  |  |  | 13905 | 1262.8256
|  | 2019-08-05 02:00 | 0.23783 | [18 empty] | 856.2011 | 84 | 582 | 13947 |  |  |  |  | 13906 | 770.3742
|  | 2019-08-05 03:00 | 0.2082 | [18 empty] | 749.5241 | 84 | 582 | 13947 |  |  |  |  | 13907 | 0
|  | 2019-08-05 04:00 | 0.19038 | [18 empty] | 685.3764 | 84 | 582 | 13948 |  |  |  |  | 13908 | 1912.0758
|  | 2019-08-05 05:00 | 0.16484 | [18 empty] | 593.4205 | 84 | 582 | 13950 |  |  |  |  | 13909 | 1105.7538
|  | 2019-08-05 06:00 | 0.1631 | [18 empty] | 587.1552 | 84 | 582 | 13950 |  |  |  |  | 13910 | 0
|  | 2019-08-05 07:00 | 0.17196 | [18 empty] | 619.0398 | 84 | 582 | 13951 |  |  |  |  | 13911 | 2290.1765
|  | 2019-08-05 08:00 | 0.19039 | [18 empty] | 685.3981 | 84 | 582 | 13953 |  |  |  |  | 13912 | 1100.1459
|  | 2019-08-05 09:00 | 0.21932 | [18 empty] | 789.5699 | 84 | 582 | 13953 |  |  |  |  | 13913 | 0
|  | 2019-08-05 10:00 | 0.24543 | [18 empty] | 883.5414 | 84 | 582 | 13954 |  |  |  |  | 13914 | 2097.3657
|  | 2019-08-05 11:00 | 0.28248 | [18 empty] | 1016.9247 | 84 | 582 | 13956 |  |  |  |  | 13915 | 1008.4684
|  | 2019-08-05 12:00 | 0.29806 | [18 empty] | 1073.0338 | 84 | 582 | 13956 |  |  |  |  | 13916 | 0
|  | 2019-08-05 13:00 | 0.31033 | [18 empty] | 1117.1933 | 84 | 582 | 13957 |  |  |  |  | 13917 | 2003.3274
|  | 2019-08-05 14:00 | 0.31537 | [18 empty] | 1135.3148 | 84 | 582 | 13959 |  |  |  |  | 13918 | 995.0566
|  | 2019-08-05 15:00 | 0.31805 | [18 empty] | 1144.9788 | 84 | 582 | 13959 |  |  |  |  | 13919 | 0
|  | 2019-08-05 16:00 | 0.30859 | [18 empty] | 1110.9131 | 84 | 582 | 13960 |  |  |  |  | 13920 | 2071.5989
|  | 2019-08-05 17:00 | 0.30218 | [18 empty] | 1087.8399 | 84 | 582 | 13962 |  |  |  |  | 13921 | 960.5716
|  | 2019-08-05 18:00 | 0.30006 | [18 empty] | 1080.2286 | 84 | 582 | 13962 |  |  |  |  | 13922 | 0
|  | 2019-08-05 19:00 | 0.30727 | [18 empty] | 1106.1837 | 84 | 582 | 13963 |  |  |  |  | 13923 | 1689.4291
|  | 2019-08-05 20:00 | 0.30939 | [18 empty] | 1113.7998 | 84 | 582 | 13965 |  |  |  |  | 13924 | 718.6255
|  | 2019-08-05 21:00 | 0.31778 | [18 empty] | 1144.0099 | 84 | 582 | 13965 |  |  |  |  | 13925 | 0
|  | 2019-08-05 22:00 | 0.31981 | [18 empty] | 1151.3272 | 84 | 582 | 13966 |  |  |  |  | 13926 | 1326.0079
|  | 2019-08-05 23:00 | 0.3207 | [18 empty] | 1154.5033 | 84 | 582 | 13968 |  |  |  |  | 13927 | 706.769
|  | 2019-08-06 | 0.30658 | [18 empty] | 1103.7019 | 84 | 582 | 13968 |  |  |  |  | 13928 | 0
|  | 2019-08-06 01:00 | 0.2831 | [18 empty] | 1019.1703 | 84 | 583 | 13969 |  |  |  |  | 13929 | 1710.2254
|  | 2019-08-06 02:00 | 0.24407 | [18 empty] | 878.6345 | 84 | 583 | 13971 |  |  |  |  | 13930 | 945.3376
|  | 2019-08-06 03:00 | 0.21319 | [18 empty] | 767.4918 | 84 | 583 | 13971 |  |  |  |  | 13931 | 0
|  | 2019-08-06 04:00 | 0.18109 | [18 empty] | 651.9344 | 84 | 583 | 13972 |  |  |  |  | 13932 | 2191.5304
|  | 2019-08-06 05:00 | 0.17122 | [18 empty] | 616.4089 | 84 | 583 | 13974 |  |  |  |  | 13933 | 1165.6363
|  | 2019-08-06 06:00 | 0.16057 | [18 empty] | 578.0439 | 84 | 583 | 13974 |  |  |  |  | 13934 | 0
|  | 2019-08-06 07:00 | 0.19563 | [18 empty] | 704.2576 | 84 | 583 | 13975 |  |  |  |  | 13935 | 2405.7962
|  | 2019-08-06 08:00 | 0.22861 | [18 empty] | 823.0009 | 84 | 583 | 13977 |  |  |  |  | 13936 | 1160.0438
|  | 2019-08-06 09:00 | 0.23343 | [18 empty] | 840.3354 | 84 | 583 | 13977 |  |  |  |  | 13937 | 0
|  | 2019-08-06 10:00 | 0.25364 | [18 empty] | 913.1181 | 84 | 583 | 13978 |  |  |  |  | 13938 | 2254.7954
|  | 2019-08-06 11:00 | 0.26682 | [18 empty] | 960.5518 | 84 | 583 | 13980 |  |  |  |  | 13939 | 1099.0033
|  | 2019-08-06 12:00 | 0.30163 | [18 empty] | 1085.8828 | 84 | 583 | 13980 |  |  |  |  | 13940 | 0
|  | 2019-08-06 13:00 | 0.41628 | [18 empty] | 1498.6041 | 84 | 583 | 13981 |  |  |  |  | 13941 | 2213.8144
|  | 2019-08-06 14:00 | 0.47347 | [18 empty] | 1704.4989 | 84 | 583 | 13983 |  |  |  |  | 13942 | 995.1986
|  | 2019-08-06 15:00 | 0.48708 | [18 empty] | 1753.4785 | 84 | 583 | 13983 |  |  |  |  | 13943 | 0
|  | 2019-08-06 16:00 | 0.47532 | [18 empty] | 1711.1372 | 84 | 583 | 13984 |  |  |  |  | 13944 | 2314.9945
|  | 2019-08-06 17:00 | 0.46585 | [18 empty] | 1677.0443 | 84 | 583 | 13986 |  |  |  |  | 13945 | 987.849
|  | 2019-08-06 18:00 | 0.40661 | [18 empty] | 1463.8002 | 84 | 583 | 13986 |  |  |  |  | 13946 | 0
|  | 2019-08-06 19:00 | 0.36654 | [18 empty] | 1319.5371 | 84 | 583 | 13987 |  |  |  |  | 13947 | 1605.7253
|  | 2019-08-06 20:00 | 0.34836 | [18 empty] | 1254.113 | 84 | 583 | 13989 |  |  |  |  | 13948 | 685.3764
|  | 2019-08-06 21:00 | 0.34106 | [18 empty] | 1227.8044 | 84 | 583 | 13989 |  |  |  |  | 13949 | 0
|  | 2019-08-06 22:00 | 0.30355 | [18 empty] | 1092.7815 | 84 | 583 | 13990 |  |  |  |  | 13950 | 1180.5758
|  | 2019-08-06 23:00 | 0.35829 | [18 empty] | 1289.8315 | 84 | 583 | 13992 |  |  |  |  | 13951 | 619.0398
|  | 2019-08-07 | 0.31966 | [18 empty] | 1150.7657 | 84 | 583 | 13992 |  |  |  |  | 13952 | 0
|  | 2019-08-07 01:00 | 0.28957 | [18 empty] | 1042.4617 | 84 | 584 | 13993 |  |  |  |  | 13953 | 1474.968
|  | 2019-08-07 02:00 | 0.25496 | [18 empty] | 917.853 | 84 | 584 | 13995 |  |  |  |  | 13954 | 883.5414
|  | 2019-08-07 03:00 | 0.301 | [18 empty] | 1083.6005 | 84 | 584 | 13995 |  |  |  |  | 13955 | 0
|  | 2019-08-07 04:00 | 0.34334 | [18 empty] | 1236.009 | 84 | 584 | 13996 |  |  |  |  | 13956 | 2089.9585
|  | 2019-08-07 05:00 | 0.35309 | [18 empty] | 1271.1323 | 84 | 584 | 13998 |  |  |  |  | 13957 | 1117.1933
|  | 2019-08-07 06:00 | 0.31982 | [18 empty] | 1151.3524 | 84 | 584 | 13998 |  |  |  |  | 13958 | 0
|  | 2019-08-07 07:00 | 0.30695 | [18 empty] | 1105.03 | 84 | 584 | 13999 |  |  |  |  | 13959 | 2280.2936
|  | 2019-08-07 08:00 | 0.29588 | [18 empty] | 1065.1584 | 84 | 584 | 14001 |  |  |  |  | 13960 | 1110.9131
|  | 2019-08-07 09:00 | 0.29832 | [18 empty] | 1073.9612 | 84 | 584 | 14001 |  |  |  |  | 13961 | 0
|  | 2019-08-07 10:00 | 0.29945 | [18 empty] | 1078.0245 | 84 | 584 | 14002 |  |  |  |  | 13962 | 2168.0685
|  | 2019-08-07 11:00 | 0.31048 | [18 empty] | 1117.7229 | 84 | 584 | 14004 |  |  |  |  | 13963 | 1106.1837
|  | 2019-08-07 12:00 | 0.31625 | [18 empty] | 1138.505 | 84 | 584 | 14004 |  |  |  |  | 13964 | 0
|  | 2019-08-07 13:00 | 0.31632 | [18 empty] | 1138.7533 | 84 | 584 | 14005 |  |  |  |  | 13965 | 2257.8097
|  | 2019-08-07 14:00 | 0.31311 | [18 empty] | 1127.1897 | 84 | 584 | 14007 |  |  |  |  | 13966 | 1151.3272
|  | 2019-08-07 15:00 | 0.30643 | [18 empty] | 1103.1331 | 84 | 584 | 14007 |  |  |  |  | 13967 | 0
|  | 2019-08-07 16:00 | 0.30149 | [18 empty] | 1085.3602 | 84 | 584 | 14008 |  |  |  |  | 13968 | 2258.2052
|  | 2019-08-07 17:00 | 0.29423 | [18 empty] | 1059.2315 | 84 | 584 | 14010 |  |  |  |  | 13969 | 1019.1703
|  | 2019-08-07 18:00 | 0.29506 | [18 empty] | 1062.2323 | 84 | 584 | 14010 |  |  |  |  | 13970 | 0
|  | 2019-08-07 19:00 | 0.29982 | [18 empty] | 1079.3385 | 84 | 584 | 14011 |  |  |  |  | 13971 | 1646.1263
|  | 2019-08-07 20:00 | 0.31079 | [18 empty] | 1118.8521 | 84 | 584 | 14013 |  |  |  |  | 13972 | 651.9344
|  | 2019-08-07 21:00 | 0.3134 | [18 empty] | 1128.2463 | 84 | 584 | 14013 |  |  |  |  | 13973 | 0
|  | 2019-08-07 22:00 | 0.313 | [18 empty] | 1126.7948 | 84 | 584 | 14014 |  |  |  |  | 13974 | 1194.4529
|  | 2019-08-07 23:00 | 0.32402 | [18 empty] | 1166.4579 | 84 | 584 | 14016 |  |  |  |  | 13975 | 704.2576
|  | 2019-08-08 | 0.30949 | [18 empty] | 1114.1692 | 84 | 584 | 14016 |  |  |  |  | 13976 | 0
|  | 2019-08-08 01:00 | 0.27878 | [18 empty] | 1003.6198 | 84 | 585 | 14017 |  |  |  |  | 13977 | 1663.3363
|  | 2019-08-08 02:00 | 0.29729 | [18 empty] | 1070.2322 | 84 | 585 | 14019 |  |  |  |  | 13978 | 913.1181
|  | 2019-08-08 03:00 | 0.32562 | [18 empty] | 1172.2239 | 84 | 585 | 14019 |  |  |  |  | 13979 | 0
|  | 2019-08-08 04:00 | 0.33567 | [18 empty] | 1208.4196 | 84 | 585 | 14020 |  |  |  |  | 13980 | 2046.4346
|  | 2019-08-08 05:00 | 0.40715 | [18 empty] | 1465.7321 | 84 | 585 | 14022 |  |  |  |  | 13981 | 1498.6041
|  | 2019-08-08 06:00 | 0.43296 | [18 empty] | 1558.6652 | 84 | 585 | 14022 |  |  |  |  | 13982 | 0
|  | 2019-08-08 07:00 | 0.36974 | [18 empty] | 1331.08 | 84 | 585 | 14023 |  |  |  |  | 13983 | 3457.9774
|  | 2019-08-08 08:00 | 0.32852 | [18 empty] | 1182.6638 | 84 | 585 | 14025 |  |  |  |  | 13984 | 1711.1372
|  | 2019-08-08 09:00 | 0.32198 | [18 empty] | 1159.1453 | 84 | 585 | 14025 |  |  |  |  | 13985 | 0
|  | 2019-08-08 10:00 | 0.32938 | [18 empty] | 1185.7518 | 84 | 585 | 14026 |  |  |  |  | 13986 | 3140.8446
|  | 2019-08-08 11:00 | 0.3383 | [18 empty] | 1217.8766 | 84 | 585 | 14028 |  |  |  |  | 13987 | 1319.5371
|  | 2019-08-08 12:00 | 0.33938 | [18 empty] | 1221.7602 | 84 | 585 | 14028 |  |  |  |  | 13988 | 0
|  | 2019-08-08 13:00 | 0.33995 | [18 empty] | 1223.8314 | 84 | 585 | 14029 |  |  |  |  | 13989 | 2481.9174
|  | 2019-08-08 14:00 | 0.34306 | [18 empty] | 1235.0275 | 84 | 585 | 14031 |  |  |  |  | 13990 | 1092.7815
|  | 2019-08-08 15:00 | 0.33206 | [18 empty] | 1195.3981 | 84 | 585 | 14031 |  |  |  |  | 13991 | 0
|  | 2019-08-08 16:00 | 0.32558 | [18 empty] | 1172.0768 | 84 | 585 | 14032 |  |  |  |  | 13992 | 2440.5972
|  | 2019-08-08 17:00 | 0.31886 | [18 empty] | 1147.9111 | 84 | 585 | 14034 |  |  |  |  | 13993 | 1042.4617
|  | 2019-08-08 18:00 | 0.32018 | [18 empty] | 1152.6651 | 84 | 585 | 14034 |  |  |  |  | 13994 | 0
|  | 2019-08-08 19:00 | 0.3202 | [18 empty] | 1152.7225 | 84 | 585 | 14035 |  |  |  |  | 13995 | 2001.4535
|  | 2019-08-08 20:00 | 0.32713 | [18 empty] | 1177.6547 | 84 | 585 | 14037 |  |  |  |  | 13996 | 1236.009
|  | 2019-08-08 21:00 | 0.32939 | [18 empty] | 1185.7931 | 84 | 585 | 14037 |  |  |  |  | 13997 | 0
|  | 2019-08-08 22:00 | 0.32511 | [18 empty] | 1170.4136 | 84 | 585 | 14038 |  |  |  |  | 13998 | 2422.4847
|  | 2019-08-08 23:00 | 0.33309 | [18 empty] | 1199.1394 | 84 | 585 | 14040 |  |  |  |  | 13999 | 1105.03
|  | 2019-08-09 | 0.31285 | [18 empty] | 1126.2669 | 84 | 585 | 14040 |  |  |  |  | 14000 | 0
|  | 2019-08-09 01:00 | 0.28245 | [18 empty] | 1016.8087 | 84 | 586 | 14041 |  |  |  |  | 14001 | 2139.1196
|  | 2019-08-09 02:00 | 0.25175 | [18 empty] | 906.2836 | 84 | 586 | 14043 |  |  |  |  | 14002 | 1078.0245
|  | 2019-08-09 03:00 | 0.22025 | [18 empty] | 792.9154 | 84 | 586 | 14043 |  |  |  |  | 14003 | 0
|  | 2019-08-09 04:00 | 0.20009 | [18 empty] | 720.3073 | 84 | 586 | 14044 |  |  |  |  | 14004 | 2256.2279
|  | 2019-08-09 05:00 | 0.17772 | [18 empty] | 639.7882 | 84 | 586 | 14046 |  |  |  |  | 14005 | 1138.7533
|  | 2019-08-09 06:00 | 0.17593 | [18 empty] | 633.334 | 84 | 586 | 14046 |  |  |  |  | 14006 | 0
|  | 2019-08-09 07:00 | 0.17698 | [18 empty] | 637.1425 | 84 | 586 | 14047 |  |  |  |  | 14007 | 2230.3228
|  | 2019-08-09 08:00 | 0.20622 | [18 empty] | 742.3895 | 84 | 586 | 14049 |  |  |  |  | 14008 | 1085.3602
|  | 2019-08-09 09:00 | 0.23368 | [18 empty] | 841.2321 | 84 | 586 | 14049 |  |  |  |  | 14009 | 0
|  | 2019-08-09 10:00 | 0.25864 | [18 empty] | 931.1145 | 84 | 586 | 14050 |  |  |  |  | 14010 | 2121.4639
|  | 2019-08-09 11:00 | 0.34684 | [18 empty] | 1248.6111 | 84 | 586 | 14052 |  |  |  |  | 14011 | 1079.3385
|  | 2019-08-09 12:00 | 0.40458 | [18 empty] | 1456.4792 | 84 | 586 | 14052 |  |  |  |  | 14012 | 0
|  | 2019-08-09 13:00 | 0.42365 | [18 empty] | 1525.1402 | 84 | 586 | 14053 |  |  |  |  | 14013 | 2247.0985
|  | 2019-08-09 14:00 | 0.49147 | [18 empty] | 1769.2785 | 84 | 586 | 14055 |  |  |  |  | 14014 | 1126.7948
|  | 2019-08-09 15:00 | 0.51152 | [18 empty] | 1841.4679 | 84 | 586 | 14055 |  |  |  |  | 14015 | 0
|  | 2019-08-09 16:00 | 0.53174 | [18 empty] | 1914.2555 | 84 | 586 | 14056 |  |  |  |  | 14016 | 2280.6271
|  | 2019-08-09 17:00 | 0.49456 | [18 empty] | 1780.4155 | 84 | 586 | 14058 |  |  |  |  | 14017 | 1003.6198
|  | 2019-08-09 18:00 | 0.48133 | [18 empty] | 1732.7867 | 84 | 586 | 14058 |  |  |  |  | 14018 | 0
|  | 2019-08-09 19:00 | 0.47159 | [18 empty] | 1697.7354 | 84 | 586 | 14059 |  |  |  |  | 14019 | 2242.4561
|  | 2019-08-09 20:00 | 0.45137 | [18 empty] | 1624.9438 | 84 | 586 | 14061 |  |  |  |  | 14020 | 1208.4196
|  | 2019-08-09 21:00 | 0.43177 | [18 empty] | 1554.3601 | 84 | 586 | 14061 |  |  |  |  | 14021 | 0
|  | 2019-08-09 22:00 | 0.37094 | [18 empty] | 1335.3842 | 84 | 586 | 14062 |  |  |  |  | 14022 | 3024.3973
|  | 2019-08-09 23:00 | 0.34121 | [18 empty] | 1228.3517 | 84 | 586 | 14064 |  |  |  |  | 14023 | 1331.08
|  | 2019-08-10 | 0.3176 | [18 empty] | 1143.3644 | 84 | 586 | 14064 |  |  |  |  | 14024 | 0
|  | 2019-08-10 01:00 | 0.2955 | [18 empty] | 1063.7853 | 84 | 587 | 14065 |  |  |  |  | 14025 | 2341.8091
|  | 2019-08-10 02:00 | 0.27019 | [18 empty] | 972.6814 | 84 | 587 | 14067 |  |  |  |  | 14026 | 1185.7518
|  | 2019-08-10 03:00 | 0.23836 | [18 empty] | 858.0797 | 84 | 587 | 14067 |  |  |  |  | 14027 | 0
|  | 2019-08-10 04:00 | 0.21351 | [18 empty] | 768.6309 | 84 | 587 | 14068 |  |  |  |  | 14028 | 2439.6369
|  | 2019-08-10 05:00 | 0.20482 | [18 empty] | 737.3643 | 84 | 587 | 14070 |  |  |  |  | 14029 | 1223.8314
|  | 2019-08-10 06:00 | 0.18411 | [18 empty] | 662.7926 | 84 | 587 | 14070 |  |  |  |  | 14030 | 0
|  | 2019-08-10 07:00 | 0.18707 | [18 empty] | 673.4511 | 84 | 587 | 14071 |  |  |  |  | 14031 | 2430.4256
|  | 2019-08-10 08:00 | 0.1915 | [18 empty] | 689.3936 | 84 | 587 | 14073 |  |  |  |  | 14032 | 1172.0768
|  | 2019-08-10 09:00 | 0.20849 | [18 empty] | 750.5577 | 84 | 587 | 14073 |  |  |  |  | 14033 | 0
|  | 2019-08-10 10:00 | 0.22958 | [18 empty] | 826.4709 | 84 | 587 | 14074 |  |  |  |  | 14034 | 2300.5762
|  | 2019-08-10 11:00 | 0.27194 | [18 empty] | 978.9746 | 84 | 587 | 14076 |  |  |  |  | 14035 | 1152.7225
|  | 2019-08-10 12:00 | 0.30135 | [18 empty] | 1084.8626 | 84 | 587 | 14076 |  |  |  |  | 14036 | 0
|  | 2019-08-10 13:00 | 0.32856 | [18 empty] | 1182.8285 | 84 | 587 | 14077 |  |  |  |  | 14037 | 2363.4478
|  | 2019-08-10 14:00 | 0.34294 | [18 empty] | 1234.5989 | 84 | 587 | 14079 |  |  |  |  | 14038 | 1170.4136
|  | 2019-08-10 15:00 | 0.34608 | [18 empty] | 1245.8942 | 84 | 587 | 14079 |  |  |  |  | 14039 | 0
|  | 2019-08-10 16:00 | 0.33632 | [18 empty] | 1210.7416 | 84 | 587 | 14080 |  |  |  |  | 14040 | 2325.4063
|  | 2019-08-10 17:00 | 0.32582 | [18 empty] | 1172.967 | 84 | 587 | 14082 |  |  |  |  | 14041 | 1016.8087
|  | 2019-08-10 18:00 | 0.32369 | [18 empty] | 1165.2987 | 84 | 587 | 14082 |  |  |  |  | 14042 | 0
|  | 2019-08-10 19:00 | 0.34103 | [18 empty] | 1227.7062 | 84 | 587 | 14083 |  |  |  |  | 14043 | 1699.199
|  | 2019-08-10 20:00 | 0.34793 | [18 empty] | 1252.5596 | 84 | 587 | 14085 |  |  |  |  | 14044 | 720.3073
|  | 2019-08-10 21:00 | 0.35327 | [18 empty] | 1271.7625 | 84 | 587 | 14085 |  |  |  |  | 14045 | 0
|  | 2019-08-10 22:00 | 0.34602 | [18 empty] | 1245.6636 | 84 | 587 | 14086 |  |  |  |  | 14046 | 1273.1222
|  | 2019-08-10 23:00 | 0.34949 | [18 empty] | 1258.1796 | 84 | 587 | 14088 |  |  |  |  | 14047 | 637.1425
|  | 2019-08-11 | 0.34675 | [18 empty] | 1248.2895 | 84 | 587 | 14088 |  |  |  |  | 14048 | 0
|  | 2019-08-11 01:00 | 0.43553 | [18 empty] | 1567.9075 | 84 | 588 | 14089 |  |  |  |  | 14049 | 1583.6216
|  | 2019-08-11 02:00 | 0.54363 | [18 empty] | 1957.0502 | 84 | 588 | 14091 |  |  |  |  | 14050 | 931.1145
|  | 2019-08-11 03:00 | 0.55721 | [18 empty] | 2005.9695 | 84 | 588 | 14091 |  |  |  |  | 14051 | 0
|  | 2019-08-11 04:00 | 0.55916 | [18 empty] | 2012.9642 | 84 | 588 | 14092 |  |  |  |  | 14052 | 2705.0904
|  | 2019-08-11 05:00 | 0.51679 | [18 empty] | 1860.4438 | 84 | 588 | 14094 |  |  |  |  | 14053 | 1525.1402
|  | 2019-08-11 06:00 | 0.47691 | [18 empty] | 1716.8706 | 84 | 588 | 14094 |  |  |  |  | 14054 | 0
|  | 2019-08-11 07:00 | 0.4508 | [18 empty] | 1622.8836 | 84 | 588 | 14095 |  |  |  |  | 14055 | 3610.7464
|  | 2019-08-11 08:00 | 0.43443 | [18 empty] | 1563.9433 | 84 | 588 | 14097 |  |  |  |  | 14056 | 1914.2555
|  | 2019-08-11 09:00 | 0.35053 | [18 empty] | 1261.9244 | 84 | 588 | 14097 |  |  |  |  | 14057 | 0
|  | 2019-08-11 10:00 | 0.34314 | [18 empty] | 1235.309 | 84 | 588 | 14098 |  |  |  |  | 14058 | 3513.2022
|  | 2019-08-11 11:00 | 0.35775 | [18 empty] | 1287.9046 | 84 | 588 | 14100 |  |  |  |  | 14059 | 1697.7354
|  | 2019-08-11 12:00 | 0.36943 | [18 empty] | 1329.9405 | 84 | 588 | 14100 |  |  |  |  | 14060 | 0
|  | 2019-08-11 13:00 | 0.38145 | [18 empty] | 1373.2028 | 84 | 588 | 14101 |  |  |  |  | 14061 | 3179.3039
|  | 2019-08-11 14:00 | 0.38894 | [18 empty] | 1400.1881 | 84 | 588 | 14103 |  |  |  |  | 14062 | 1335.3842
|  | 2019-08-11 15:00 | 0.38736 | [18 empty] | 1394.5128 | 84 | 588 | 14103 |  |  |  |  | 14063 | 0
|  | 2019-08-11 16:00 | 0.4347 | [18 empty] | 1564.9098 | 84 | 588 | 14104 |  |  |  |  | 14064 | 2371.7162
|  | 2019-08-11 17:00 | 0.45844 | [18 empty] | 1650.3694 | 84 | 588 | 14106 |  |  |  |  | 14065 | 1063.7853
|  | 2019-08-11 18:00 | 0.47096 | [18 empty] | 1695.4525 | 84 | 588 | 14106 |  |  |  |  | 14066 | 0
|  | 2019-08-11 19:00 | 0.47239 | [18 empty] | 1700.5963 | 84 | 588 | 14107 |  |  |  |  | 14067 | 1830.7611
|  | 2019-08-11 20:00 | 0.48448 | [18 empty] | 1744.1313 | 84 | 588 | 14109 |  |  |  |  | 14068 | 768.6309
|  | 2019-08-11 21:00 | 0.46396 | [18 empty] | 1670.2535 | 84 | 588 | 14109 |  |  |  |  | 14069 | 0
|  | 2019-08-11 22:00 | 0.44194 | [18 empty] | 1590.9694 | 84 | 588 | 14110 |  |  |  |  | 14070 | 1400.1569
|  | 2019-08-11 23:00 | 0.42748 | [18 empty] | 1538.9129 | 84 | 588 | 14112 |  |  |  |  | 14071 | 673.4511
|  | 2019-08-12 | 0.39573 | [18 empty] | 1424.6234 | 84 | 588 | 14112 |  |  |  |  | 14072 | 0
|  | 2019-08-12 01:00 | 0.35619 | [18 empty] | 1282.2699 | 85 | 589 | 14113 |  |  |  |  | 14073 | 1439.9512
|  | 2019-08-12 02:00 | 0.31483 | [18 empty] | 1133.3805 | 85 | 589 | 14115 |  |  |  |  | 14074 | 826.4709
|  | 2019-08-12 03:00 | 0.25922 | [18 empty] | 933.1877 | 85 | 589 | 14115 |  |  |  |  | 14075 | 0
|  | 2019-08-12 04:00 | 0.23581 | [18 empty] | 848.9157 | 85 | 589 | 14116 |  |  |  |  | 14076 | 2063.8372
|  | 2019-08-12 05:00 | 0.20197 | [18 empty] | 727.0923 | 85 | 589 | 14118 |  |  |  |  | 14077 | 1182.8285
|  | 2019-08-12 06:00 | 0.2027 | [18 empty] | 729.7031 | 85 | 589 | 14118 |  |  |  |  | 14078 | 0
|  | 2019-08-12 07:00 | 0.21854 | [18 empty] | 786.7281 | 85 | 589 | 14119 |  |  |  |  | 14079 | 2480.4931
|  | 2019-08-12 08:00 | 0.2407 | [18 empty] | 866.5075 | 85 | 589 | 14121 |  |  |  |  | 14080 | 1210.7416
|  | 2019-08-12 09:00 | 0.2723 | [18 empty] | 980.2725 | 85 | 589 | 14121 |  |  |  |  | 14081 | 0
|  | 2019-08-12 10:00 | 0.29328 | [18 empty] | 1055.8054 | 85 | 589 | 14122 |  |  |  |  | 14082 | 2338.2657
|  | 2019-08-12 11:00 | 0.31462 | [18 empty] | 1132.6219 | 85 | 589 | 14124 |  |  |  |  | 14083 | 1227.7062
|  | 2019-08-12 12:00 | 0.32158 | [18 empty] | 1157.6818 | 85 | 589 | 14124 |  |  |  |  | 14084 | 0
|  | 2019-08-12 13:00 | 0.32419 | [18 empty] | 1167.0712 | 85 | 589 | 14125 |  |  |  |  | 14085 | 2524.3221
|  | 2019-08-12 14:00 | 0.32107 | [18 empty] | 1155.8366 | 85 | 589 | 14127 |  |  |  |  | 14086 | 1245.6636
|  | 2019-08-12 15:00 | 0.32577 | [18 empty] | 1172.7744 | 85 | 589 | 14127 |  |  |  |  | 14087 | 0
|  | 2019-08-12 16:00 | 0.32924 | [18 empty] | 1185.2708 | 85 | 589 | 14128 |  |  |  |  | 14088 | 2506.469
|  | 2019-08-12 17:00 | 0.3194 | [18 empty] | 1149.8459 | 85 | 589 | 14130 |  |  |  |  | 14089 | 1567.9075
|  | 2019-08-12 18:00 | 0.32056 | [18 empty] | 1154.0147 | 85 | 589 | 14130 |  |  |  |  | 14090 | 0
|  | 2019-08-12 19:00 | 0.34141 | [18 empty] | 1229.0601 | 85 | 589 | 14131 |  |  |  |  | 14091 | 3963.0197
|  | 2019-08-12 20:00 | 0.34856 | [18 empty] | 1254.8107 | 85 | 589 | 14133 |  |  |  |  | 14092 | 2012.9642
|  | 2019-08-12 21:00 | 0.32778 | [18 empty] | 1179.997 | 85 | 589 | 14133 |  |  |  |  | 14093 | 0
|  | 2019-08-12 22:00 | 0.37842 | [18 empty] | 1362.2967 | 85 | 589 | 14134 |  |  |  |  | 14094 | 3577.3143
|  | 2019-08-12 23:00 | 0.35696 | [18 empty] | 1285.0708 | 85 | 589 | 14136 |  |  |  |  | 14095 | 1622.8836
|  | 2019-08-13 | 0.33969 | [18 empty] | 1222.8865 | 85 | 589 | 14136 |  |  |  |  | 14096 | 0
|  | 2019-08-13 01:00 | 0.31147 | [18 empty] | 1121.2794 | 85 | 590 | 14137 |  |  |  |  | 14097 | 2825.8677
|  | 2019-08-13 02:00 | 0.2704 | [18 empty] | 973.4286 | 85 | 590 | 14139 |  |  |  |  | 14098 | 1235.309
|  | 2019-08-13 03:00 | 0.23041 | [18 empty] | 829.4686 | 85 | 590 | 14139 |  |  |  |  | 14099 | 0
|  | 2019-08-13 04:00 | 0.20866 | [18 empty] | 751.1665 | 85 | 590 | 14140 |  |  |  |  | 14100 | 2617.8451
|  | 2019-08-13 05:00 | 0.18962 | [18 empty] | 682.6408 | 85 | 590 | 14142 |  |  |  |  | 14101 | 1373.2028
|  | 2019-08-13 06:00 | 0.1854 | [18 empty] | 667.4392 | 85 | 590 | 14142 |  |  |  |  | 14102 | 0
|  | 2019-08-13 07:00 | 0.19787 | [18 empty] | 712.3376 | 85 | 590 | 14143 |  |  |  |  | 14103 | 2794.7009
|  | 2019-08-13 08:00 | 0.24136 | [18 empty] | 868.8876 | 85 | 590 | 14145 |  |  |  |  | 14104 | 1564.9098
|  | 2019-08-13 09:00 | 0.26966 | [18 empty] | 970.7607 | 85 | 590 | 14145 |  |  |  |  | 14105 | 0
|  | 2019-08-13 10:00 | 0.28701 | [18 empty] | 1033.2197 | 85 | 590 | 14146 |  |  |  |  | 14106 | 3345.8219
|  | 2019-08-13 11:00 | 0.30387 | [18 empty] | 1093.9227 | 85 | 590 | 14148 |  |  |  |  | 14107 | 1700.5963
|  | 2019-08-13 12:00 | 0.31246 | [18 empty] | 1124.8424 | 85 | 590 | 14148 |  |  |  |  | 14108 | 0
|  | 2019-08-13 13:00 | 0.31534 | [18 empty] | 1135.2267 | 85 | 590 | 14149 |  |  |  |  | 14109 | 3414.3848
|  | 2019-08-13 14:00 | 0.31696 | [18 empty] | 1141.053 | 85 | 590 | 14151 |  |  |  |  | 14110 | 1590.9694
|  | 2019-08-13 15:00 | 0.3163 | [18 empty] | 1138.6933 | 85 | 590 | 14151 |  |  |  |  | 14111 | 0
|  | 2019-08-13 16:00 | 0.31189 | [18 empty] | 1122.8123 | 85 | 590 | 14152 |  |  |  |  | 14112 | 2963.5364
|  | 2019-08-13 17:00 | 0.30811 | [18 empty] | 1109.196 | 85 | 590 | 14154 |  |  |  |  | 14113 | 1282.2699
|  | 2019-08-13 18:00 | 0.30604 | [18 empty] | 1101.744 | 85 | 590 | 14154 |  |  |  |  | 14114 | 0
|  | 2019-08-13 19:00 | 0.31318 | [18 empty] | 1127.4325 | 85 | 590 | 14155 |  |  |  |  | 14115 | 2066.5682
|  | 2019-08-13 20:00 | 0.33022 | [18 empty] | 1188.778 | 85 | 590 | 14157 |  |  |  |  | 14116 | 848.9157
|  | 2019-08-13 21:00 | 0.32476 | [18 empty] | 1169.1496 | 85 | 590 | 14157 |  |  |  |  | 14117 | 0
|  | 2019-08-13 22:00 | 0.3492 | [18 empty] | 1257.1088 | 85 | 590 | 14158 |  |  |  |  | 14118 | 1456.7954
|  | 2019-08-13 23:00 | 0.34002 | [18 empty] | 1224.0818 | 85 | 590 | 14160 |  |  |  |  | 14119 | 786.7281
|  | 2019-08-14 | 0.32381 | [18 empty] | 1165.707 | 85 | 590 | 14160 |  |  |  |  | 14120 | 0
|  | 2019-08-14 01:00 | 0.2951 | [18 empty] | 1062.3549 | 85 | 591 | 14161 |  |  |  |  | 14121 | 1846.78
|  | 2019-08-14 02:00 | 0.25451 | [18 empty] | 916.2496 | 85 | 591 | 14163 |  |  |  |  | 14122 | 1055.8054
|  | 2019-08-14 03:00 | 0.22058 | [18 empty] | 794.0915 | 85 | 591 | 14163 |  |  |  |  | 14123 | 0
|  | 2019-08-14 04:00 | 0.19064 | [18 empty] | 686.2869 | 85 | 591 | 14164 |  |  |  |  | 14124 | 2290.3037
|  | 2019-08-14 05:00 | 0.17879 | [18 empty] | 643.6295 | 85 | 591 | 14166 |  |  |  |  | 14125 | 1167.0712
|  | 2019-08-14 06:00 | 0.17457 | [18 empty] | 628.4459 | 85 | 591 | 14166 |  |  |  |  | 14126 | 0
|  | 2019-08-14 07:00 | 0.18802 | [18 empty] | 676.8711 | 85 | 591 | 14167 |  |  |  |  | 14127 | 2328.611
|  | 2019-08-14 08:00 | 0.22467 | [18 empty] | 808.7995 | 85 | 591 | 14169 |  |  |  |  | 14128 | 1185.2708
|  | 2019-08-14 09:00 | 0.2513 | [18 empty] | 904.6813 | 85 | 591 | 14169 |  |  |  |  | 14129 | 0
|  | 2019-08-14 10:00 | 0.27978 | [18 empty] | 1007.2129 | 85 | 591 | 14170 |  |  |  |  | 14130 | 2303.8606
|  | 2019-08-14 11:00 | 0.29705 | [18 empty] | 1069.38 | 85 | 591 | 14172 |  |  |  |  | 14131 | 1229.0601
|  | 2019-08-14 12:00 | 0.30213 | [18 empty] | 1087.6771 | 85 | 591 | 14172 |  |  |  |  | 14132 | 0
|  | 2019-08-14 13:00 | 0.30428 | [18 empty] | 1095.4094 | 85 | 591 | 14173 |  |  |  |  | 14133 | 2434.8077
|  | 2019-08-14 14:00 | 0.3052 | [18 empty] | 1098.7133 | 85 | 591 | 14175 |  |  |  |  | 14134 | 1362.2967
|  | 2019-08-14 15:00 | 0.3109 | [18 empty] | 1119.2251 | 85 | 591 | 14175 |  |  |  |  | 14135 | 0
|  | 2019-08-14 16:00 | 0.31959 | [18 empty] | 1150.513 | 85 | 591 | 14176 |  |  |  |  | 14136 | 2507.9573
|  | 2019-08-14 17:00 | 0.31535 | [18 empty] | 1135.2715 | 85 | 591 | 14178 |  |  |  |  | 14137 | 1121.2794
|  | 2019-08-14 18:00 | 0.31912 | [18 empty] | 1148.8281 | 85 | 591 | 14178 |  |  |  |  | 14138 | 0
|  | 2019-08-14 19:00 | 0.3266 | [18 empty] | 1175.776 | 85 | 591 | 14179 |  |  |  |  | 14139 | 1802.8972
|  | 2019-08-14 20:00 | 0.34163 | [18 empty] | 1229.8612 | 85 | 591 | 14181 |  |  |  |  | 14140 | 751.1665
|  | 2019-08-14 21:00 | 0.30205 | [18 empty] | 1087.3912 | 85 | 591 | 14181 |  |  |  |  | 14141 | 0
|  | 2019-08-14 22:00 | 0.39514 | [18 empty] | 1422.4879 | 85 | 591 | 14182 |  |  |  |  | 14142 | 1350.0801
|  | 2019-08-14 23:00 | 0.37531 | [18 empty] | 1351.1034 | 85 | 591 | 14184 |  |  |  |  | 14143 | 712.3376
|  | 2019-08-15 | 0.34977 | [18 empty] | 1259.1746 | 85 | 591 | 14184 |  |  |  |  | 14144 | 0
|  | 2019-08-15 01:00 | 0.3103 | [18 empty] | 1117.0713 | 85 | 592 | 14185 |  |  |  |  | 14145 | 1839.6483
|  | 2019-08-15 02:00 | 0.26944 | [18 empty] | 969.9665 | 85 | 592 | 14187 |  |  |  |  | 14146 | 1033.2197
|  | 2019-08-15 03:00 | 0.22853 | [18 empty] | 822.6923 | 85 | 592 | 14187 |  |  |  |  | 14147 | 0
|  | 2019-08-15 04:00 | 0.20193 | [18 empty] | 726.9334 | 85 | 592 | 14188 |  |  |  |  | 14148 | 2218.7651
|  | 2019-08-15 05:00 | 0.18987 | [18 empty] | 683.5145 | 85 | 592 | 14190 |  |  |  |  | 14149 | 1135.2267
|  | 2019-08-15 06:00 | 0.17797 | [18 empty] | 640.6971 | 85 | 592 | 14190 |  |  |  |  | 14150 | 0
|  | 2019-08-15 07:00 | 0.19684 | [18 empty] | 708.609 | 85 | 592 | 14191 |  |  |  |  | 14151 | 2279.7463
|  | 2019-08-15 08:00 | 0.22373 | [18 empty] | 805.4458 | 85 | 592 | 14193 |  |  |  |  | 14152 | 1122.8123
|  | 2019-08-15 09:00 | 0.25761 | [18 empty] | 927.3805 | 85 | 592 | 14193 |  |  |  |  | 14153 | 0
|  | 2019-08-15 10:00 | 0.28124 | [18 empty] | 1012.4607 | 85 | 592 | 14194 |  |  |  |  | 14154 | 2210.94
|  | 2019-08-15 11:00 | 0.29894 | [18 empty] | 1076.186 | 85 | 592 | 14196 |  |  |  |  | 14155 | 1127.4325
|  | 2019-08-15 12:00 | 0.30507 | [18 empty] | 1098.2617 | 85 | 592 | 14196 |  |  |  |  | 14156 | 0
|  | 2019-08-15 13:00 | 0.30911 | [18 empty] | 1112.7934 | 85 | 592 | 14197 |  |  |  |  | 14157 | 2357.9276
|  | 2019-08-15 14:00 | 0.30944 | [18 empty] | 1113.992 | 85 | 592 | 14199 |  |  |  |  | 14158 | 1257.1088
|  | 2019-08-15 15:00 | 0.30606 | [18 empty] | 1101.8125 | 85 | 592 | 14199 |  |  |  |  | 14159 | 0
|  | 2019-08-15 16:00 | 0.30068 | [18 empty] | 1082.4601 | 85 | 592 | 14200 |  |  |  |  | 14160 | 2389.7887
|  | 2019-08-15 17:00 | 0.29345 | [18 empty] | 1056.4162 | 85 | 592 | 14202 |  |  |  |  | 14161 | 1062.3549
|  | 2019-08-15 18:00 | 0.30006 | [18 empty] | 1080.2149 | 85 | 592 | 14202 |  |  |  |  | 14162 | 0
|  | 2019-08-15 19:00 | 0.30682 | [18 empty] | 1104.5568 | 85 | 592 | 14203 |  |  |  |  | 14163 | 1710.3411
|  | 2019-08-15 20:00 | 0.33209 | [18 empty] | 1195.5164 | 85 | 592 | 14205 |  |  |  |  | 14164 | 686.2869
|  | 2019-08-15 21:00 | 0.336 | [18 empty] | 1209.5874 | 85 | 592 | 14205 |  |  |  |  | 14165 | 0
|  | 2019-08-15 22:00 | 0.35083 | [18 empty] | 1262.9868 | 85 | 592 | 14206 |  |  |  |  | 14166 | 1272.0754
|  | 2019-08-15 23:00 | 0.34351 | [18 empty] | 1236.6294 | 85 | 592 | 14208 |  |  |  |  | 14167 | 676.8711
|  | 2019-08-16 | 0.33164 | [18 empty] | 1193.9086 | 85 | 592 | 14208 |  |  |  |  | 14168 | 0
|  | 2019-08-16 01:00 | 0.30146 | [18 empty] | 1085.2538 | 85 | 593 | 14209 |  |  |  |  | 14169 | 1713.4808
|  | 2019-08-16 02:00 | 0.25928 | [18 empty] | 933.4229 | 85 | 593 | 14211 |  |  |  |  | 14170 | 1007.2129
|  | 2019-08-16 03:00 | 0.22645 | [18 empty] | 815.2178 | 85 | 593 | 14211 |  |  |  |  | 14171 | 0
|  | 2019-08-16 04:00 | 0.19325 | [18 empty] | 695.6944 | 85 | 593 | 14212 |  |  |  |  | 14172 | 2157.0571
|  | 2019-08-16 05:00 | 0.18369 | [18 empty] | 661.2958 | 85 | 593 | 14214 |  |  |  |  | 14173 | 1095.4094
|  | 2019-08-16 06:00 | 0.17181 | [18 empty] | 618.5207 | 85 | 593 | 14214 |  |  |  |  | 14174 | 0
|  | 2019-08-16 07:00 | 0.18619 | [18 empty] | 670.2911 | 85 | 593 | 14215 |  |  |  |  | 14175 | 2217.9385
|  | 2019-08-16 08:00 | 0.22054 | [18 empty] | 793.9311 | 85 | 593 | 14217 |  |  |  |  | 14176 | 1150.513
|  | 2019-08-16 09:00 | 0.24927 | [18 empty] | 897.3772 | 85 | 593 | 14217 |  |  |  |  | 14177 | 0
|  | 2019-08-16 10:00 | 0.28746 | [18 empty] | 1034.8482 | 85 | 593 | 14218 |  |  |  |  | 14178 | 2284.0997
|  | 2019-08-16 11:00 | 0.31795 | [18 empty] | 1144.637 | 85 | 593 | 14220 |  |  |  |  | 14179 | 1175.776
|  | 2019-08-16 12:00 | 0.32903 | [18 empty] | 1184.5043 | 85 | 593 | 14220 |  |  |  |  | 14180 | 0
|  | 2019-08-16 13:00 | 0.33772 | [18 empty] | 1215.8038 | 85 | 593 | 14221 |  |  |  |  | 14181 | 2317.2524
|  | 2019-08-16 14:00 | 0.36788 | [18 empty] | 1324.3732 | 85 | 593 | 14223 |  |  |  |  | 14182 | 1422.4879
|  | 2019-08-16 15:00 | 0.35811 | [18 empty] | 1289.1959 | 85 | 593 | 14223 |  |  |  |  | 14183 | 0
|  | 2019-08-16 16:00 | 0.33907 | [18 empty] | 1220.6485 | 85 | 593 | 14224 |  |  |  |  | 14184 | 2610.278
|  | 2019-08-16 17:00 | 0.3214 | [18 empty] | 1157.0494 | 85 | 593 | 14226 |  |  |  |  | 14185 | 1117.0713
|  | 2019-08-16 18:00 | 0.31882 | [18 empty] | 1147.7453 | 85 | 593 | 14226 |  |  |  |  | 14186 | 0
|  | 2019-08-16 19:00 | 0.32098 | [18 empty] | 1155.515 | 85 | 593 | 14227 |  |  |  |  | 14187 | 1792.6588
|  | 2019-08-16 20:00 | 0.32625 | [18 empty] | 1174.4964 | 85 | 593 | 14229 |  |  |  |  | 14188 | 726.9334
|  | 2019-08-16 21:00 | 0.28687 | [18 empty] | 1032.7165 | 85 | 593 | 14229 |  |  |  |  | 14189 | 0
|  | 2019-08-16 22:00 | 0.34191 | [18 empty] | 1230.8822 | 85 | 593 | 14230 |  |  |  |  | 14190 | 1324.2115
|  | 2019-08-16 23:00 | 0.31514 | [18 empty] | 1134.5148 | 85 | 593 | 14232 |  |  |  |  | 14191 | 708.609
|  | 2019-08-17 | 0.30145 | [18 empty] | 1085.2341 | 85 | 593 | 14232 |  |  |  |  | 14192 | 0
|  | 2019-08-17 01:00 | 0.27526 | [18 empty] | 990.947 | 85 | 594 | 14233 |  |  |  |  | 14193 | 1732.8264
|  | 2019-08-17 02:00 | 0.24953 | [18 empty] | 898.322 | 85 | 594 | 14235 |  |  |  |  | 14194 | 1012.4607
|  | 2019-08-17 03:00 | 0.21853 | [18 empty] | 786.7175 | 85 | 594 | 14235 |  |  |  |  | 14195 | 0
|  | 2019-08-17 04:00 | 0.20095 | [18 empty] | 723.4204 | 85 | 594 | 14236 |  |  |  |  | 14196 | 2174.4477
|  | 2019-08-17 05:00 | 0.19035 | [18 empty] | 685.2602 | 85 | 594 | 14238 |  |  |  |  | 14197 | 1112.7934
|  | 2019-08-17 06:00 | 0.18708 | [18 empty] | 673.4943 | 85 | 594 | 14238 |  |  |  |  | 14198 | 0
|  | 2019-08-17 07:00 | 0.17891 | [18 empty] | 644.0605 | 85 | 594 | 14239 |  |  |  |  | 14199 | 2215.8045
|  | 2019-08-17 08:00 | 0.18925 | [18 empty] | 681.3179 | 85 | 594 | 14241 |  |  |  |  | 14200 | 1082.4601
|  | 2019-08-17 09:00 | 0.20732 | [18 empty] | 746.3676 | 85 | 594 | 14241 |  |  |  |  | 14201 | 0
|  | 2019-08-17 10:00 | 0.23872 | [18 empty] | 859.396 | 85 | 594 | 14242 |  |  |  |  | 14202 | 2136.6311
|  | 2019-08-17 11:00 | 0.29256 | [18 empty] | 1053.2062 | 85 | 594 | 14244 |  |  |  |  | 14203 | 1104.5568
|  | 2019-08-17 12:00 | 0.32283 | [18 empty] | 1162.2021 | 85 | 594 | 14244 |  |  |  |  | 14204 | 0
|  | 2019-08-17 13:00 | 0.35067 | [18 empty] | 1262.4231 | 85 | 594 | 14245 |  |  |  |  | 14205 | 2405.1038
|  | 2019-08-17 14:00 | 0.36002 | [18 empty] | 1296.071 | 85 | 594 | 14247 |  |  |  |  | 14206 | 1262.9868
|  | 2019-08-17 15:00 | 0.3589 | [18 empty] | 1292.0571 | 85 | 594 | 14247 |  |  |  |  | 14207 | 0
|  | 2019-08-17 16:00 | 0.34824 | [18 empty] | 1253.6701 | 85 | 594 | 14248 |  |  |  |  | 14208 | 2430.538
|  | 2019-08-17 17:00 | 0.33764 | [18 empty] | 1215.4915 | 85 | 594 | 14250 |  |  |  |  | 14209 | 1085.2538
|  | 2019-08-17 18:00 | 0.32635 | [18 empty] | 1174.8741 | 85 | 594 | 14250 |  |  |  |  | 14210 | 0
|  | 2019-08-17 19:00 | 0.31909 | [18 empty] | 1148.7236 | 85 | 594 | 14251 |  |  |  |  | 14211 | 1748.6406
|  | 2019-08-17 20:00 | 0.31515 | [18 empty] | 1134.5419 | 85 | 594 | 14253 |  |  |  |  | 14212 | 695.6944
|  | 2019-08-17 21:00 | 0.31064 | [18 empty] | 1118.3061 | 85 | 594 | 14253 |  |  |  |  | 14213 | 0
|  | 2019-08-17 22:00 | 0.308 | [18 empty] | 1108.8 | 85 | 594 | 14254 |  |  |  |  | 14214 | 1279.8165
|  | 2019-08-17 23:00 | 0.29872 | [18 empty] | 1075.404 | 85 | 594 | 14256 |  |  |  |  | 14215 | 670.2911
|  | 2019-08-18 | 0.28664 | [18 empty] | 1031.904 | 85 | 594 | 14256 |  |  |  |  | 14216 | 0
|  | 2019-08-18 01:00 | 0.27473 | [18 empty] | 989.0252 | 85 | 595 | 14257 |  |  |  |  | 14217 | 1691.3083
|  | 2019-08-18 02:00 | 0.25652 | [18 empty] | 923.472 | 85 | 595 | 14259 |  |  |  |  | 14218 | 1034.8482
|  | 2019-08-18 03:00 | 0.23464 | [18 empty] | 844.704 | 85 | 595 | 14259 |  |  |  |  | 14219 | 0
|  | 2019-08-18 04:00 | 0.2137 | [18 empty] | 769.3366 | 85 | 595 | 14260 |  |  |  |  | 14220 | 2329.1413
|  | 2019-08-18 05:00 | 0.20229 | [18 empty] | 728.244 | 85 | 595 | 14262 |  |  |  |  | 14221 | 1215.8038
|  | 2019-08-18 06:00 | 0.18588 | [18 empty] | 669.168 | 85 | 595 | 14262 |  |  |  |  | 14222 | 0
|  | 2019-08-18 07:00 | 0.17894 | [18 empty] | 644.2006 | 85 | 595 | 14263 |  |  |  |  | 14223 | 2613.5691
|  | 2019-08-18 08:00 | 0.18704 | [18 empty] | 673.332 | 85 | 595 | 14265 |  |  |  |  | 14224 | 1220.6485
|  | 2019-08-18 09:00 | 0.2024 | [18 empty] | 728.64 | 85 | 595 | 14265 |  |  |  |  | 14225 | 0
|  | 2019-08-18 10:00 | 0.23435 | [18 empty] | 843.6628 | 85 | 595 | 14266 |  |  |  |  | 14226 | 2304.7947
|  | 2019-08-18 11:00 | 0.27573 | [18 empty] | 992.64 | 85 | 595 | 14268 |  |  |  |  | 14227 | 1155.515
|  | 2019-08-18 12:00 | 0.31352 | [18 empty] | 1128.672 | 85 | 595 | 14268 |  |  |  |  | 14228 | 0
|  | 2019-08-18 13:00 | 0.34242 | [18 empty] | 1232.7175 | 85 | 595 | 14269 |  |  |  |  | 14229 | 2207.2129
|  | 2019-08-18 14:00 | 0.35768 | [18 empty] | 1287.66 | 85 | 595 | 14271 |  |  |  |  | 14230 | 1230.8822
|  | 2019-08-18 15:00 | 0.35724 | [18 empty] | 1286.064 | 85 | 595 | 14271 |  |  |  |  | 14231 | 0
|  | 2019-08-18 16:00 | 0.35308 | [18 empty] | 1271.0992 | 85 | 595 | 14272 |  |  |  |  | 14232 | 2219.7489
|  | 2019-08-18 17:00 | 0.3424 | [18 empty] | 1232.6538 | 85 | 595 | 14274 |  |  |  |  | 14233 | 990.947
|  | 2019-08-18 18:00 | 0.34202 | [18 empty] | 1231.2724 | 85 | 595 | 14274 |  |  |  |  | 14234 | 0
|  | 2019-08-18 19:00 | 0.35384 | [18 empty] | 1273.8078 | 85 | 595 | 14275 |  |  |  |  | 14235 | 1685.0395
|  | 2019-08-18 20:00 | 0.36551 | [18 empty] | 1315.8526 | 85 | 595 | 14277 |  |  |  |  | 14236 | 723.4204
|  | 2019-08-18 21:00 | 0.42269 | [18 empty] | 1521.6823 | 85 | 595 | 14277 |  |  |  |  | 14237 | 0
|  | 2019-08-18 22:00 | 0.52964 | [18 empty] | 1906.7016 | 85 | 595 | 14278 |  |  |  |  | 14238 | 1358.7545
|  | 2019-08-18 23:00 | 0.6063 | [18 empty] | 2182.6718 | 85 | 595 | 14280 |  |  |  |  | 14239 | 644.0605
|  | 2019-08-19 | 0.63179 | [18 empty] | 2274.4529 | 85 | 595 | 14280 |  |  |  |  | 14240 | 0
|  | 2019-08-19 01:00 | 0.72719 | [18 empty] | 2617.8915 | 86 | 596 | 14281 |  |  |  |  | 14241 | 1427.6855
|  | 2019-08-19 02:00 | 0.75272 | [18 empty] | 2709.806 | 86 | 596 | 14283 |  |  |  |  | 14242 | 859.396
|  | 2019-08-19 03:00 | 0.68669 | [18 empty] | 2472.081 | 86 | 596 | 14283 |  |  |  |  | 14243 | 0
|  | 2019-08-19 04:00 | 0.71509 | [18 empty] | 2574.3366 | 86 | 596 | 14284 |  |  |  |  | 14244 | 2215.4084
|  | 2019-08-19 05:00 | 0.76045 | [18 empty] | 2737.6139 | 86 | 596 | 14286 |  |  |  |  | 14245 | 1262.4231
|  | 2019-08-19 06:00 | 0.69786 | [18 empty] | 2512.2858 | 86 | 596 | 14286 |  |  |  |  | 14246 | 0
|  | 2019-08-19 07:00 | 0.65227 | [18 empty] | 2348.1758 | 86 | 596 | 14287 |  |  |  |  | 14247 | 2588.1281
|  | 2019-08-19 08:00 | 0.63556 | [18 empty] | 2288.029 | 86 | 596 | 14289 |  |  |  |  | 14248 | 1253.6701
|  | 2019-08-19 09:00 | 0.63181 | [18 empty] | 2274.5184 | 86 | 596 | 14289 |  |  |  |  | 14249 | 0
|  | 2019-08-19 10:00 | 0.62997 | [18 empty] | 2267.8932 | 86 | 596 | 14290 |  |  |  |  | 14250 | 2390.3656
|  | 2019-08-19 11:00 | 0.628 | [18 empty] | 2260.7938 | 86 | 596 | 14292 |  |  |  |  | 14251 | 1148.7236
|  | 2019-08-19 12:00 | 0.63294 | [18 empty] | 2278.5693 | 86 | 596 | 14292 |  |  |  |  | 14252 | 0
|  | 2019-08-19 13:00 | 0.62751 | [18 empty] | 2259.0521 | 86 | 596 | 14293 |  |  |  |  | 14253 | 2252.848
|  | 2019-08-19 14:00 | 0.61358 | [18 empty] | 2208.8772 | 86 | 596 | 14295 |  |  |  |  | 14254 | 1108.8
|  | 2019-08-19 15:00 | 0.60563 | [18 empty] | 2180.2627 | 86 | 596 | 14295 |  |  |  |  | 14255 | 0
|  | 2019-08-19 16:00 | 0.58759 | [18 empty] | 2115.3308 | 86 | 596 | 14296 |  |  |  |  | 14256 | 2107.308
|  | 2019-08-19 17:00 | 0.59988 | [18 empty] | 2159.5659 | 86 | 596 | 14298 |  |  |  |  | 14257 | 989.0252
|  | 2019-08-19 18:00 | 0.5185 | [18 empty] | 1866.5912 | 86 | 596 | 14298 |  |  |  |  | 14258 | 0
|  | 2019-08-19 19:00 | 0.43994 | [18 empty] | 1583.7859 | 86 | 596 | 14299 |  |  |  |  | 14259 | 1768.176
|  | 2019-08-19 20:00 | 0.47287 | [18 empty] | 1702.3181 | 86 | 596 | 14301 |  |  |  |  | 14260 | 769.3366
|  | 2019-08-19 21:00 | 0.57957 | [18 empty] | 2086.4438 | 86 | 596 | 14301 |  |  |  |  | 14261 | 0
|  | 2019-08-19 22:00 | 0.59382 | [18 empty] | 2137.752 | 86 | 596 | 14302 |  |  |  |  | 14262 | 1397.412
|  | 2019-08-19 23:00 | 0.59358 | [18 empty] | 2136.8781 | 86 | 596 | 14304 |  |  |  |  | 14263 | 644.2006
|  | 2019-08-20 | 0.53309 | [18 empty] | 1919.1169 | 86 | 596 | 14304 |  |  |  |  | 14264 | 0
|  | 2019-08-20 01:00 | 0.47431 | [18 empty] | 1707.4988 | 86 | 597 | 14305 |  |  |  |  | 14265 | 1401.972
|  | 2019-08-20 02:00 | 0.47392 | [18 empty] | 1706.1126 | 86 | 597 | 14307 |  |  |  |  | 14266 | 843.6628
|  | 2019-08-20 03:00 | 0.47044 | [18 empty] | 1693.5702 | 86 | 597 | 14307 |  |  |  |  | 14267 | 0
|  | 2019-08-20 04:00 | 0.38973 | [18 empty] | 1403.0216 | 86 | 597 | 14308 |  |  |  |  | 14268 | 2121.312
|  | 2019-08-20 05:00 | 0.27633 | [18 empty] | 994.786 | 86 | 597 | 14310 |  |  |  |  | 14269 | 1232.7175
|  | 2019-08-20 06:00 | 0.3083 | [18 empty] | 1109.891 | 86 | 597 | 14310 |  |  |  |  | 14270 | 0
|  | 2019-08-20 07:00 | 0.28932 | [18 empty] | 1041.5468 | 86 | 597 | 14311 |  |  |  |  | 14271 | 2573.724
|  | 2019-08-20 08:00 | 0.29693 | [18 empty] | 1068.936 | 86 | 597 | 14313 |  |  |  |  | 14272 | 1271.0992
|  | 2019-08-20 09:00 | 0.32948 | [18 empty] | 1186.128 | 86 | 597 | 14313 |  |  |  |  | 14273 | 0
|  | 2019-08-20 10:00 | 0.34946 | [18 empty] | 1258.0615 | 86 | 597 | 14314 |  |  |  |  | 14274 | 2463.9262
|  | 2019-08-20 11:00 | 0.36073 | [18 empty] | 1298.616 | 86 | 597 | 14316 |  |  |  |  | 14275 | 1273.8078
|  | 2019-08-20 12:00 | 0.358 | [18 empty] | 1288.8 | 86 | 597 | 14316 |  |  |  |  | 14276 | 0
|  | 2019-08-20 13:00 | 0.35545 | [18 empty] | 1279.6337 | 86 | 597 | 14317 |  |  |  |  | 14277 | 2837.5349
|  | 2019-08-20 14:00 | 0.33612 | [18 empty] | 1210.0301 | 86 | 597 | 14319 |  |  |  |  | 14278 | 1906.7016
|  | 2019-08-20 15:00 | 0.32581 | [18 empty] | 1172.9112 | 86 | 597 | 14319 |  |  |  |  | 14279 | 0
|  | 2019-08-20 16:00 | 0.31993 | [18 empty] | 1151.7379 | 86 | 597 | 14320 |  |  |  |  | 14280 | 4457.1246
|  | 2019-08-20 17:00 | 0.31873 | [18 empty] | 1147.4301 | 86 | 597 | 14322 |  |  |  |  | 14281 | 2617.8915
|  | 2019-08-20 18:00 | 0.32427 | [18 empty] | 1167.3657 | 86 | 597 | 14322 |  |  |  |  | 14282 | 0
|  | 2019-08-20 19:00 | 0.33282 | [18 empty] | 1198.1348 | 86 | 597 | 14323 |  |  |  |  | 14283 | 5181.887
|  | 2019-08-20 20:00 | 0.29551 | [18 empty] | 1063.8514 | 86 | 597 | 14325 |  |  |  |  | 14284 | 2574.3366
|  | 2019-08-20 21:00 | 0.40229 | [18 empty] | 1448.244 | 86 | 597 | 14325 |  |  |  |  | 14285 | 0
|  | 2019-08-20 22:00 | 0.41276 | [18 empty] | 1485.9389 | 86 | 597 | 14326 |  |  |  |  | 14286 | 5249.8997
|  | 2019-08-20 23:00 | 0.40089 | [18 empty] | 1443.1869 | 86 | 597 | 14328 |  |  |  |  | 14287 | 2348.1758
|  | 2019-08-21 | 0.36739 | [18 empty] | 1322.59 | 86 | 597 | 14328 |  |  |  |  | 14288 | 0
|  | 2019-08-21 01:00 | 0.3248 | [18 empty] | 1169.2923 | 86 | 598 | 14329 |  |  |  |  | 14289 | 4562.5474
|  | 2019-08-21 02:00 | 0.28651 | [18 empty] | 1031.4453 | 86 | 598 | 14331 |  |  |  |  | 14290 | 2267.8932
|  | 2019-08-21 03:00 | 0.24796 | [18 empty] | 892.6409 | 86 | 598 | 14331 |  |  |  |  | 14291 | 0
|  | 2019-08-21 04:00 | 0.21834 | [18 empty] | 786.0165 | 86 | 598 | 14332 |  |  |  |  | 14292 | 4539.3631
|  | 2019-08-21 05:00 | 0.20233 | [18 empty] | 728.3798 | 86 | 598 | 14334 |  |  |  |  | 14293 | 2259.0521
|  | 2019-08-21 06:00 | 0.1989 | [18 empty] | 716.0355 | 86 | 598 | 14334 |  |  |  |  | 14294 | 0
|  | 2019-08-21 07:00 | 0.21697 | [18 empty] | 781.0978 | 86 | 598 | 14335 |  |  |  |  | 14295 | 4389.1399
|  | 2019-08-21 08:00 | 0.25614 | [18 empty] | 922.1121 | 86 | 598 | 14337 |  |  |  |  | 14296 | 2115.3308
|  | 2019-08-21 09:00 | 0.30449 | [18 empty] | 1096.176 | 86 | 598 | 14337 |  |  |  |  | 14297 | 0
|  | 2019-08-21 10:00 | 0.32141 | [18 empty] | 1157.0901 | 86 | 598 | 14338 |  |  |  |  | 14298 | 4026.1571
|  | 2019-08-21 11:00 | 0.33448 | [18 empty] | 1204.1399 | 86 | 598 | 14340 |  |  |  |  | 14299 | 1583.7859
|  | 2019-08-21 12:00 | 0.3334 | [18 empty] | 1200.2355 | 86 | 598 | 14340 |  |  |  |  | 14300 | 0
|  | 2019-08-21 13:00 | 0.32547 | [18 empty] | 1171.7051 | 86 | 598 | 14341 |  |  |  |  | 14301 | 3788.7619
|  | 2019-08-21 14:00 | 0.32238 | [18 empty] | 1160.576 | 86 | 598 | 14343 |  |  |  |  | 14302 | 2137.752
|  | 2019-08-21 15:00 | 0.31561 | [18 empty] | 1136.1822 | 86 | 598 | 14343 |  |  |  |  | 14303 | 0
|  | 2019-08-21 16:00 | 0.31096 | [18 empty] | 1119.467 | 86 | 598 | 14344 |  |  |  |  | 14304 | 4055.995
|  | 2019-08-21 17:00 | 0.30471 | [18 empty] | 1096.9617 | 86 | 598 | 14346 |  |  |  |  | 14305 | 1707.4988
|  | 2019-08-21 18:00 | 0.30835 | [18 empty] | 1110.0551 | 86 | 598 | 14346 |  |  |  |  | 14306 | 0
|  | 2019-08-21 19:00 | 0.32558 | [18 empty] | 1172.0903 | 86 | 598 | 14347 |  |  |  |  | 14307 | 3399.6828
|  | 2019-08-21 20:00 | 0.34162 | [18 empty] | 1229.8411 | 86 | 598 | 14349 |  |  |  |  | 14308 | 1403.0216
|  | 2019-08-21 21:00 | 0.36409 | [18 empty] | 1310.7154 | 86 | 598 | 14349 |  |  |  |  | 14309 | 0
|  | 2019-08-21 22:00 | 0.36762 | [18 empty] | 1323.4484 | 86 | 598 | 14350 |  |  |  |  | 14310 | 2104.677
|  | 2019-08-21 23:00 | 0.3646 | [18 empty] | 1312.5541 | 86 | 598 | 14352 |  |  |  |  | 14311 | 1041.5468
|  | 2019-08-22 | 0.34276 | [18 empty] | 1233.9517 | 86 | 598 | 14352 |  |  |  |  | 14312 | 0
|  | 2019-08-22 01:00 | 0.30956 | [18 empty] | 1114.4251 | 86 | 599 | 14353 |  |  |  |  | 14313 | 2255.064
|  | 2019-08-22 02:00 | 0.26166 | [18 empty] | 941.9843 | 86 | 599 | 14355 |  |  |  |  | 14314 | 1258.0615
|  | 2019-08-22 03:00 | 0.22546 | [18 empty] | 811.6484 | 86 | 599 | 14355 |  |  |  |  | 14315 | 0
|  | 2019-08-22 04:00 | 0.19556 | [18 empty] | 704.0276 | 86 | 599 | 14356 |  |  |  |  | 14316 | 2587.416
|  | 2019-08-22 05:00 | 0.18435 | [18 empty] | 663.649 | 86 | 599 | 14358 |  |  |  |  | 14317 | 1279.6337
|  | 2019-08-22 06:00 | 0.1787 | [18 empty] | 643.3303 | 86 | 599 | 14358 |  |  |  |  | 14318 | 0
|  | 2019-08-22 07:00 | 0.20842 | [18 empty] | 750.3016 | 86 | 599 | 14359 |  |  |  |  | 14319 | 2382.9414
|  | 2019-08-22 08:00 | 0.25041 | [18 empty] | 901.4861 | 86 | 599 | 14361 |  |  |  |  | 14320 | 1151.7379
|  | 2019-08-22 09:00 | 0.2822 | [18 empty] | 1015.9199 | 86 | 599 | 14361 |  |  |  |  | 14321 | 0
|  | 2019-08-22 10:00 | 0.27772 | [18 empty] | 999.7958 | 86 | 599 | 14362 |  |  |  |  | 14322 | 2314.7958
|  | 2019-08-22 11:00 | 0.29848 | [18 empty] | 1074.5338 | 86 | 599 | 14364 |  |  |  |  | 14323 | 1198.1348
|  | 2019-08-22 12:00 | 0.40456 | [18 empty] | 1456.4049 | 86 | 599 | 14364 |  |  |  |  | 14324 | 0
|  | 2019-08-22 13:00 | 0.34147 | [18 empty] | 1229.308 | 86 | 599 | 14365 |  |  |  |  | 14325 | 2512.0954
|  | 2019-08-22 14:00 | 0.32524 | [18 empty] | 1170.8604 | 86 | 599 | 14367 |  |  |  |  | 14326 | 1485.9389
|  | 2019-08-22 15:00 | 0.31969 | [18 empty] | 1150.873 | 86 | 599 | 14367 |  |  |  |  | 14327 | 0
|  | 2019-08-22 16:00 | 0.31213 | [18 empty] | 1123.6602 | 86 | 599 | 14368 |  |  |  |  | 14328 | 2765.7768
|  | 2019-08-22 17:00 | 0.30178 | [18 empty] | 1086.4169 | 86 | 599 | 14370 |  |  |  |  | 14329 | 1169.2923
|  | 2019-08-22 18:00 | 0.30717 | [18 empty] | 1105.8204 | 86 | 599 | 14370 |  |  |  |  | 14330 | 0
|  | 2019-08-22 19:00 | 0.32303 | [18 empty] | 1162.8929 | 86 | 599 | 14371 |  |  |  |  | 14331 | 1924.0862
|  | 2019-08-22 20:00 | 0.33944 | [18 empty] | 1221.9949 | 86 | 599 | 14373 |  |  |  |  | 14332 | 786.0165
|  | 2019-08-22 21:00 | 0.35676 | [18 empty] | 1284.3523 | 86 | 599 | 14373 |  |  |  |  | 14333 | 0
|  | 2019-08-22 22:00 | 0.37657 | [18 empty] | 1355.6532 | 86 | 599 | 14374 |  |  |  |  | 14334 | 1444.4153
|  | 2019-08-22 23:00 | 0.41268 | [18 empty] | 1485.6652 | 86 | 599 | 14376 |  |  |  |  | 14335 | 781.0978
|  | 2019-08-23 | 0.43799 | [18 empty] | 1576.7482 | 86 | 599 | 14376 |  |  |  |  | 14336 | 0
|  | 2019-08-23 01:00 | 0.42082 | [18 empty] | 1514.9658 | 86 | 600 | 14377 |  |  |  |  | 14337 | 2018.2881
|  | 2019-08-23 02:00 | 0.43081 | [18 empty] | 1550.9325 | 86 | 600 | 14379 |  |  |  |  | 14338 | 1157.0901
|  | 2019-08-23 03:00 | 0.38678 | [18 empty] | 1392.4043 | 86 | 600 | 14379 |  |  |  |  | 14339 | 0
|  | 2019-08-23 04:00 | 0.31628 | [18 empty] | 1138.5956 | 86 | 600 | 14380 |  |  |  |  | 14340 | 2404.3754
|  | 2019-08-23 05:00 | 0.26452 | [18 empty] | 952.277 | 86 | 600 | 14382 |  |  |  |  | 14341 | 1171.7051
|  | 2019-08-23 06:00 | 0.22891 | [18 empty] | 824.0936 | 86 | 600 | 14382 |  |  |  |  | 14342 | 0
|  | 2019-08-23 07:00 | 0.23648 | [18 empty] | 851.3265 | 86 | 600 | 14383 |  |  |  |  | 14343 | 2296.7582
|  | 2019-08-23 08:00 | 0.27487 | [18 empty] | 989.5497 | 86 | 600 | 14385 |  |  |  |  | 14344 | 1119.467
|  | 2019-08-23 09:00 | 0.30325 | [18 empty] | 1091.6931 | 86 | 600 | 14385 |  |  |  |  | 14345 | 0
|  | 2019-08-23 10:00 | 0.32587 | [18 empty] | 1173.1267 | 86 | 600 | 14386 |  |  |  |  | 14346 | 2207.0167
|  | 2019-08-23 11:00 | 0.42273 | [18 empty] | 1521.8169 | 86 | 600 | 14388 |  |  |  |  | 14347 | 1172.0903
|  | 2019-08-23 12:00 | 0.55246 | [18 empty] | 1988.8417 | 86 | 600 | 14388 |  |  |  |  | 14348 | 0
|  | 2019-08-23 13:00 | 0.54573 | [18 empty] | 1964.6346 | 86 | 600 | 14389 |  |  |  |  | 14349 | 2540.5565
|  | 2019-08-23 14:00 | 0.55225 | [18 empty] | 1988.1016 | 86 | 600 | 14391 |  |  |  |  | 14350 | 1323.4484
|  | 2019-08-23 15:00 | 0.53998 | [18 empty] | 1943.9303 | 86 | 600 | 14391 |  |  |  |  | 14351 | 0
|  | 2019-08-23 16:00 | 0.54381 | [18 empty] | 1957.7203 | 86 | 600 | 14392 |  |  |  |  | 14352 | 2546.5059
|  | 2019-08-23 17:00 | 0.55435 | [18 empty] | 1995.6434 | 86 | 600 | 14394 |  |  |  |  | 14353 | 1114.4251
|  | 2019-08-23 18:00 | 0.58221 | [18 empty] | 2095.9509 | 86 | 600 | 14394 |  |  |  |  | 14354 | 0
|  | 2019-08-23 19:00 | 0.5936 | [18 empty] | 2136.9614 | 86 | 600 | 14395 |  |  |  |  | 14355 | 1753.6327
|  | 2019-08-23 20:00 | 0.5945 | [18 empty] | 2140.2132 | 86 | 600 | 14397 |  |  |  |  | 14356 | 704.0276
|  | 2019-08-23 21:00 | 0.57782 | [18 empty] | 2080.1401 | 86 | 600 | 14397 |  |  |  |  | 14357 | 0
|  | 2019-08-23 22:00 | 0.55709 | [18 empty] | 2005.5315 | 86 | 600 | 14398 |  |  |  |  | 14358 | 1306.9793
|  | 2019-08-23 23:00 | 0.55625 | [18 empty] | 2002.4842 | 86 | 600 | 14400 |  |  |  |  | 14359 | 750.3016
|  | 2019-08-24 | 0.54864 | [18 empty] | 1975.094 | 86 | 600 | 14400 |  |  |  |  | 14360 | 0
|  | 2019-08-24 01:00 | 0.54398 | [18 empty] | 1958.3257 | 86 | 601 | 14401 |  |  |  |  | 14361 | 1917.4061
|  | 2019-08-24 02:00 | 0.53641 | [18 empty] | 1931.084 | 86 | 601 | 14403 |  |  |  |  | 14362 | 999.7958
|  | 2019-08-24 03:00 | 0.53036 | [18 empty] | 1909.3121 | 86 | 601 | 14403 |  |  |  |  | 14363 | 0
|  | 2019-08-24 04:00 | 0.51671 | [18 empty] | 1860.1453 | 86 | 601 | 14404 |  |  |  |  | 14364 | 2530.9387
|  | 2019-08-24 05:00 | 0.50119 | [18 empty] | 1804.3001 | 86 | 601 | 14406 |  |  |  |  | 14365 | 1229.308
|  | 2019-08-24 06:00 | 0.49511 | [18 empty] | 1782.4102 | 86 | 601 | 14406 |  |  |  |  | 14366 | 0
|  | 2019-08-24 07:00 | 0.47808 | [18 empty] | 1721.0913 | 86 | 601 | 14407 |  |  |  |  | 14367 | 2321.7334
|  | 2019-08-24 08:00 | 0.46942 | [18 empty] | 1689.9268 | 86 | 601 | 14409 |  |  |  |  | 14368 | 1123.6602
|  | 2019-08-24 09:00 | 0.4699 | [18 empty] | 1691.6461 | 86 | 601 | 14409 |  |  |  |  | 14369 | 0
|  | 2019-08-24 10:00 | 0.44657 | [18 empty] | 1607.6628 | 86 | 601 | 14410 |  |  |  |  | 14370 | 2192.2373
|  | 2019-08-24 11:00 | 0.42386 | [18 empty] | 1525.8995 | 86 | 601 | 14412 |  |  |  |  | 14371 | 1162.8929
|  | 2019-08-24 12:00 | 0.40341 | [18 empty] | 1452.2888 | 86 | 601 | 14412 |  |  |  |  | 14372 | 0
|  | 2019-08-24 13:00 | 0.44392 | [18 empty] | 1598.1088 | 86 | 601 | 14413 |  |  |  |  | 14373 | 2506.3473
|  | 2019-08-24 14:00 | 0.41993 | [18 empty] | 1511.7419 | 86 | 601 | 14415 |  |  |  |  | 14374 | 1355.6532
|  | 2019-08-24 15:00 | 0.42263 | [18 empty] | 1521.4801 | 86 | 601 | 14415 |  |  |  |  | 14375 | 0
|  | 2019-08-24 16:00 | 0.42836 | [18 empty] | 1542.0996 | 86 | 601 | 14416 |  |  |  |  | 14376 | 3062.4133
|  | 2019-08-24 17:00 | 0.39662 | [18 empty] | 1427.8159 | 86 | 601 | 14418 |  |  |  |  | 14377 | 1514.9658
|  | 2019-08-24 18:00 | 0.37126 | [18 empty] | 1336.5223 | 86 | 601 | 14418 |  |  |  |  | 14378 | 0
|  | 2019-08-24 19:00 | 0.37154 | [18 empty] | 1337.5341 | 86 | 601 | 14419 |  |  |  |  | 14379 | 2943.3368
|  | 2019-08-24 20:00 | 0.36254 | [18 empty] | 1305.1351 | 86 | 601 | 14421 |  |  |  |  | 14380 | 1138.5956
|  | 2019-08-24 21:00 | 0.35306 | [18 empty] | 1271.0151 | 86 | 601 | 14421 |  |  |  |  | 14381 | 0
|  | 2019-08-24 22:00 | 0.35098 | [18 empty] | 1263.5279 | 86 | 601 | 14422 |  |  |  |  | 14382 | 1776.3706
|  | 2019-08-24 23:00 | 0.34077 | [18 empty] | 1226.7563 | 86 | 601 | 14424 |  |  |  |  | 14383 | 851.3265
|  | 2019-08-25 | 0.33008 | [18 empty] | 1188.2994 | 86 | 601 | 14424 |  |  |  |  | 14384 | 0
|  | 2019-08-25 01:00 | 0.30968 | [18 empty] | 1114.8444 | 86 | 602 | 14425 |  |  |  |  | 14385 | 2081.2427
|  | 2019-08-25 02:00 | 0.28564 | [18 empty] | 1028.3022 | 86 | 602 | 14427 |  |  |  |  | 14386 | 1173.1267
|  | 2019-08-25 03:00 | 0.25638 | [18 empty] | 922.9736 | 86 | 602 | 14427 |  |  |  |  | 14387 | 0
|  | 2019-08-25 04:00 | 0.23312 | [18 empty] | 839.2229 | 86 | 602 | 14428 |  |  |  |  | 14388 | 3510.6586
|  | 2019-08-25 05:00 | 0.21372 | [18 empty] | 769.3793 | 86 | 602 | 14430 |  |  |  |  | 14389 | 1964.6346
|  | 2019-08-25 06:00 | 0.20037 | [18 empty] | 721.3211 | 86 | 602 | 14430 |  |  |  |  | 14390 | 0
|  | 2019-08-25 07:00 | 0.20478 | [18 empty] | 737.1955 | 86 | 602 | 14431 |  |  |  |  | 14391 | 3932.0319
|  | 2019-08-25 08:00 | 0.21263 | [18 empty] | 765.4766 | 86 | 602 | 14433 |  |  |  |  | 14392 | 1957.7203
|  | 2019-08-25 09:00 | 0.22784 | [18 empty] | 820.234 | 86 | 602 | 14433 |  |  |  |  | 14393 | 0
|  | 2019-08-25 10:00 | 0.26395 | [18 empty] | 950.2263 | 86 | 602 | 14434 |  |  |  |  | 14394 | 4091.5943
|  | 2019-08-25 11:00 | 0.31775 | [18 empty] | 1143.8976 | 86 | 602 | 14436 |  |  |  |  | 14395 | 2136.9614
|  | 2019-08-25 12:00 | 0.36291 | [18 empty] | 1306.4644 | 86 | 602 | 14436 |  |  |  |  | 14396 | 0
|  | 2019-08-25 13:00 | 0.3994 | [18 empty] | 1437.8269 | 86 | 602 | 14437 |  |  |  |  | 14397 | 4220.3533
|  | 2019-08-25 14:00 | 0.39964 | [18 empty] | 1438.7124 | 86 | 602 | 14439 |  |  |  |  | 14398 | 2005.5315
|  | 2019-08-25 15:00 | 0.39798 | [18 empty] | 1432.7379 | 86 | 602 | 14439 |  |  |  |  | 14399 | 0
|  | 2019-08-25 16:00 | 0.38896 | [18 empty] | 1400.259 | 86 | 602 | 14440 |  |  |  |  | 14400 | 3977.5782
|  | 2019-08-25 17:00 | 0.37467 | [18 empty] | 1348.8216 | 86 | 602 | 14442 |  |  |  |  | 14401 | 1958.3257
|  | 2019-08-25 18:00 | 0.37087 | [18 empty] | 1335.1464 | 86 | 602 | 14442 |  |  |  |  | 14402 | 0
|  | 2019-08-25 19:00 | 0.36586 | [18 empty] | 1317.1127 | 86 | 602 | 14443 |  |  |  |  | 14403 | 3840.3961
|  | 2019-08-25 20:00 | 0.37485 | [18 empty] | 1349.4666 | 86 | 602 | 14445 |  |  |  |  | 14404 | 1860.1453
|  | 2019-08-25 21:00 | 0.38251 | [18 empty] | 1377.0357 | 86 | 602 | 14445 |  |  |  |  | 14405 | 0
|  | 2019-08-25 22:00 | 0.37111 | [18 empty] | 1335.9946 | 86 | 602 | 14446 |  |  |  |  | 14406 | 3586.7103
|  | 2019-08-25 23:00 | 0.40215 | [18 empty] | 1447.7281 | 86 | 602 | 14448 |  |  |  |  | 14407 | 1721.0913
|  | 2019-08-26 | 0.36538 | [18 empty] | 1315.3799 | 86 | 602 | 14448 |  |  |  |  | 14408 | 0
|  | 2019-08-26 01:00 | 0.32543 | [18 empty] | 1171.5571 | 87 | 603 | 14449 |  |  |  |  | 14409 | 3381.5729
|  | 2019-08-26 02:00 | 0.27671 | [18 empty] | 996.1393 | 87 | 603 | 14451 |  |  |  |  | 14410 | 1607.6628
|  | 2019-08-26 03:00 | 0.23879 | [18 empty] | 859.635 | 87 | 603 | 14451 |  |  |  |  | 14411 | 0
|  | 2019-08-26 04:00 | 0.20629 | [18 empty] | 742.6436 | 87 | 603 | 14452 |  |  |  |  | 14412 | 2978.1883
|  | 2019-08-26 05:00 | 0.19345 | [18 empty] | 696.4031 | 87 | 603 | 14454 |  |  |  |  | 14413 | 1598.1088
|  | 2019-08-26 06:00 | 0.19029 | [18 empty] | 685.0441 | 87 | 603 | 14454 |  |  |  |  | 14414 | 0
|  | 2019-08-26 07:00 | 0.21618 | [18 empty] | 778.263 | 87 | 603 | 14455 |  |  |  |  | 14415 | 3033.222
|  | 2019-08-26 08:00 | 0.25352 | [18 empty] | 912.6704 | 87 | 603 | 14457 |  |  |  |  | 14416 | 1542.0996
|  | 2019-08-26 09:00 | 0.29278 | [18 empty] | 1054.0142 | 87 | 603 | 14457 |  |  |  |  | 14417 | 0
|  | 2019-08-26 10:00 | 0.3174 | [18 empty] | 1142.6262 | 87 | 603 | 14458 |  |  |  |  | 14418 | 2764.3382
|  | 2019-08-26 11:00 | 0.33264 | [18 empty] | 1197.5071 | 87 | 603 | 14460 |  |  |  |  | 14419 | 1337.5341
|  | 2019-08-26 12:00 | 0.32968 | [18 empty] | 1186.8605 | 87 | 603 | 14460 |  |  |  |  | 14420 | 0
|  | 2019-08-26 13:00 | 0.32713 | [18 empty] | 1177.6718 | 87 | 603 | 14461 |  |  |  |  | 14421 | 2576.1502
|  | 2019-08-26 14:00 | 0.32341 | [18 empty] | 1164.2691 | 87 | 603 | 14463 |  |  |  |  | 14422 | 1263.5279
|  | 2019-08-26 15:00 | 0.32138 | [18 empty] | 1156.9721 | 87 | 603 | 14463 |  |  |  |  | 14423 | 0
|  | 2019-08-26 16:00 | 0.31448 | [18 empty] | 1132.1363 | 87 | 603 | 14464 |  |  |  |  | 14424 | 2415.0558
|  | 2019-08-26 17:00 | 0.30837 | [18 empty] | 1110.1305 | 87 | 603 | 14466 |  |  |  |  | 14425 | 1114.8444
|  | 2019-08-26 18:00 | 0.31617 | [18 empty] | 1138.2105 | 87 | 603 | 14466 |  |  |  |  | 14426 | 0
|  | 2019-08-26 19:00 | 0.32822 | [18 empty] | 1181.6099 | 87 | 603 | 14467 |  |  |  |  | 14427 | 1951.2758
|  | 2019-08-26 20:00 | 0.34599 | [18 empty] | 1245.552 | 87 | 603 | 14469 |  |  |  |  | 14428 | 839.2229
|  | 2019-08-26 21:00 | 0.36304 | [18 empty] | 1306.944 | 87 | 603 | 14469 |  |  |  |  | 14429 | 0
|  | 2019-08-26 22:00 | 0.35887 | [18 empty] | 1291.9348 | 87 | 603 | 14470 |  |  |  |  | 14430 | 1490.7004
|  | 2019-08-26 23:00 | 0.37778 | [18 empty] | 1359.996 | 87 | 603 | 14472 |  |  |  |  | 14431 | 737.1955
|  | 2019-08-27 | 0.35152 | [18 empty] | 1265.472 | 87 | 603 | 14472 |  |  |  |  | 14432 | 0
|  | 2019-08-27 01:00 | 0.31572 | [18 empty] | 1136.6071 | 87 | 604 | 14473 |  |  |  |  | 14433 | 1585.7106
|  | 2019-08-27 02:00 | 0.26752 | [18 empty] | 963.0762 | 87 | 604 | 14475 |  |  |  |  | 14434 | 950.2263
|  | 2019-08-27 03:00 | 0.22643 | [18 empty] | 815.1579 | 87 | 604 | 14475 |  |  |  |  | 14435 | 0
|  | 2019-08-27 04:00 | 0.1983 | [18 empty] | 713.8779 | 87 | 604 | 14476 |  |  |  |  | 14436 | 2450.362
|  | 2019-08-27 05:00 | 0.18539 | [18 empty] | 667.4059 | 87 | 604 | 14478 |  |  |  |  | 14437 | 1437.8269
|  | 2019-08-27 06:00 | 0.18004 | [18 empty] | 648.1575 | 87 | 604 | 14478 |  |  |  |  | 14438 | 0
|  | 2019-08-27 07:00 | 0.20674 | [18 empty] | 744.259 | 87 | 604 | 14479 |  |  |  |  | 14439 | 2871.4503
|  | 2019-08-27 08:00 | 0.25085 | [18 empty] | 903.0573 | 87 | 604 | 14481 |  |  |  |  | 14440 | 1400.259
|  | 2019-08-27 09:00 | 0.30101 | [18 empty] | 1083.6207 | 87 | 604 | 14481 |  |  |  |  | 14441 | 0
|  | 2019-08-27 10:00 | 0.31385 | [18 empty] | 1129.8641 | 87 | 604 | 14482 |  |  |  |  | 14442 | 2683.9681
|  | 2019-08-27 11:00 | 0.32258 | [18 empty] | 1161.3055 | 87 | 604 | 14484 |  |  |  |  | 14443 | 1317.1127
|  | 2019-08-27 12:00 | 0.32169 | [18 empty] | 1158.1006 | 87 | 604 | 14484 |  |  |  |  | 14444 | 0
|  | 2019-08-27 13:00 | 0.31762 | [18 empty] | 1143.4238 | 87 | 604 | 14485 |  |  |  |  | 14445 | 2726.5023
|  | 2019-08-27 14:00 | 0.31428 | [18 empty] | 1131.3932 | 87 | 604 | 14487 |  |  |  |  | 14446 | 1335.9946
|  | 2019-08-27 15:00 | 0.30562 | [18 empty] | 1100.2437 | 87 | 604 | 14487 |  |  |  |  | 14447 | 0
|  | 2019-08-27 16:00 | 0.30259 | [18 empty] | 1089.3298 | 87 | 604 | 14488 |  |  |  |  | 14448 | 2763.1079
|  | 2019-08-27 17:00 | 0.29887 | [18 empty] | 1075.923 | 87 | 604 | 14490 |  |  |  |  | 14449 | 1171.5571
|  | 2019-08-27 18:00 | 0.30951 | [18 empty] | 1114.2191 | 87 | 604 | 14490 |  |  |  |  | 14450 | 0
|  | 2019-08-27 19:00 | 0.32185 | [18 empty] | 1158.6754 | 87 | 604 | 14491 |  |  |  |  | 14451 | 1855.7743
|  | 2019-08-27 20:00 | 0.31407 | [18 empty] | 1130.6439 | 87 | 604 | 14493 |  |  |  |  | 14452 | 742.6436
|  | 2019-08-27 21:00 | 0.38063 | [18 empty] | 1370.2595 | 87 | 604 | 14493 |  |  |  |  | 14453 | 0
|  | 2019-08-27 22:00 | 0.36722 | [18 empty] | 1321.9807 | 87 | 604 | 14494 |  |  |  |  | 14454 | 1381.4472
|  | 2019-08-27 23:00 | 0.36246 | [18 empty] | 1304.8393 | 87 | 604 | 14496 |  |  |  |  | 14455 | 778.263
|  | 2019-08-28 | 0.34497 | [18 empty] | 1241.9099 | 87 | 604 | 14496 |  |  |  |  | 14456 | 0
|  | 2019-08-28 01:00 | 0.31303 | [18 empty] | 1126.9001 | 87 | 605 | 14497 |  |  |  |  | 14457 | 1966.6846
|  | 2019-08-28 02:00 | 0.26185 | [18 empty] | 942.6456 | 87 | 605 | 14499 |  |  |  |  | 14458 | 1142.6262
|  | 2019-08-28 03:00 | 0.22605 | [18 empty] | 813.7717 | 87 | 605 | 14499 |  |  |  |  | 14459 | 0
|  | 2019-08-28 04:00 | 0.19063 | [18 empty] | 686.2687 | 87 | 605 | 14500 |  |  |  |  | 14460 | 2384.3676
|  | 2019-08-28 05:00 | 0.18021 | [18 empty] | 648.7443 | 87 | 605 | 14502 |  |  |  |  | 14461 | 1177.6718
|  | 2019-08-28 06:00 | 0.17532 | [18 empty] | 631.1675 | 87 | 605 | 14502 |  |  |  |  | 14462 | 0
|  | 2019-08-28 07:00 | 0.2 | [18 empty] | 720.0018 | 87 | 605 | 14503 |  |  |  |  | 14463 | 2321.2411
|  | 2019-08-28 08:00 | 0.24276 | [18 empty] | 873.9479 | 87 | 605 | 14505 |  |  |  |  | 14464 | 1132.1363
|  | 2019-08-28 09:00 | 0.28338 | [18 empty] | 1020.1612 | 87 | 605 | 14505 |  |  |  |  | 14465 | 0
|  | 2019-08-28 10:00 | 0.31076 | [18 empty] | 1118.7216 | 87 | 605 | 14506 |  |  |  |  | 14466 | 2248.3409
|  | 2019-08-28 11:00 | 0.31666 | [18 empty] | 1139.9816 | 87 | 605 | 14508 |  |  |  |  | 14467 | 1181.6099
|  | 2019-08-28 12:00 | 0.31163 | [18 empty] | 1121.86 | 87 | 605 | 14508 |  |  |  |  | 14468 | 0
|  | 2019-08-28 13:00 | 0.31353 | [18 empty] | 1128.7012 | 87 | 605 | 14509 |  |  |  |  | 14469 | 2552.496
|  | 2019-08-28 14:00 | 0.31485 | [18 empty] | 1133.4717 | 87 | 605 | 14511 |  |  |  |  | 14470 | 1291.9348
|  | 2019-08-28 15:00 | 0.32237 | [18 empty] | 1160.5441 | 87 | 605 | 14511 |  |  |  |  | 14471 | 0
|  | 2019-08-28 16:00 | 0.31438 | [18 empty] | 1131.7666 | 87 | 605 | 14512 |  |  |  |  | 14472 | 2625.468
|  | 2019-08-28 17:00 | 0.31155 | [18 empty] | 1121.5741 | 87 | 605 | 14514 |  |  |  |  | 14473 | 1136.6071
|  | 2019-08-28 18:00 | 0.31934 | [18 empty] | 1149.639 | 87 | 605 | 14514 |  |  |  |  | 14474 | 0
|  | 2019-08-28 19:00 | 0.32896 | [18 empty] | 1184.2544 | 87 | 605 | 14515 |  |  |  |  | 14475 | 1778.2341
|  | 2019-08-28 20:00 | 0.29587 | [18 empty] | 1065.1229 | 87 | 605 | 14517 |  |  |  |  | 14476 | 713.8779
|  | 2019-08-28 21:00 | 0.40614 | [18 empty] | 1462.0876 | 87 | 605 | 14517 |  |  |  |  | 14477 | 0
|  | 2019-08-28 22:00 | 0.37177 | [18 empty] | 1338.3675 | 87 | 605 | 14518 |  |  |  |  | 14478 | 1315.5635
|  | 2019-08-28 23:00 | 0.36524 | [18 empty] | 1314.8752 | 87 | 605 | 14520 |  |  |  |  | 14479 | 744.259
|  | 2019-08-29 | 0.34253 | [18 empty] | 1233.119 | 87 | 605 | 14520 |  |  |  |  | 14480 | 0
|  | 2019-08-29 01:00 | 0.30317 | [18 empty] | 1091.3946 | 87 | 606 | 14521 |  |  |  |  | 14481 | 1986.6779
|  | 2019-08-29 02:00 | 0.25927 | [18 empty] | 933.3662 | 87 | 606 | 14523 |  |  |  |  | 14482 | 1129.8641
|  | 2019-08-29 03:00 | 0.21811 | [18 empty] | 785.1856 | 87 | 606 | 14523 |  |  |  |  | 14483 | 0
|  | 2019-08-29 04:00 | 0.19793 | [18 empty] | 712.5408 | 87 | 606 | 14524 |  |  |  |  | 14484 | 2319.4061
|  | 2019-08-29 05:00 | 0.17993 | [18 empty] | 647.7388 | 87 | 606 | 14526 |  |  |  |  | 14485 | 1143.4238
|  | 2019-08-29 06:00 | 0.2022 | [18 empty] | 727.9221 | 87 | 606 | 14526 |  |  |  |  | 14486 | 0
|  | 2019-08-29 07:00 | 0.26467 | [18 empty] | 952.8137 | 87 | 606 | 14527 |  |  |  |  | 14487 | 2231.6368
|  | 2019-08-29 08:00 | 0.27811 | [18 empty] | 1001.1889 | 87 | 606 | 14529 |  |  |  |  | 14488 | 1089.3298
|  | 2019-08-29 09:00 | 0.29842 | [18 empty] | 1074.2982 | 87 | 606 | 14529 |  |  |  |  | 14489 | 0
|  | 2019-08-29 10:00 | 0.32284 | [18 empty] | 1162.2347 | 87 | 606 | 14530 |  |  |  |  | 14490 | 2190.1421
|  | 2019-08-29 11:00 | 0.32538 | [18 empty] | 1171.3519 | 87 | 606 | 14532 |  |  |  |  | 14491 | 1158.6754
|  | 2019-08-29 12:00 | 0.32661 | [18 empty] | 1175.7912 | 87 | 606 | 14532 |  |  |  |  | 14492 | 0
|  | 2019-08-29 13:00 | 0.32282 | [18 empty] | 1162.14 | 87 | 606 | 14533 |  |  |  |  | 14493 | 2500.9033
|  | 2019-08-29 14:00 | 0.31815 | [18 empty] | 1145.3478 | 87 | 606 | 14535 |  |  |  |  | 14494 | 1321.9807
|  | 2019-08-29 15:00 | 0.30608 | [18 empty] | 1101.8763 | 87 | 606 | 14535 |  |  |  |  | 14495 | 0
|  | 2019-08-29 16:00 | 0.304 | [18 empty] | 1094.4175 | 87 | 606 | 14536 |  |  |  |  | 14496 | 2546.7492
|  | 2019-08-29 17:00 | 0.30112 | [18 empty] | 1084.0317 | 87 | 606 | 14538 |  |  |  |  | 14497 | 1126.9001
|  | 2019-08-29 18:00 | 0.30526 | [18 empty] | 1098.9275 | 87 | 606 | 14538 |  |  |  |  | 14498 | 0
|  | 2019-08-29 19:00 | 0.31904 | [18 empty] | 1148.5591 | 87 | 606 | 14539 |  |  |  |  | 14499 | 1756.4173
|  | 2019-08-29 20:00 | 0.33522 | [18 empty] | 1206.7906 | 87 | 606 | 14541 |  |  |  |  | 14500 | 686.2687
|  | 2019-08-29 21:00 | 0.34542 | [18 empty] | 1243.5264 | 87 | 606 | 14541 |  |  |  |  | 14501 | 0
|  | 2019-08-29 22:00 | 0.35712 | [18 empty] | 1285.6295 | 87 | 606 | 14542 |  |  |  |  | 14502 | 1279.9118
|  | 2019-08-29 23:00 | 0.35994 | [18 empty] | 1295.778 | 87 | 606 | 14544 |  |  |  |  | 14503 | 720.0018
|  | 2019-08-30 | 0.34864 | [18 empty] | 1255.0977 | 87 | 606 | 14544 |  |  |  |  | 14504 | 0
|  | 2019-08-30 01:00 | 0.3327 | [18 empty] | 1197.7176 | 87 | 607 | 14545 |  |  |  |  | 14505 | 1894.1091
|  | 2019-08-30 02:00 | 0.2921 | [18 empty] | 1051.5466 | 87 | 607 | 14547 |  |  |  |  | 14506 | 1118.7216
|  | 2019-08-30 03:00 | 0.24201 | [18 empty] | 871.2533 | 87 | 607 | 14547 |  |  |  |  | 14507 | 0
|  | 2019-08-30 04:00 | 0.21186 | [18 empty] | 762.7045 | 87 | 607 | 14548 |  |  |  |  | 14508 | 2261.8416
|  | 2019-08-30 05:00 | 0.19347 | [18 empty] | 696.4898 | 87 | 607 | 14550 |  |  |  |  | 14509 | 1128.7012
|  | 2019-08-30 06:00 | 0.19152 | [18 empty] | 689.4704 | 87 | 607 | 14550 |  |  |  |  | 14510 | 0
|  | 2019-08-30 07:00 | 0.20972 | [18 empty] | 754.9967 | 87 | 607 | 14551 |  |  |  |  | 14511 | 2294.0159
|  | 2019-08-30 08:00 | 0.25321 | [18 empty] | 911.5686 | 87 | 607 | 14553 |  |  |  |  | 14512 | 1131.7666
|  | 2019-08-30 09:00 | 0.29062 | [18 empty] | 1046.2429 | 87 | 607 | 14553 |  |  |  |  | 14513 | 0
|  | 2019-08-30 10:00 | 0.31493 | [18 empty] | 1133.7613 | 87 | 607 | 14554 |  |  |  |  | 14514 | 2271.213
|  | 2019-08-30 11:00 | 0.3291 | [18 empty] | 1184.7567 | 87 | 607 | 14556 |  |  |  |  | 14515 | 1184.2544
|  | 2019-08-30 12:00 | 0.33069 | [18 empty] | 1190.4711 | 87 | 607 | 14556 |  |  |  |  | 14516 | 0
|  | 2019-08-30 13:00 | 0.32007 | [18 empty] | 1152.2474 | 87 | 607 | 14557 |  |  |  |  | 14517 | 2527.2104
|  | 2019-08-30 14:00 | 0.31853 | [18 empty] | 1146.6989 | 87 | 607 | 14559 |  |  |  |  | 14518 | 1338.3675
|  | 2019-08-30 15:00 | 0.3111 | [18 empty] | 1119.9719 | 87 | 607 | 14559 |  |  |  |  | 14519 | 0
|  | 2019-08-30 16:00 | 0.30679 | [18 empty] | 1104.4573 | 87 | 607 | 14560 |  |  |  |  | 14520 | 2547.9942
|  | 2019-08-30 17:00 | 0.302 | [18 empty] | 1087.209 | 87 | 607 | 14562 |  |  |  |  | 14521 | 1091.3946
|  | 2019-08-30 18:00 | 0.30414 | [18 empty] | 1094.8941 | 87 | 607 | 14562 |  |  |  |  | 14522 | 0
|  | 2019-08-30 19:00 | 0.31643 | [18 empty] | 1139.1631 | 87 | 607 | 14563 |  |  |  |  | 14523 | 1718.5518
|  | 2019-08-30 20:00 | 0.29327 | [18 empty] | 1055.7783 | 87 | 607 | 14565 |  |  |  |  | 14524 | 712.5408
|  | 2019-08-30 21:00 | 0.34061 | [18 empty] | 1226.1937 | 87 | 607 | 14565 |  |  |  |  | 14525 | 0
|  | 2019-08-30 22:00 | 0.33248 | [18 empty] | 1196.9321 | 87 | 607 | 14566 |  |  |  |  | 14526 | 1375.6609
|  | 2019-08-30 23:00 | 0.31597 | [18 empty] | 1137.505 | 87 | 607 | 14568 |  |  |  |  | 14527 | 952.8137
|  | 2019-08-31 | 0.29819 | [18 empty] | 1073.5009 | 87 | 607 | 14568 |  |  |  |  | 14528 | 0
|  | 2019-08-31 01:00 | 0.27668 | [18 empty] | 996.058 | 87 | 608 | 14569 |  |  |  |  | 14529 | 2075.4871
|  | 2019-08-31 02:00 | 0.24096 | [18 empty] | 867.4512 | 87 | 608 | 14571 |  |  |  |  | 14530 | 1162.2347
|  | 2019-08-31 03:00 | 0.21488 | [18 empty] | 773.5627 | 87 | 608 | 14571 |  |  |  |  | 14531 | 0
|  | 2019-08-31 04:00 | 0.20008 | [18 empty] | 720.2839 | 87 | 608 | 14572 |  |  |  |  | 14532 | 2347.1432
|  | 2019-08-31 05:00 | 0.17754 | [18 empty] | 639.1467 | 87 | 608 | 14574 |  |  |  |  | 14533 | 1162.14
|  | 2019-08-31 06:00 | 0.17284 | [18 empty] | 622.2404 | 87 | 608 | 14574 |  |  |  |  | 14534 | 0
|  | 2019-08-31 07:00 | 0.17418 | [18 empty] | 627.0495 | 87 | 608 | 14575 |  |  |  |  | 14535 | 2247.2241
|  | 2019-08-31 08:00 | 0.18184 | [18 empty] | 654.6174 | 87 | 608 | 14577 |  |  |  |  | 14536 | 1094.4175
|  | 2019-08-31 09:00 | 0.20694 | [18 empty] | 744.9928 | 87 | 608 | 14577 |  |  |  |  | 14537 | 0
|  | 2019-08-31 10:00 | 0.25656 | [18 empty] | 923.6005 | 87 | 608 | 14578 |  |  |  |  | 14538 | 2182.9591
|  | 2019-08-31 11:00 | 0.29677 | [18 empty] | 1068.3709 | 87 | 608 | 14580 |  |  |  |  | 14539 | 1148.5591
|  | 2019-08-31 12:00 | 0.33358 | [18 empty] | 1200.8703 | 87 | 608 | 14580 |  |  |  |  | 14540 | 0
|  | 2019-08-31 13:00 | 0.37061 | [18 empty] | 1334.1817 | 87 | 608 | 14581 |  |  |  |  | 14541 | 2450.3169
|  | 2019-08-31 14:00 | 0.39359 | [18 empty] | 1416.9179 | 87 | 608 | 14583 |  |  |  |  | 14542 | 1285.6295
|  | 2019-08-31 15:00 | 0.3858 | [18 empty] | 1388.8688 | 87 | 608 | 14583 |  |  |  |  | 14543 | 0
|  | 2019-08-31 16:00 | 0.36582 | [18 empty] | 1316.9644 | 87 | 608 | 14584 |  |  |  |  | 14544 | 2550.8757
|  | 2019-08-31 17:00 | 0.35252 | [18 empty] | 1269.0689 | 87 | 608 | 14586 |  |  |  |  | 14545 | 1197.7176
|  | 2019-08-31 18:00 | 0.34413 | [18 empty] | 1238.8823 | 87 | 608 | 14586 |  |  |  |  | 14546 | 0
|  | 2019-08-31 19:00 | 0.33481 | [18 empty] | 1205.3331 | 87 | 608 | 14587 |  |  |  |  | 14547 | 1922.8
|  | 2019-08-31 20:00 | 0.32661 | [18 empty] | 1175.7951 | 87 | 608 | 14589 |  |  |  |  | 14548 | 762.7045
|  | 2019-08-31 21:00 | 0.3255 | [18 empty] | 1171.8159 | 87 | 608 | 14589 |  |  |  |  | 14549 | 0
|  | 2019-08-31 22:00 | 0.31828 | [18 empty] | 1145.8216 | 87 | 608 | 14590 |  |  |  |  | 14550 | 1385.9602
|  | 2019-08-31 23:00 | 0.30924 | [18 empty] | 1113.2734 | 87 | 608 | 14592 |  |  |  |  | 14551 | 754.9967
|  | 2019-09-01 | 0.29954 | [18 empty] | 1078.3428 | 87 | 608 | 14592 |  |  |  |  | 14552 | 0
|  | 2019-09-01 01:00 | 0.2717 | [18 empty] | 978.1039 | 87 | 609 | 14593 |  |  |  |  | 14553 | 1957.8114
|  | 2019-09-01 02:00 | 0.24004 | [18 empty] | 864.1478 | 87 | 609 | 14595 |  |  |  |  | 14554 | 1133.7613
|  | 2019-09-01 03:00 | 0.21998 | [18 empty] | 791.9403 | 87 | 609 | 14595 |  |  |  |  | 14555 | 0
|  | 2019-09-01 04:00 | 0.19656 | [18 empty] | 707.6036 | 87 | 609 | 14596 |  |  |  |  | 14556 | 2375.2278
|  | 2019-09-01 05:00 | 0.18348 | [18 empty] | 660.5408 | 87 | 609 | 14598 |  |  |  |  | 14557 | 1152.2474
|  | 2019-09-01 06:00 | 0.17068 | [18 empty] | 614.4534 | 87 | 609 | 14598 |  |  |  |  | 14558 | 0
|  | 2019-09-01 07:00 | 0.1705 | [18 empty] | 613.7993 | 87 | 609 | 14599 |  |  |  |  | 14559 | 2266.6708
|  | 2019-09-01 08:00 | 0.17766 | [18 empty] | 639.5882 | 87 | 609 | 14601 |  |  |  |  | 14560 | 1104.4573
|  | 2019-09-01 09:00 | 0.19507 | [18 empty] | 702.2684 | 87 | 609 | 14601 |  |  |  |  | 14561 | 0
|  | 2019-09-01 10:00 | 0.23314 | [18 empty] | 839.2958 | 87 | 609 | 14602 |  |  |  |  | 14562 | 2182.1031
|  | 2019-09-01 11:00 | 0.28523 | [18 empty] | 1026.8112 | 87 | 609 | 14604 |  |  |  |  | 14563 | 1139.1631
|  | 2019-09-01 12:00 | 0.32311 | [18 empty] | 1163.1896 | 87 | 609 | 14604 |  |  |  |  | 14564 | 0
|  | 2019-09-01 13:00 | 0.35022 | [18 empty] | 1260.7838 | 87 | 609 | 14605 |  |  |  |  | 14565 | 2281.9719
|  | 2019-09-01 14:00 | 0.36141 | [18 empty] | 1301.0622 | 87 | 609 | 14607 |  |  |  |  | 14566 | 1196.9321
|  | 2019-09-01 15:00 | 0.36069 | [18 empty] | 1298.4815 | 87 | 609 | 14607 |  |  |  |  | 14567 | 0
|  | 2019-09-01 16:00 | 0.36587 | [18 empty] | 1317.1438 | 87 | 609 | 14608 |  |  |  |  | 14568 | 2211.0058
|  | 2019-09-01 17:00 | 0.36683 | [18 empty] | 1320.5969 | 87 | 609 | 14610 |  |  |  |  | 14569 | 996.058
|  | 2019-09-01 18:00 | 0.36643 | [18 empty] | 1319.1471 | 87 | 609 | 14610 |  |  |  |  | 14570 | 0
|  | 2019-09-01 19:00 | 0.36621 | [18 empty] | 1318.3502 | 87 | 609 | 14611 |  |  |  |  | 14571 | 1641.0139
|  | 2019-09-01 20:00 | 0.38986 | [18 empty] | 1403.4935 | 87 | 609 | 14613 |  |  |  |  | 14572 | 720.2839
|  | 2019-09-01 21:00 | 0.42334 | [18 empty] | 1524.0212 | 87 | 609 | 14613 |  |  |  |  | 14573 | 0
|  | 2019-09-01 22:00 | 0.41941 | [18 empty] | 1509.8775 | 87 | 609 | 14614 |  |  |  |  | 14574 | 1261.3871
|  | 2019-09-01 23:00 | 0.405 | [18 empty] | 1458.0171 | 87 | 609 | 14616 |  |  |  |  | 14575 | 627.0495
|  | 2019-09-02 | 0.36926 | [18 empty] | 1329.3328 | 87 | 609 | 14616 |  |  |  |  | 14576 | 0
|  | 2019-09-02 01:00 | 0.33131 | [18 empty] | 1192.7079 | 88 | 610 | 14617 |  |  |  |  | 14577 | 1399.6102
|  | 2019-09-02 02:00 | 0.28907 | [18 empty] | 1040.6542 | 88 | 610 | 14619 |  |  |  |  | 14578 | 923.6005
|  | 2019-09-02 03:00 | 0.23976 | [18 empty] | 863.1394 | 88 | 610 | 14619 |  |  |  |  | 14579 | 0
|  | 2019-09-02 04:00 | 0.21183 | [18 empty] | 762.5791 | 88 | 610 | 14620 |  |  |  |  | 14580 | 2269.2412
|  | 2019-09-02 05:00 | 0.1941 | [18 empty] | 698.7594 | 88 | 610 | 14622 |  |  |  |  | 14581 | 1334.1817
|  | 2019-09-02 06:00 | 0.19294 | [18 empty] | 694.5852 | 88 | 610 | 14622 |  |  |  |  | 14582 | 0
|  | 2019-09-02 07:00 | 0.21318 | [18 empty] | 767.4552 | 88 | 610 | 14623 |  |  |  |  | 14583 | 2805.7867
|  | 2019-09-02 08:00 | 0.24841 | [18 empty] | 894.2614 | 88 | 610 | 14625 |  |  |  |  | 14584 | 1316.9644
|  | 2019-09-02 09:00 | 0.30123 | [18 empty] | 1084.4453 | 88 | 610 | 14625 |  |  |  |  | 14585 | 0
|  | 2019-09-02 10:00 | 0.32031 | [18 empty] | 1153.1267 | 88 | 610 | 14626 |  |  |  |  | 14586 | 2507.9511
|  | 2019-09-02 11:00 | 0.33148 | [18 empty] | 1193.3166 | 88 | 610 | 14628 |  |  |  |  | 14587 | 1205.3331
|  | 2019-09-02 12:00 | 0.33228 | [18 empty] | 1196.221 | 88 | 610 | 14628 |  |  |  |  | 14588 | 0
|  | 2019-09-02 13:00 | 0.32392 | [18 empty] | 1166.104 | 88 | 610 | 14629 |  |  |  |  | 14589 | 2347.611
|  | 2019-09-02 14:00 | 0.31471 | [18 empty] | 1132.9622 | 88 | 610 | 14631 |  |  |  |  | 14590 | 1145.8216
|  | 2019-09-02 15:00 | 0.30858 | [18 empty] | 1110.8831 | 88 | 610 | 14631 |  |  |  |  | 14591 | 0
|  | 2019-09-02 16:00 | 0.29974 | [18 empty] | 1079.0463 | 88 | 610 | 14632 |  |  |  |  | 14592 | 2191.6162
|  | 2019-09-02 17:00 | 0.29032 | [18 empty] | 1045.1697 | 88 | 610 | 14634 |  |  |  |  | 14593 | 978.1039
|  | 2019-09-02 18:00 | 0.29964 | [18 empty] | 1078.7119 | 88 | 610 | 14634 |  |  |  |  | 14594 | 0
|  | 2019-09-02 19:00 | 0.31279 | [18 empty] | 1126.0265 | 88 | 610 | 14635 |  |  |  |  | 14595 | 1656.0881
|  | 2019-09-02 20:00 | 0.32575 | [18 empty] | 1172.7147 | 88 | 610 | 14637 |  |  |  |  | 14596 | 707.6036
|  | 2019-09-02 21:00 | 0.34328 | [18 empty] | 1235.8031 | 88 | 610 | 14637 |  |  |  |  | 14597 | 0
|  | 2019-09-02 22:00 | 0.35076 | [18 empty] | 1262.7468 | 88 | 610 | 14638 |  |  |  |  | 14598 | 1274.9942
|  | 2019-09-02 23:00 | 0.3475 | [18 empty] | 1250.9828 | 88 | 610 | 14640 |  |  |  |  | 14599 | 613.7993
|  | 2019-09-03 | 0.32415 | [18 empty] | 1166.9255 | 88 | 610 | 14640 |  |  |  |  | 14600 | 0
|  | 2019-09-03 01:00 | 0.28813 | [18 empty] | 1037.2762 | 88 | 611 | 14641 |  |  |  |  | 14601 | 1341.8566
|  | 2019-09-03 02:00 | 0.24041 | [18 empty] | 865.4813 | 88 | 611 | 14643 |  |  |  |  | 14602 | 839.2958
|  | 2019-09-03 03:00 | 0.21186 | [18 empty] | 762.6954 | 88 | 611 | 14643 |  |  |  |  | 14603 | 0
|  | 2019-09-03 04:00 | 0.17702 | [18 empty] | 637.2583 | 88 | 611 | 14644 |  |  |  |  | 14604 | 2190.0009
|  | 2019-09-03 05:00 | 0.16741 | [18 empty] | 602.6644 | 88 | 611 | 14646 |  |  |  |  | 14605 | 1260.7838
|  | 2019-09-03 06:00 | 0.15802 | [18 empty] | 568.8886 | 88 | 611 | 14646 |  |  |  |  | 14606 | 0
|  | 2019-09-03 07:00 | 0.19012 | [18 empty] | 684.4186 | 88 | 611 | 14647 |  |  |  |  | 14607 | 2599.5437
|  | 2019-09-03 08:00 | 0.24694 | [18 empty] | 888.9779 | 88 | 611 | 14649 |  |  |  |  | 14608 | 1317.1438
|  | 2019-09-03 09:00 | 0.28831 | [18 empty] | 1037.9222 | 88 | 611 | 14649 |  |  |  |  | 14609 | 0
|  | 2019-09-03 10:00 | 0.30937 | [18 empty] | 1113.7409 | 88 | 611 | 14650 |  |  |  |  | 14610 | 2639.7439
|  | 2019-09-03 11:00 | 0.32502 | [18 empty] | 1170.0711 | 88 | 611 | 14652 |  |  |  |  | 14611 | 1318.3502
|  | 2019-09-03 12:00 | 0.28486 | [18 empty] | 1025.5123 | 88 | 611 | 14652 |  |  |  |  | 14612 | 0
|  | 2019-09-03 13:00 | 0.29941 | [18 empty] | 1077.8763 | 88 | 611 | 14653 |  |  |  |  | 14613 | 2927.5148
|  | 2019-09-03 14:00 | 0.3068 | [18 empty] | 1104.4903 | 88 | 611 | 14655 |  |  |  |  | 14614 | 1509.8775
|  | 2019-09-03 15:00 | 0.31281 | [18 empty] | 1126.1172 | 88 | 611 | 14655 |  |  |  |  | 14615 | 0
|  | 2019-09-03 16:00 | 0.30587 | [18 empty] | 1101.1273 | 88 | 611 | 14656 |  |  |  |  | 14616 | 2787.3499
|  | 2019-09-03 17:00 | 0.30731 | [18 empty] | 1106.311 | 88 | 611 | 14658 |  |  |  |  | 14617 | 1192.7079
|  | 2019-09-03 18:00 | 0.31017 | [18 empty] | 1116.6252 | 88 | 611 | 14658 |  |  |  |  | 14618 | 0
|  | 2019-09-03 19:00 | 0.32362 | [18 empty] | 1165.0214 | 88 | 611 | 14659 |  |  |  |  | 14619 | 1903.7936
|  | 2019-09-03 20:00 | 0.34094 | [18 empty] | 1227.3708 | 88 | 611 | 14661 |  |  |  |  | 14620 | 762.5791
|  | 2019-09-03 21:00 | 0.31464 | [18 empty] | 1132.7161 | 88 | 611 | 14661 |  |  |  |  | 14621 | 0
|  | 2019-09-03 22:00 | 0.39986 | [18 empty] | 1439.4956 | 88 | 611 | 14662 |  |  |  |  | 14622 | 1393.3445
|  | 2019-09-03 23:00 | 0.36011 | [18 empty] | 1296.4113 | 88 | 611 | 14664 |  |  |  |  | 14623 | 767.4552
|  | 2019-09-04 | 0.33856 | [18 empty] | 1218.8137 | 88 | 611 | 14664 |  |  |  |  | 14624 | 0
|  | 2019-09-04 01:00 | 0.30129 | [18 empty] | 1084.6465 | 88 | 612 | 14665 |  |  |  |  | 14625 | 1978.7067
|  | 2019-09-04 02:00 | 0.24611 | [18 empty] | 885.9953 | 88 | 612 | 14667 |  |  |  |  | 14626 | 1153.1267
|  | 2019-09-04 03:00 | 0.21362 | [18 empty] | 769.0401 | 88 | 612 | 14667 |  |  |  |  | 14627 | 0
|  | 2019-09-04 04:00 | 0.18882 | [18 empty] | 679.7489 | 88 | 612 | 14668 |  |  |  |  | 14628 | 2389.5376
|  | 2019-09-04 05:00 | 0.16543 | [18 empty] | 595.5633 | 88 | 612 | 14670 |  |  |  |  | 14629 | 1166.104
|  | 2019-09-04 06:00 | 0.1602 | [18 empty] | 576.7115 | 88 | 612 | 14670 |  |  |  |  | 14630 | 0
|  | 2019-09-04 07:00 | 0.17951 | [18 empty] | 646.2405 | 88 | 612 | 14671 |  |  |  |  | 14631 | 2243.8453
|  | 2019-09-04 08:00 | 0.1402 | [18 empty] | 504.7129 | 88 | 612 | 14673 |  |  |  |  | 14632 | 1079.0463
|  | 2019-09-04 09:00 | 0.15573 | [18 empty] | 560.6156 | 88 | 612 | 14673 |  |  |  |  | 14633 | 0
|  | 2019-09-04 10:00 | 0.14469 | [18 empty] | 520.8719 | 88 | 612 | 14674 |  |  |  |  | 14634 | 2123.8817
|  | 2019-09-04 11:00 | 0.14291 | [18 empty] | 514.4652 | 88 | 612 | 14676 |  |  |  |  | 14635 | 1126.0265
|  | 2019-09-04 12:00 | 0.14291 | [18 empty] | 514.4652 | 88 | 612 | 14676 |  |  |  |  | 14636 | 0
|  | 2019-09-04 13:00 | 0.17885 | [18 empty] | 643.8453 | 88 | 612 | 14677 |  |  |  |  | 14637 | 2408.5178
|  | 2019-09-04 14:00 | 0.46557 | [18 empty] | 1676.0603 | 88 | 612 | 14679 |  |  |  |  | 14638 | 1262.7468
|  | 2019-09-04 15:00 | 0.46356 | [18 empty] | 1668.8279 | 88 | 612 | 14679 |  |  |  |  | 14639 | 0
|  | 2019-09-04 16:00 | 0.38491 | [18 empty] | 1385.6922 | 88 | 612 | 14680 |  |  |  |  | 14640 | 2417.9083
|  | 2019-09-04 17:00 | 0.33574 | [18 empty] | 1208.6562 | 88 | 612 | 14682 |  |  |  |  | 14641 | 1037.2762
|  | 2019-09-04 18:00 | 0.29622 | [18 empty] | 1066.3746 | 88 | 612 | 14682 |  |  |  |  | 14642 | 0
|  | 2019-09-04 19:00 | 0.30745 | [18 empty] | 1106.8248 | 88 | 612 | 14683 |  |  |  |  | 14643 | 1628.1767
|  | 2019-09-04 20:00 | 0.33005 | [18 empty] | 1188.1639 | 88 | 612 | 14685 |  |  |  |  | 14644 | 637.2583
|  | 2019-09-04 21:00 | 0.34764 | [18 empty] | 1251.4922 | 88 | 612 | 14685 |  |  |  |  | 14645 | 0
|  | 2019-09-04 22:00 | 0.35565 | [18 empty] | 1280.3426 | 88 | 612 | 14686 |  |  |  |  | 14646 | 1171.553
|  | 2019-09-04 23:00 | 0.34808 | [18 empty] | 1253.095 | 88 | 612 | 14688 |  |  |  |  | 14647 | 684.4186
|  | 2019-09-05 | 0.32117 | [18 empty] | 1156.2066 | 88 | 612 | 14688 |  |  |  |  | 14648 | 0
|  | 2019-09-05 01:00 | 0.29532 | [18 empty] | 1063.1466 | 88 | 613 | 14689 |  |  |  |  | 14649 | 1926.9001
|  | 2019-09-05 02:00 | 0.24911 | [18 empty] | 896.7879 | 88 | 613 | 14691 |  |  |  |  | 14650 | 1113.7409
|  | 2019-09-05 03:00 | 0.21849 | [18 empty] | 786.5569 | 88 | 613 | 14691 |  |  |  |  | 14651 | 0
|  | 2019-09-05 04:00 | 0.20144 | [18 empty] | 725.1725 | 88 | 613 | 14692 |  |  |  |  | 14652 | 2195.5833
|  | 2019-09-05 05:00 | 0.23413 | [18 empty] | 842.8815 | 88 | 613 | 14694 |  |  |  |  | 14653 | 1077.8763
|  | 2019-09-05 06:00 | 0.34141 | [18 empty] | 1229.0873 | 88 | 613 | 14694 |  |  |  |  | 14654 | 0
|  | 2019-09-05 07:00 | 0.40522 | [18 empty] | 1458.7988 | 88 | 613 | 14695 |  |  |  |  | 14655 | 2230.6075
|  | 2019-09-05 08:00 | 0.468 | [18 empty] | 1684.8045 | 88 | 613 | 14697 |  |  |  |  | 14656 | 1101.1273
|  | 2019-09-05 09:00 | 0.4886 | [18 empty] | 1758.9624 | 88 | 613 | 14697 |  |  |  |  | 14657 | 0
|  | 2019-09-05 10:00 | 0.46478 | [18 empty] | 1673.1941 | 88 | 613 | 14698 |  |  |  |  | 14658 | 2222.9362
|  | 2019-09-05 11:00 | 0.4531 | [18 empty] | 1631.1646 | 88 | 613 | 14700 |  |  |  |  | 14659 | 1165.0214
|  | 2019-09-05 12:00 | 0.40046 | [18 empty] | 1441.648 | 88 | 613 | 14700 |  |  |  |  | 14660 | 0
|  | 2019-09-05 13:00 | 0.37065 | [18 empty] | 1334.3342 | 88 | 613 | 14701 |  |  |  |  | 14661 | 2360.0869
|  | 2019-09-05 14:00 | 0.34603 | [18 empty] | 1245.6989 | 88 | 613 | 14703 |  |  |  |  | 14662 | 1439.4956
|  | 2019-09-05 15:00 | 0.33822 | [18 empty] | 1217.5956 | 88 | 613 | 14703 |  |  |  |  | 14663 | 0
|  | 2019-09-05 16:00 | 0.31747 | [18 empty] | 1142.8889 | 88 | 613 | 14704 |  |  |  |  | 14664 | 2515.225
|  | 2019-09-05 17:00 | 0.31132 | [18 empty] | 1120.7424 | 88 | 613 | 14706 |  |  |  |  | 14665 | 1084.6465
|  | 2019-09-05 18:00 | 0.31259 | [18 empty] | 1125.3331 | 88 | 613 | 14706 |  |  |  |  | 14666 | 0
|  | 2019-09-05 19:00 | 0.33047 | [18 empty] | 1189.6794 | 88 | 613 | 14707 |  |  |  |  | 14667 | 1655.0355
|  | 2019-09-05 20:00 | 0.36119 | [18 empty] | 1300.2821 | 88 | 613 | 14709 |  |  |  |  | 14668 | 679.7489
|  | 2019-09-05 21:00 | 0.37612 | [18 empty] | 1354.0439 | 88 | 613 | 14709 |  |  |  |  | 14669 | 0
|  | 2019-09-05 22:00 | 0.37859 | [18 empty] | 1362.9209 | 88 | 613 | 14710 |  |  |  |  | 14670 | 1172.2748
|  | 2019-09-05 23:00 | 0.36962 | [18 empty] | 1330.6147 | 88 | 613 | 14712 |  |  |  |  | 14671 | 646.2405
|  | 2019-09-06 | 0.33714 | [18 empty] | 1213.7069 | 88 | 613 | 14712 |  |  |  |  | 14672 | 0
|  | 2019-09-06 01:00 | 0.29371 | [18 empty] | 1057.3407 | 88 | 614 | 14713 |  |  |  |  | 14673 | 1065.3285
|  | 2019-09-06 02:00 | 0.25556 | [18 empty] | 920.0182 | 88 | 614 | 14715 |  |  |  |  | 14674 | 520.8719
|  | 2019-09-06 03:00 | 0.2062 | [18 empty] | 742.3094 | 88 | 614 | 14715 |  |  |  |  | 14675 | 0
|  | 2019-09-06 04:00 | 0.19118 | [18 empty] | 688.2419 | 88 | 614 | 14716 |  |  |  |  | 14676 | 1028.9304
|  | 2019-09-06 05:00 | 0.17255 | [18 empty] | 621.1683 | 88 | 614 | 14718 |  |  |  |  | 14677 | 643.8453
|  | 2019-09-06 06:00 | 0.16997 | [18 empty] | 611.8786 | 88 | 614 | 14718 |  |  |  |  | 14678 | 0
|  | 2019-09-06 07:00 | 0.19314 | [18 empty] | 695.3154 | 88 | 614 | 14719 |  |  |  |  | 14679 | 3344.8881
|  | 2019-09-06 08:00 | 0.24273 | [18 empty] | 873.8436 | 88 | 614 | 14721 |  |  |  |  | 14680 | 1385.6922
|  | 2019-09-06 09:00 | 0.28055 | [18 empty] | 1009.9889 | 88 | 614 | 14721 |  |  |  |  | 14681 | 0
|  | 2019-09-06 10:00 | 0.30801 | [18 empty] | 1108.8184 | 88 | 614 | 14722 |  |  |  |  | 14682 | 2275.0307
|  | 2019-09-06 11:00 | 0.31382 | [18 empty] | 1129.7684 | 88 | 614 | 14724 |  |  |  |  | 14683 | 1106.8248
|  | 2019-09-06 12:00 | 0.31079 | [18 empty] | 1118.8497 | 88 | 614 | 14724 |  |  |  |  | 14684 | 0
|  | 2019-09-06 13:00 | 0.30882 | [18 empty] | 1111.7526 | 88 | 614 | 14725 |  |  |  |  | 14685 | 2439.6562
|  | 2019-09-06 14:00 | 0.30781 | [18 empty] | 1108.1079 | 88 | 614 | 14727 |  |  |  |  | 14686 | 1280.3426
|  | 2019-09-06 15:00 | 0.31783 | [18 empty] | 1144.1967 | 88 | 614 | 14727 |  |  |  |  | 14687 | 0
|  | 2019-09-06 16:00 | 0.31995 | [18 empty] | 1151.8149 | 88 | 614 | 14728 |  |  |  |  | 14688 | 2409.3017
|  | 2019-09-06 17:00 | 0.31458 | [18 empty] | 1132.4768 | 88 | 614 | 14730 |  |  |  |  | 14689 | 1063.1466
|  | 2019-09-06 18:00 | 0.32269 | [18 empty] | 1161.6712 | 88 | 614 | 14730 |  |  |  |  | 14690 | 0
|  | 2019-09-06 19:00 | 0.32971 | [18 empty] | 1186.9589 | 88 | 614 | 14731 |  |  |  |  | 14691 | 1683.3447
|  | 2019-09-06 20:00 | 0.33066 | [18 empty] | 1190.3793 | 88 | 614 | 14733 |  |  |  |  | 14692 | 725.1725
|  | 2019-09-06 21:00 | 0.34596 | [18 empty] | 1245.4461 | 88 | 614 | 14733 |  |  |  |  | 14693 | 0
|  | 2019-09-06 22:00 | 0.3355 | [18 empty] | 1207.7907 | 88 | 614 | 14734 |  |  |  |  | 14694 | 2071.9688
|  | 2019-09-06 23:00 | 0.31964 | [18 empty] | 1150.7083 | 88 | 614 | 14736 |  |  |  |  | 14695 | 1458.7988
|  | 2019-09-07 | 0.30036 | [18 empty] | 1081.296 | 88 | 614 | 14736 |  |  |  |  | 14696 | 0
|  | 2019-09-07 01:00 | 0.27415 | [18 empty] | 986.9538 | 88 | 615 | 14737 |  |  |  |  | 14697 | 3443.7669
|  | 2019-09-07 02:00 | 0.24438 | [18 empty] | 879.78 | 88 | 615 | 14739 |  |  |  |  | 14698 | 1673.1941
|  | 2019-09-07 03:00 | 0.22044 | [18 empty] | 793.584 | 88 | 615 | 14739 |  |  |  |  | 14699 | 0
|  | 2019-09-07 04:00 | 0.19536 | [18 empty] | 703.296 | 88 | 615 | 14740 |  |  |  |  | 14700 | 3072.8126
|  | 2019-09-07 05:00 | 0.17534 | [18 empty] | 631.224 | 88 | 615 | 14742 |  |  |  |  | 14701 | 1334.3342
|  | 2019-09-07 06:00 | 0.17196 | [18 empty] | 619.056 | 88 | 615 | 14742 |  |  |  |  | 14702 | 0
|  | 2019-09-07 07:00 | 0.16236 | [18 empty] | 584.496 | 88 | 615 | 14743 |  |  |  |  | 14703 | 2463.2945
|  | 2019-09-07 08:00 | 0.17428 | [18 empty] | 627.396 | 88 | 615 | 14745 |  |  |  |  | 14704 | 1142.8889
|  | 2019-09-07 09:00 | 0.19908 | [18 empty] | 716.688 | 88 | 615 | 14745 |  |  |  |  | 14705 | 0
|  | 2019-09-07 10:00 | 0.24153 | [18 empty] | 869.4942 | 88 | 615 | 14746 |  |  |  |  | 14706 | 2246.0755
|  | 2019-09-07 11:00 | 0.34497 | [18 empty] | 1241.8802 | 88 | 615 | 14748 |  |  |  |  | 14707 | 1189.6794
|  | 2019-09-07 12:00 | 0.48632 | [18 empty] | 1750.7355 | 88 | 615 | 14748 |  |  |  |  | 14708 | 0
|  | 2019-09-07 13:00 | 0.50866 | [18 empty] | 1831.1601 | 88 | 615 | 14749 |  |  |  |  | 14709 | 2654.326
|  | 2019-09-07 14:00 | 0.49748 | [18 empty] | 1790.9372 | 88 | 615 | 14751 |  |  |  |  | 14710 | 1362.9209
|  | 2019-09-07 15:00 | 0.5166 | [18 empty] | 1859.7765 | 88 | 615 | 14751 |  |  |  |  | 14711 | 0
|  | 2019-09-07 16:00 | 0.49447 | [18 empty] | 1780.0801 | 88 | 615 | 14752 |  |  |  |  | 14712 | 2544.3216
|  | 2019-09-07 17:00 | 0.46586 | [18 empty] | 1677.1049 | 88 | 615 | 14754 |  |  |  |  | 14713 | 1057.3407
|  | 2019-09-07 18:00 | 0.47675 | [18 empty] | 1716.3067 | 88 | 615 | 14754 |  |  |  |  | 14714 | 0
|  | 2019-09-07 19:00 | 0.40898 | [18 empty] | 1472.3211 | 88 | 615 | 14755 |  |  |  |  | 14715 | 1662.3276
|  | 2019-09-07 20:00 | 0.43406 | [18 empty] | 1562.6054 | 88 | 615 | 14757 |  |  |  |  | 14716 | 688.2419
|  | 2019-09-07 21:00 | 0.35506 | [18 empty] | 1278.2232 | 88 | 615 | 14757 |  |  |  |  | 14717 | 0
|  | 2019-09-07 22:00 | 0.33113 | [18 empty] | 1192.0654 | 88 | 615 | 14758 |  |  |  |  | 14718 | 1233.0469
|  | 2019-09-07 23:00 | 0.31534 | [18 empty] | 1135.2075 | 88 | 615 | 14760 |  |  |  |  | 14719 | 695.3154
|  | 2019-09-08 | 0.29111 | [18 empty] | 1048.0091 | 88 | 615 | 14760 |  |  |  |  | 14720 | 0
|  | 2019-09-08 01:00 | 0.2706 | [18 empty] | 974.1638 | 88 | 616 | 14761 |  |  |  |  | 14721 | 1883.8325
|  | 2019-09-08 02:00 | 0.24027 | [18 empty] | 864.958 | 88 | 616 | 14763 |  |  |  |  | 14722 | 1108.8184
|  | 2019-09-08 03:00 | 0.21381 | [18 empty] | 769.7085 | 88 | 616 | 14763 |  |  |  |  | 14723 | 0
|  | 2019-09-08 04:00 | 0.21618 | [18 empty] | 778.2635 | 88 | 616 | 14764 |  |  |  |  | 14724 | 2248.6181
|  | 2019-09-08 05:00 | 0.20302 | [18 empty] | 730.8803 | 88 | 616 | 14766 |  |  |  |  | 14725 | 1111.7526
|  | 2019-09-08 06:00 | 0.18614 | [18 empty] | 670.0944 | 88 | 616 | 14766 |  |  |  |  | 14726 | 0
|  | 2019-09-08 07:00 | 0.18253 | [18 empty] | 657.1191 | 88 | 616 | 14767 |  |  |  |  | 14727 | 2252.3046
|  | 2019-09-08 08:00 | 0.19361 | [18 empty] | 697.0127 | 88 | 616 | 14769 |  |  |  |  | 14728 | 1151.8149
|  | 2019-09-08 09:00 | 0.21133 | [18 empty] | 760.7869 | 88 | 616 | 14769 |  |  |  |  | 14729 | 0
|  | 2019-09-08 10:00 | 0.25077 | [18 empty] | 902.7859 | 88 | 616 | 14770 |  |  |  |  | 14730 | 2294.1481
|  | 2019-09-08 11:00 | 0.29683 | [18 empty] | 1068.5791 | 88 | 616 | 14772 |  |  |  |  | 14731 | 1186.9589
|  | 2019-09-08 12:00 | 0.33617 | [18 empty] | 1210.225 | 88 | 616 | 14772 |  |  |  |  | 14732 | 0
|  | 2019-09-08 13:00 | 0.36364 | [18 empty] | 1309.0964 | 88 | 616 | 14773 |  |  |  |  | 14733 | 2435.8254
|  | 2019-09-08 14:00 | 0.37657 | [18 empty] | 1355.6407 | 88 | 616 | 14775 |  |  |  |  | 14734 | 1207.7907
|  | 2019-09-08 15:00 | 0.37606 | [18 empty] | 1353.8201 | 88 | 616 | 14775 |  |  |  |  | 14735 | 0
|  | 2019-09-08 16:00 | 0.35846 | [18 empty] | 1290.4542 | 88 | 616 | 14776 |  |  |  |  | 14736 | 2232.0043
|  | 2019-09-08 17:00 | 0.35079 | [18 empty] | 1262.8288 | 88 | 616 | 14778 |  |  |  |  | 14737 | 986.9538
|  | 2019-09-08 18:00 | 0.34589 | [18 empty] | 1245.1959 | 88 | 616 | 14778 |  |  |  |  | 14738 | 0
|  | 2019-09-08 19:00 | 0.35195 | [18 empty] | 1267.0191 | 88 | 616 | 14779 |  |  |  |  | 14739 | 1673.364
|  | 2019-09-08 20:00 | 0.3601 | [18 empty] | 1296.3483 | 88 | 616 | 14781 |  |  |  |  | 14740 | 703.296
|  | 2019-09-08 21:00 | 0.36997 | [18 empty] | 1331.9071 | 88 | 616 | 14781 |  |  |  |  | 14741 | 0
|  | 2019-09-08 22:00 | 0.36769 | [18 empty] | 1323.6912 | 88 | 616 | 14782 |  |  |  |  | 14742 | 1250.28
|  | 2019-09-08 23:00 | 0.3587 | [18 empty] | 1291.3028 | 88 | 616 | 14784 |  |  |  |  | 14743 | 584.496
|  | 2019-09-09 | 0.34697 | [18 empty] | 1249.1088 | 88 | 616 | 14784 |  |  |  |  | 14744 | 0
|  | 2019-09-09 01:00 | 0.32178 | [18 empty] | 1158.4193 | 89 | 617 | 14785 |  |  |  |  | 14745 | 1344.084
|  | 2019-09-09 02:00 | 0.28807 | [18 empty] | 1037.0566 | 89 | 617 | 14787 |  |  |  |  | 14746 | 869.4942
|  | 2019-09-09 03:00 | 0.27219 | [18 empty] | 979.8827 | 89 | 617 | 14787 |  |  |  |  | 14747 | 0
|  | 2019-09-09 04:00 | 0.28165 | [18 empty] | 1013.9545 | 89 | 617 | 14788 |  |  |  |  | 14748 | 2992.6157
|  | 2019-09-09 05:00 | 0.37064 | [18 empty] | 1334.2998 | 89 | 617 | 14790 |  |  |  |  | 14749 | 1831.1601
|  | 2019-09-09 06:00 | 0.42893 | [18 empty] | 1544.1477 | 89 | 617 | 14790 |  |  |  |  | 14750 | 0
|  | 2019-09-09 07:00 | 0.45203 | [18 empty] | 1627.3062 | 89 | 617 | 14791 |  |  |  |  | 14751 | 3650.7137
|  | 2019-09-09 08:00 | 0.44523 | [18 empty] | 1602.8274 | 89 | 617 | 14793 |  |  |  |  | 14752 | 1780.0801
|  | 2019-09-09 09:00 | 0.44156 | [18 empty] | 1589.6244 | 89 | 617 | 14793 |  |  |  |  | 14753 | 0
|  | 2019-09-09 10:00 | 0.40288 | [18 empty] | 1450.3586 | 89 | 617 | 14794 |  |  |  |  | 14754 | 3393.4117
|  | 2019-09-09 11:00 | 0.41603 | [18 empty] | 1497.6919 | 89 | 617 | 14796 |  |  |  |  | 14755 | 1472.3211
|  | 2019-09-09 12:00 | 0.37967 | [18 empty] | 1366.8143 | 89 | 617 | 14796 |  |  |  |  | 14756 | 0
|  | 2019-09-09 13:00 | 0.36335 | [18 empty] | 1308.0643 | 89 | 617 | 14797 |  |  |  |  | 14757 | 2840.8286
|  | 2019-09-09 14:00 | 0.34897 | [18 empty] | 1256.2965 | 89 | 617 | 14799 |  |  |  |  | 14758 | 1192.0654
|  | 2019-09-09 15:00 | 0.34568 | [18 empty] | 1244.4474 | 89 | 617 | 14799 |  |  |  |  | 14759 | 0
|  | 2019-09-09 16:00 | 0.33554 | [18 empty] | 1207.9338 | 89 | 617 | 14800 |  |  |  |  | 14760 | 2183.2166
|  | 2019-09-09 17:00 | 0.34165 | [18 empty] | 1229.9376 | 89 | 617 | 14802 |  |  |  |  | 14761 | 974.1638
|  | 2019-09-09 18:00 | 0.33603 | [18 empty] | 1209.7092 | 89 | 617 | 14802 |  |  |  |  | 14762 | 0
|  | 2019-09-09 19:00 | 0.3489 | [18 empty] | 1256.0566 | 89 | 617 | 14803 |  |  |  |  | 14763 | 1634.6665
|  | 2019-09-09 20:00 | 0.36562 | [18 empty] | 1316.2327 | 89 | 617 | 14805 |  |  |  |  | 14764 | 778.2635
|  | 2019-09-09 21:00 | 0.3819 | [18 empty] | 1374.851 | 89 | 617 | 14805 |  |  |  |  | 14765 | 0
|  | 2019-09-09 22:00 | 0.38232 | [18 empty] | 1376.3588 | 89 | 617 | 14806 |  |  |  |  | 14766 | 1400.9747
|  | 2019-09-09 23:00 | 0.37356 | [18 empty] | 1344.8181 | 89 | 617 | 14808 |  |  |  |  | 14767 | 657.1191
|  | 2019-09-10 | 0.34938 | [18 empty] | 1257.7768 | 89 | 617 | 14808 |  |  |  |  | 14768 | 0
|  | 2019-09-10 01:00 | 0.30517 | [18 empty] | 1098.5943 | 89 | 618 | 14809 |  |  |  |  | 14769 | 1457.7996
|  | 2019-09-10 02:00 | 0.25904 | [18 empty] | 932.5359 | 89 | 618 | 14811 |  |  |  |  | 14770 | 902.7859
|  | 2019-09-10 03:00 | 0.23239 | [18 empty] | 836.5945 | 89 | 618 | 14811 |  |  |  |  | 14771 | 0
|  | 2019-09-10 04:00 | 0.20083 | [18 empty] | 722.9973 | 89 | 618 | 14812 |  |  |  |  | 14772 | 2278.8041
|  | 2019-09-10 05:00 | 0.18807 | [18 empty] | 677.0566 | 89 | 618 | 14814 |  |  |  |  | 14773 | 1309.0964
|  | 2019-09-10 06:00 | 0.18195 | [18 empty] | 655.0096 | 89 | 618 | 14814 |  |  |  |  | 14774 | 0
|  | 2019-09-10 07:00 | 0.20442 | [18 empty] | 735.9019 | 89 | 618 | 14815 |  |  |  |  | 14775 | 2709.4608
|  | 2019-09-10 08:00 | 0.25507 | [18 empty] | 918.2382 | 89 | 618 | 14817 |  |  |  |  | 14776 | 1290.4542
|  | 2019-09-10 09:00 | 0.28919 | [18 empty] | 1041.0816 | 89 | 618 | 14817 |  |  |  |  | 14777 | 0
|  | 2019-09-10 10:00 | 0.3136 | [18 empty] | 1128.9751 | 89 | 618 | 14818 |  |  |  |  | 14778 | 2508.0247
|  | 2019-09-10 11:00 | 0.31757 | [18 empty] | 1143.2385 | 89 | 618 | 14820 |  |  |  |  | 14779 | 1267.0191
|  | 2019-09-10 12:00 | 0.31351 | [18 empty] | 1128.6451 | 89 | 618 | 14820 |  |  |  |  | 14780 | 0
|  | 2019-09-10 13:00 | 0.31176 | [18 empty] | 1122.3209 | 89 | 618 | 14821 |  |  |  |  | 14781 | 2628.2554
|  | 2019-09-10 14:00 | 0.30738 | [18 empty] | 1106.576 | 89 | 618 | 14823 |  |  |  |  | 14782 | 1323.6912
|  | 2019-09-10 15:00 | 0.30048 | [18 empty] | 1081.7194 | 89 | 618 | 14823 |  |  |  |  | 14783 | 0
|  | 2019-09-10 16:00 | 0.29769 | [18 empty] | 1071.6759 | 89 | 618 | 14824 |  |  |  |  | 14784 | 2540.4116
|  | 2019-09-10 17:00 | 0.28962 | [18 empty] | 1042.6248 | 89 | 618 | 14826 |  |  |  |  | 14785 | 1158.4193
|  | 2019-09-10 18:00 | 0.30111 | [18 empty] | 1084.0078 | 89 | 618 | 14826 |  |  |  |  | 14786 | 0
|  | 2019-09-10 19:00 | 0.32087 | [18 empty] | 1155.1216 | 89 | 618 | 14827 |  |  |  |  | 14787 | 2016.9393
|  | 2019-09-10 20:00 | 0.28303 | [18 empty] | 1018.9163 | 89 | 618 | 14829 |  |  |  |  | 14788 | 1013.9545
|  | 2019-09-10 21:00 | 0.40824 | [18 empty] | 1469.6729 | 89 | 618 | 14829 |  |  |  |  | 14789 | 0
|  | 2019-09-10 22:00 | 0.36566 | [18 empty] | 1316.373 | 89 | 618 | 14830 |  |  |  |  | 14790 | 2878.4475
|  | 2019-09-10 23:00 | 0.35629 | [18 empty] | 1282.6277 | 89 | 618 | 14832 |  |  |  |  | 14791 | 1627.3062
|  | 2019-09-11 | 0.33217 | [18 empty] | 1195.8289 | 89 | 618 | 14832 |  |  |  |  | 14792 | 0
|  | 2019-09-11 01:00 | 0.32734 | [18 empty] | 1178.4379 | 89 | 619 | 14833 |  |  |  |  | 14793 | 3192.4518
|  | 2019-09-11 02:00 | 0.2961 | [18 empty] | 1065.9635 | 89 | 619 | 14835 |  |  |  |  | 14794 | 1450.3586
|  | 2019-09-11 03:00 | 0.34783 | [18 empty] | 1252.1797 | 89 | 619 | 14835 |  |  |  |  | 14795 | 0
|  | 2019-09-11 04:00 | 0.34682 | [18 empty] | 1248.5575 | 89 | 619 | 14836 |  |  |  |  | 14796 | 2864.5062
|  | 2019-09-11 05:00 | 0.39413 | [18 empty] | 1418.868 | 89 | 619 | 14838 |  |  |  |  | 14797 | 1308.0643
|  | 2019-09-11 06:00 | 0.4524 | [18 empty] | 1628.64 | 89 | 619 | 14838 |  |  |  |  | 14798 | 0
|  | 2019-09-11 07:00 | 0.4509 | [18 empty] | 1623.2344 | 89 | 619 | 14839 |  |  |  |  | 14799 | 2500.744
|  | 2019-09-11 08:00 | 0.42548 | [18 empty] | 1531.728 | 89 | 619 | 14841 |  |  |  |  | 14800 | 1207.9338
|  | 2019-09-11 10:00 | 0.40421 | [18 empty] | 2910.336 | 89 | 619 | 14842 |  |  |  |  | 14801 | 0
|  | 2019-09-11 11:00 | 0.38793 | [18 empty] | 1396.56 | 89 | 619 | 14844 |  |  |  |  | 14802 | 2439.6468
|  | 2019-09-11 12:00 | 0.36752 | [18 empty] | 1323.072 | 89 | 619 | 14844 |  |  |  |  | 14803 | 1256.0566
|  | 2019-09-11 13:00 | 0.37133 | [18 empty] | 1336.7742 | 89 | 619 | 14845 |  |  |  |  | 14804 | 0
|  | 2019-09-11 14:00 | 0.32505 | [18 empty] | 1170.18 | 89 | 619 | 14847 |  |  |  |  | 14805 | 2691.0836
|  | 2019-09-11 15:00 | 0.34766 | [18 empty] | 1251.5938 | 89 | 619 | 14847 |  |  |  |  | 14806 | 1376.3588
|  | 2019-09-11 16:00 | 0.35282 | [18 empty] | 1270.1342 | 89 | 619 | 14848 |  |  |  |  | 14807 | 0
|  | 2019-09-11 17:00 | 0.36708 | [18 empty] | 1321.5039 | 89 | 619 | 14850 |  |  |  |  | 14808 | 2602.5949
|  | 2019-09-11 18:00 | 0.37829 | [18 empty] | 1361.8443 | 89 | 619 | 14850 |  |  |  |  | 14809 | 1098.5943
|  | 2019-09-11 19:00 | 0.38535 | [18 empty] | 1387.2715 | 89 | 619 | 14851 |  |  |  |  | 14810 | 0
|  | 2019-09-11 20:00 | 0.3446 | [18 empty] | 1240.5662 | 89 | 619 | 14853 |  |  |  |  | 14811 | 1769.1304
|  | 2019-09-11 21:00 | 0.4354 | [18 empty] | 1567.4248 | 89 | 619 | 14853 |  |  |  |  | 14812 | 722.9973
|  | 2019-09-11 22:00 | 0.39462 | [18 empty] | 1420.6413 | 89 | 619 | 14854 |  |  |  |  | 14813 | 0
|  | 2019-09-11 23:00 | 0.37282 | [18 empty] | 1342.1641 | 89 | 619 | 14856 |  |  |  |  | 14814 | 1332.0663
|  | 2019-09-12 | 0.34518 | [18 empty] | 1242.6387 | 89 | 619 | 14856 |  |  |  |  | 14815 | 735.9019
|  | 2019-09-12 01:00 | 0.30272 | [18 empty] | 1089.7951 | 89 | 620 | 14857 |  |  |  |  | 14816 | 0
|  | 2019-09-12 02:00 | 0.26065 | [18 empty] | 938.3244 | 89 | 620 | 14859 |  |  |  |  | 14817 | 1959.3199
|  | 2019-09-12 03:00 | 0.22402 | [18 empty] | 806.483 | 89 | 620 | 14859 |  |  |  |  | 14818 | 1128.9751
|  | 2019-09-12 04:00 | 0.21043 | [18 empty] | 757.5499 | 89 | 620 | 14860 |  |  |  |  | 14819 | 0
|  | 2019-09-12 05:00 | 0.19235 | [18 empty] | 692.4558 | 89 | 620 | 14862 |  |  |  |  | 14820 | 2271.8836
|  | 2019-09-12 06:00 | 0.18809 | [18 empty] | 677.116 | 89 | 620 | 14862 |  |  |  |  | 14821 | 1122.3209
|  | 2019-09-12 07:00 | 0.20592 | [18 empty] | 741.3221 | 89 | 620 | 14863 |  |  |  |  | 14822 | 0
|  | 2019-09-12 08:00 | 0.15988 | [18 empty] | 575.5775 | 89 | 620 | 14865 |  |  |  |  | 14823 | 2188.2955
|  | 2019-09-12 09:00 | 0.1092 | [18 empty] | 393.1332 | 89 | 620 | 14865 |  |  |  |  | 14824 | 1071.6759
|  | 2019-09-12 10:00 | 0.25799 | [18 empty] | 928.7804 | 89 | 620 | 14866 |  |  |  |  | 14825 | 0
|  | 2019-09-12 11:00 | 0.34092 | [18 empty] | 1227.3259 | 89 | 620 | 14868 |  |  |  |  | 14826 | 2126.6326
|  | 2019-09-12 12:00 | 0.4768 | [18 empty] | 1716.4859 | 89 | 620 | 14868 |  |  |  |  | 14827 | 1155.1216
|  | 2019-09-12 13:00 | 0.42131 | [18 empty] | 1516.7315 | 89 | 620 | 14869 |  |  |  |  | 14828 | 0
|  | 2019-09-12 14:00 | 0.31619 | [18 empty] | 1138.2882 | 89 | 620 | 14871 |  |  |  |  | 14829 | 2488.5891
|  | 2019-09-12 15:00 | 0.31164 | [18 empty] | 1121.8892 | 89 | 620 | 14871 |  |  |  |  | 14830 | 1316.373
|  | 2019-09-12 16:00 | 0.3162 | [18 empty] | 1138.3103 | 89 | 620 | 14872 |  |  |  |  | 14831 | 0
|  | 2019-09-12 17:00 | 0.3177 | [18 empty] | 1143.7307 | 89 | 620 | 14874 |  |  |  |  | 14832 | 2478.4566
|  | 2019-09-12 18:00 | 0.32492 | [18 empty] | 1169.6949 | 89 | 620 | 14874 |  |  |  |  | 14833 | 1178.4379
|  | 2019-09-12 19:00 | 0.33597 | [18 empty] | 1209.4869 | 89 | 620 | 14875 |  |  |  |  | 14834 | 0
|  | 2019-09-12 20:00 | 0.35878 | [18 empty] | 1291.62 | 89 | 620 | 14877 |  |  |  |  | 14835 | 2318.1432
|  | 2019-09-12 21:00 | 0.36976 | [18 empty] | 1331.136 | 89 | 620 | 14877 |  |  |  |  | 14836 | 1248.5575
|  | 2019-09-12 22:00 | 0.37854 | [18 empty] | 1362.7274 | 89 | 620 | 14878 |  |  |  |  | 14837 | 0
|  | 2019-09-12 23:00 | 0.36703 | [18 empty] | 1321.32 | 89 | 620 | 14880 |  |  |  |  | 14838 | 3047.508
|  | 2019-09-13 | 0.33932 | [18 empty] | 1221.552 | 89 | 620 | 14880 |  |  |  |  | 14839 | 1623.2344
|  | 2019-09-13 01:00 | 0.30495 | [18 empty] | 1097.8338 | 89 | 621 | 14881 |  |  |  |  | 14840 | 0
|  | 2019-09-13 02:00 | 0.25271 | [18 empty] | 909.744 | 89 | 621 | 14883 |  |  |  |  | 14841 | 1531.728
|  | 2019-09-13 03:00 | 0.2282 | [18 empty] | 821.52 | 89 | 621 | 14883 |  |  |  |  | 14842 | 2910.336
|  | 2019-09-13 04:00 | 0.19333 | [18 empty] | 695.9851 | 89 | 621 | 14884 |  |  |  |  | 14843 | 0
|  | 2019-09-13 05:00 | 0.18476 | [18 empty] | 665.148 | 89 | 621 | 14886 |  |  |  |  | 14844 | 2719.632
|  | 2019-09-13 06:00 | 0.12018 | [18 empty] | 432.648 | 89 | 621 | 14886 |  |  |  |  | 14845 | 1336.7742
|  | 2019-09-13 07:00 | 0.22575 | [18 empty] | 812.6895 | 89 | 621 | 14887 |  |  |  |  | 14846 | 0
|  | 2019-09-13 08:00 | 0.27225 | [18 empty] | 980.1 | 89 | 621 | 14889 |  |  |  |  | 14847 | 2421.7738
|  | 2019-09-13 09:00 | 0.28835 | [18 empty] | 1038.0563 | 89 | 621 | 14889 |  |  |  |  | 14848 | 1270.1342
|  | 2019-09-13 10:00 | 0.30765 | [18 empty] | 1107.5253 | 89 | 621 | 14890 |  |  |  |  | 14849 | 0
|  | 2019-09-13 11:00 | 0.31605 | [18 empty] | 1137.7916 | 89 | 621 | 14892 |  |  |  |  | 14850 | 2683.3482
|  | 2019-09-13 12:00 | 0.31588 | [18 empty] | 1137.1628 | 89 | 621 | 14892 |  |  |  |  | 14851 | 1387.2715
|  | 2019-09-13 13:00 | 0.31381 | [18 empty] | 1129.7235 | 89 | 621 | 14893 |  |  |  |  | 14852 | 0
|  | 2019-09-13 14:00 | 0.31144 | [18 empty] | 1121.1722 | 89 | 621 | 14895 |  |  |  |  | 14853 | 2807.991
|  | 2019-09-13 15:00 | 0.30528 | [18 empty] | 1099.0168 | 89 | 621 | 14895 |  |  |  |  | 14854 | 1420.6413
|  | 2019-09-13 16:00 | 0.30391 | [18 empty] | 1094.0603 | 89 | 621 | 14896 |  |  |  |  | 14855 | 0
|  | 2019-09-13 17:00 | 0.30572 | [18 empty] | 1100.5873 | 89 | 621 | 14898 |  |  |  |  | 14856 | 2584.8028
|  | 2019-09-13 18:00 | 0.30627 | [18 empty] | 1102.5886 | 89 | 621 | 14898 |  |  |  |  | 14857 | 1089.7951
|  | 2019-09-13 19:00 | 0.31778 | [18 empty] | 1144.0245 | 89 | 621 | 14899 |  |  |  |  | 14858 | 0
|  | 2019-09-13 20:00 | 0.31839 | [18 empty] | 1146.2076 | 89 | 621 | 14901 |  |  |  |  | 14859 | 1744.8074
|  | 2019-09-13 21:00 | 0.32957 | [18 empty] | 1186.4406 | 89 | 621 | 14901 |  |  |  |  | 14860 | 757.5499
|  | 2019-09-13 22:00 | 0.33922 | [18 empty] | 1221.175 | 89 | 621 | 14902 |  |  |  |  | 14861 | 0
|  | 2019-09-13 23:00 | 0.31644 | [18 empty] | 1139.1978 | 89 | 621 | 14904 |  |  |  |  | 14862 | 1369.5718
|  | 2019-09-14 | 0.29875 | [18 empty] | 1075.4913 | 89 | 621 | 14904 |  |  |  |  | 14863 | 741.3221
|  | 2019-09-14 01:00 | 0.27137 | [18 empty] | 976.9411 | 89 | 622 | 14905 |  |  |  |  | 14864 | 0
|  | 2019-09-14 02:00 | 0.2395 | [18 empty] | 862.185 | 89 | 622 | 14907 |  |  |  |  | 14865 | 968.7107
|  | 2019-09-14 03:00 | 0.21398 | [18 empty] | 770.3349 | 89 | 622 | 14907 |  |  |  |  | 14866 | 928.7804
|  | 2019-09-14 04:00 | 0.19591 | [18 empty] | 705.2619 | 89 | 622 | 14908 |  |  |  |  | 14867 | 0
|  | 2019-09-14 05:00 | 0.17117 | [18 empty] | 616.1964 | 89 | 622 | 14910 |  |  |  |  | 14868 | 2943.8119
|  | 2019-09-14 06:00 | 0.18968 | [18 empty] | 682.8477 | 89 | 622 | 14910 |  |  |  |  | 14869 | 1516.7315
|  | 2019-09-14 07:00 | 0.18247 | [18 empty] | 656.8886 | 89 | 622 | 14911 |  |  |  |  | 14870 | 0
|  | 2019-09-14 08:00 | 0.1949 | [18 empty] | 701.6336 | 89 | 622 | 14913 |  |  |  |  | 14871 | 2260.1774
|  | 2019-09-14 09:00 | 0.2215 | [18 empty] | 797.4049 | 89 | 622 | 14913 |  |  |  |  | 14872 | 1138.3103
|  | 2019-09-14 10:00 | 0.27098 | [18 empty] | 975.5373 | 89 | 622 | 14914 |  |  |  |  | 14873 | 0
|  | 2019-09-14 11:00 | 0.31783 | [18 empty] | 1144.1795 | 89 | 622 | 14916 |  |  |  |  | 14874 | 2313.4256
|  | 2019-09-14 12:00 | 0.34943 | [18 empty] | 1257.9381 | 89 | 622 | 14916 |  |  |  |  | 14875 | 1209.4869
|  | 2019-09-14 13:00 | 0.38126 | [18 empty] | 1372.5229 | 89 | 622 | 14917 |  |  |  |  | 14876 | 0
|  | 2019-09-14 14:00 | 0.3805 | [18 empty] | 1369.7849 | 89 | 622 | 14919 |  |  |  |  | 14877 | 2622.756
|  | 2019-09-14 15:00 | 0.37655 | [18 empty] | 1355.586 | 89 | 622 | 14919 |  |  |  |  | 14878 | 1362.7274
|  | 2019-09-14 16:00 | 0.35597 | [18 empty] | 1281.4792 | 89 | 622 | 14920 |  |  |  |  | 14879 | 0
|  | 2019-09-14 17:00 | 0.34543 | [18 empty] | 1243.5312 | 89 | 622 | 14922 |  |  |  |  | 14880 | 2542.872
|  | 2019-09-14 18:00 | 0.33845 | [18 empty] | 1218.4259 | 89 | 622 | 14922 |  |  |  |  | 14881 | 1097.8338
|  | 2019-09-14 19:00 | 0.33251 | [18 empty] | 1197.0539 | 89 | 622 | 14923 |  |  |  |  | 14882 | 0
|  | 2019-09-14 20:00 | 0.32734 | [18 empty] | 1178.4417 | 89 | 622 | 14925 |  |  |  |  | 14883 | 1731.264
|  | 2019-09-14 21:00 | 0.32109 | [18 empty] | 1155.9161 | 89 | 622 | 14925 |  |  |  |  | 14884 | 695.9851
|  | 2019-09-14 22:00 | 0.31336 | [18 empty] | 1128.1129 | 89 | 622 | 14926 |  |  |  |  | 14885 | 0
|  | 2019-09-14 23:00 | 0.30167 | [18 empty] | 1086.0061 | 89 | 622 | 14928 |  |  |  |  | 14886 | 1097.796
|  | 2019-09-15 | 0.28659 | [18 empty] | 1031.7383 | 89 | 622 | 14928 |  |  |  |  | 14887 | 812.6895
|  | 2019-09-15 01:00 | 0.26047 | [18 empty] | 937.7046 | 89 | 623 | 14929 |  |  |  |  | 14888 | 0
|  | 2019-09-15 02:00 | 0.24956 | [18 empty] | 898.419 | 89 | 623 | 14931 |  |  |  |  | 14889 | 2018.1563
|  | 2019-09-15 03:00 | 0.26335 | [18 empty] | 948.0533 | 89 | 623 | 14931 |  |  |  |  | 14890 | 1107.5253
|  | 2019-09-15 04:00 | 0.31117 | [18 empty] | 1120.2045 | 89 | 623 | 14932 |  |  |  |  | 14891 | 0
|  | 2019-09-15 05:00 | 0.33577 | [18 empty] | 1208.785 | 89 | 623 | 14934 |  |  |  |  | 14892 | 2274.9544
|  | 2019-09-15 06:00 | 0.34092 | [18 empty] | 1227.3277 | 89 | 623 | 14934 |  |  |  |  | 14893 | 1129.7235
|  | 2019-09-15 07:00 | 0.31424 | [18 empty] | 1131.259 | 89 | 623 | 14935 |  |  |  |  | 14894 | 0
|  | 2019-09-15 08:00 | 0.28471 | [18 empty] | 1024.95 | 89 | 623 | 14937 |  |  |  |  | 14895 | 2220.189
|  | 2019-09-15 09:00 | 0.27398 | [18 empty] | 986.3139 | 89 | 623 | 14937 |  |  |  |  | 14896 | 1094.0603
|  | 2019-09-15 10:00 | 0.27355 | [18 empty] | 984.7959 | 89 | 623 | 14938 |  |  |  |  | 14897 | 0
|  | 2019-09-15 11:00 | 0.32694 | [18 empty] | 1176.9686 | 89 | 623 | 14940 |  |  |  |  | 14898 | 2203.1759
|  | 2019-09-15 12:00 | 0.33588 | [18 empty] | 1209.163 | 89 | 623 | 14940 |  |  |  |  | 14899 | 1144.0245
|  | 2019-09-15 13:00 | 0.38032 | [18 empty] | 1369.1548 | 89 | 623 | 14941 |  |  |  |  | 14900 | 0
|  | 2019-09-15 14:00 | 0.38386 | [18 empty] | 1381.9062 | 89 | 623 | 14943 |  |  |  |  | 14901 | 2332.6482
|  | 2019-09-15 15:00 | 0.37707 | [18 empty] | 1357.4623 | 89 | 623 | 14943 |  |  |  |  | 14902 | 1221.175
|  | 2019-09-15 16:00 | 0.36933 | [18 empty] | 1329.5719 | 89 | 623 | 14944 |  |  |  |  | 14903 | 0
|  | 2019-09-15 17:00 | 0.36083 | [18 empty] | 1299.0032 | 89 | 623 | 14946 |  |  |  |  | 14904 | 2214.689
|  | 2019-09-15 18:00 | 0.36551 | [18 empty] | 1315.8456 | 89 | 623 | 14946 |  |  |  |  | 14905 | 976.9411
|  | 2019-09-15 19:00 | 0.37488 | [18 empty] | 1349.5836 | 89 | 623 | 14947 |  |  |  |  | 14906 | 0
|  | 2019-09-15 20:00 | 0.38708 | [18 empty] | 1393.4962 | 89 | 623 | 14949 |  |  |  |  | 14907 | 1632.5199
|  | 2019-09-15 21:00 | 0.39535 | [18 empty] | 1423.2726 | 89 | 623 | 14949 |  |  |  |  | 14908 | 705.2619
|  | 2019-09-15 22:00 | 0.39181 | [18 empty] | 1410.5172 | 89 | 623 | 14950 |  |  |  |  | 14909 | 0
|  | 2019-09-15 23:00 | 0.37956 | [18 empty] | 1366.4108 | 89 | 623 | 14952 |  |  |  |  | 14910 | 1299.0441
|  | 2019-09-16 | 0.34018 | [18 empty] | 1224.6608 | 89 | 623 | 14952 |  |  |  |  | 14911 | 656.8886
|  | 2019-09-16 01:00 | 0.30343 | [18 empty] | 1092.3408 | 90 | 624 | 14953 |  |  |  |  | 14912 | 0
|  | 2019-09-16 02:00 | 0.26293 | [18 empty] | 946.5624 | 90 | 624 | 14955 |  |  |  |  | 14913 | 1499.0385
|  | 2019-09-16 03:00 | 0.22277 | [18 empty] | 801.9894 | 90 | 624 | 14955 |  |  |  |  | 14914 | 975.5373
|  | 2019-09-16 04:00 | 0.19039 | [18 empty] | 685.3872 | 90 | 624 | 14956 |  |  |  |  | 14915 | 0
|  | 2019-09-16 05:00 | 0.17852 | [18 empty] | 642.6555 | 90 | 624 | 14958 |  |  |  |  | 14916 | 2402.1175
|  | 2019-09-16 06:00 | 0.17544 | [18 empty] | 631.597 | 90 | 624 | 14958 |  |  |  |  | 14917 | 1372.5229
|  | 2019-09-16 07:00 | 0.18885 | [18 empty] | 679.8651 | 90 | 624 | 14959 |  |  |  |  | 14918 | 0
|  | 2019-09-16 08:00 | 0.24622 | [18 empty] | 886.3943 | 90 | 624 | 14961 |  |  |  |  | 14919 | 2725.3709
|  | 2019-09-16 09:00 | 0.28139 | [18 empty] | 1012.9936 | 90 | 624 | 14961 |  |  |  |  | 14920 | 1281.4792
|  | 2019-09-16 10:00 | 0.30827 | [18 empty] | 1109.7831 | 90 | 624 | 14962 |  |  |  |  | 14921 | 0
|  | 2019-09-16 11:00 | 0.31156 | [18 empty] | 1121.6288 | 90 | 624 | 14964 |  |  |  |  | 14922 | 2461.9571
|  | 2019-09-16 12:00 | 0.31226 | [18 empty] | 1124.1496 | 90 | 624 | 14964 |  |  |  |  | 14923 | 1197.0539
|  | 2019-09-16 13:00 | 0.30538 | [18 empty] | 1099.3602 | 90 | 624 | 14965 |  |  |  |  | 14924 | 0
|  | 2019-09-16 14:00 | 0.30279 | [18 empty] | 1090.0543 | 90 | 624 | 14967 |  |  |  |  | 14925 | 2334.3578
|  | 2019-09-16 15:00 | 0.30428 | [18 empty] | 1095.4201 | 90 | 624 | 14967 |  |  |  |  | 14926 | 1128.1129
|  | 2019-09-16 16:00 | 0.29374 | [18 empty] | 1057.4524 | 90 | 624 | 14968 |  |  |  |  | 14927 | 0
|  | 2019-09-16 17:00 | 0.29608 | [18 empty] | 1065.8948 | 90 | 624 | 14970 |  |  |  |  | 14928 | 2117.7445
|  | 2019-09-16 18:00 | 0.30734 | [18 empty] | 1106.4081 | 90 | 624 | 14970 |  |  |  |  | 14929 | 937.7046
|  | 2019-09-16 19:00 | 0.32102 | [18 empty] | 1155.6597 | 90 | 624 | 14971 |  |  |  |  | 14930 | 0
|  | 2019-09-16 20:00 | 0.29223 | [18 empty] | 1052.0334 | 90 | 624 | 14973 |  |  |  |  | 14931 | 1846.4724
|  | 2019-09-16 21:00 | 0.35389 | [18 empty] | 1274.0041 | 90 | 624 | 14973 |  |  |  |  | 14932 | 1120.2045
|  | 2019-09-16 22:00 | 0.38531 | [18 empty] | 1387.1047 | 90 | 624 | 14974 |  |  |  |  | 14933 | 0
|  | 2019-09-16 23:00 | 0.3634 | [18 empty] | 1308.2371 | 90 | 624 | 14976 |  |  |  |  | 14934 | 2436.1128
|  | 2019-09-17 | 0.32939 | [18 empty] | 1185.7934 | 90 | 624 | 14976 |  |  |  |  | 14935 | 1131.259
|  | 2019-09-17 01:00 | 0.28591 | [18 empty] | 1029.2654 | 90 | 625 | 14977 |  |  |  |  | 14936 | 0
|  | 2019-09-17 02:00 | 0.24296 | [18 empty] | 874.657 | 90 | 625 | 14979 |  |  |  |  | 14937 | 2011.2638
|  | 2019-09-17 03:00 | 0.20889 | [18 empty] | 752.0064 | 90 | 625 | 14979 |  |  |  |  | 14938 | 984.7959
|  | 2019-09-17 04:00 | 0.18162 | [18 empty] | 653.8252 | 90 | 625 | 14980 |  |  |  |  | 14939 | 0
|  | 2019-09-17 05:00 | 0.17062 | [18 empty] | 614.2465 | 90 | 625 | 14982 |  |  |  |  | 14940 | 2386.1316
|  | 2019-09-17 06:00 | 0.16736 | [18 empty] | 602.5056 | 90 | 625 | 14982 |  |  |  |  | 14941 | 1369.1548
|  | 2019-09-17 07:00 | 0.20956 | [18 empty] | 754.4217 | 90 | 625 | 14983 |  |  |  |  | 14942 | 0
|  | 2019-09-17 08:00 | 0.25036 | [18 empty] | 901.2803 | 90 | 625 | 14985 |  |  |  |  | 14943 | 2739.3685
|  | 2019-09-17 09:00 | 0.29793 | [18 empty] | 1072.5606 | 90 | 625 | 14985 |  |  |  |  | 14944 | 1329.5719
|  | 2019-09-17 10:00 | 0.31025 | [18 empty] | 1116.9014 | 90 | 625 | 14986 |  |  |  |  | 14945 | 0
|  | 2019-09-17 11:00 | 0.2613 | [18 empty] | 940.6815 | 90 | 625 | 14988 |  |  |  |  | 14946 | 2614.8488
|  | 2019-09-17 12:00 | 0.37052 | [18 empty] | 1333.8833 | 90 | 625 | 14988 |  |  |  |  | 14947 | 1349.5836
|  | 2019-09-17 13:00 | 0.32715 | [18 empty] | 1177.7485 | 90 | 625 | 14989 |  |  |  |  | 14948 | 0
|  | 2019-09-17 14:00 | 0.3135 | [18 empty] | 1128.5967 | 90 | 625 | 14991 |  |  |  |  | 14949 | 2816.7688
|  | 2019-09-17 15:00 | 0.30644 | [18 empty] | 1103.1743 | 90 | 625 | 14991 |  |  |  |  | 14950 | 1410.5172
|  | 2019-09-17 16:00 | 0.30201 | [18 empty] | 1087.2307 | 90 | 625 | 14992 |  |  |  |  | 14951 | 0
|  | 2019-09-17 17:00 | 0.29368 | [18 empty] | 1057.2602 | 90 | 625 | 14994 |  |  |  |  | 14952 | 2591.0717
|  | 2019-09-17 18:00 | 0.30123 | [18 empty] | 1084.4397 | 90 | 625 | 14994 |  |  |  |  | 14953 | 1092.3408
|  | 2019-09-17 19:00 | 0.31981 | [18 empty] | 1151.3275 | 90 | 625 | 14995 |  |  |  |  | 14954 | 0
|  | 2019-09-17 20:00 | 0.34013 | [18 empty] | 1224.4612 | 90 | 625 | 14997 |  |  |  |  | 14955 | 1748.5518
|  | 2019-09-17 21:00 | 0.32317 | [18 empty] | 1163.4136 | 90 | 625 | 14997 |  |  |  |  | 14956 | 685.3872
|  | 2019-09-17 22:00 | 0.38789 | [18 empty] | 1396.3954 | 90 | 625 | 14998 |  |  |  |  | 14957 | 0
|  | 2019-09-17 23:00 | 0.37631 | [18 empty] | 1354.7278 | 90 | 625 | 15000 |  |  |  |  | 14958 | 1274.2525
|  | 2019-09-18 | 0.33105 | [18 empty] | 1191.7676 | 90 | 625 | 15000 |  |  |  |  | 14959 | 679.8651
|  | 2019-09-18 01:00 | 0.29138 | [18 empty] | 1048.9751 | 90 | 626 | 15001 |  |  |  |  | 14960 | 0
|  | 2019-09-18 02:00 | 0.23744 | [18 empty] | 854.7755 | 90 | 626 | 15003 |  |  |  |  | 14961 | 1899.3879
|  | 2019-09-18 03:00 | 0.21038 | [18 empty] | 757.3563 | 90 | 626 | 15003 |  |  |  |  | 14962 | 1109.7831
|  | 2019-09-18 04:00 | 0.17903 | [18 empty] | 644.5021 | 90 | 626 | 15004 |  |  |  |  | 14963 | 0
|  | 2019-09-18 05:00 | 0.16952 | [18 empty] | 610.2783 | 90 | 626 | 15006 |  |  |  |  | 14964 | 2245.7785
|  | 2019-09-18 06:00 | 0.16587 | [18 empty] | 597.1142 | 90 | 626 | 15006 |  |  |  |  | 14965 | 1099.3602
|  | 2019-09-18 07:00 | 0.18818 | [18 empty] | 677.4651 | 90 | 626 | 15007 |  |  |  |  | 14966 | 0
|  | 2019-09-18 08:00 | 0.23972 | [18 empty] | 863.0062 | 90 | 626 | 15009 |  |  |  |  | 14967 | 2185.4743
|  | 2019-09-18 09:00 | 0.2844 | [18 empty] | 1023.8334 | 90 | 626 | 15009 |  |  |  |  | 14968 | 1057.4524
|  | 2019-09-18 10:00 | 0.30228 | [18 empty] | 1088.2253 | 90 | 626 | 15010 |  |  |  |  | 14969 | 0
|  | 2019-09-18 11:00 | 0.30712 | [18 empty] | 1105.6155 | 90 | 626 | 15012 |  |  |  |  | 14970 | 2172.3028
|  | 2019-09-18 12:00 | 0.30275 | [18 empty] | 1089.8984 | 90 | 626 | 15012 |  |  |  |  | 14971 | 1155.6597
|  | 2019-09-18 13:00 | 0.30141 | [18 empty] | 1085.0869 | 90 | 626 | 15013 |  |  |  |  | 14972 | 0
|  | 2019-09-18 14:00 | 0.29674 | [18 empty] | 1068.2765 | 90 | 626 | 15015 |  |  |  |  | 14973 | 2326.0374
|  | 2019-09-18 15:00 | 0.29094 | [18 empty] | 1047.3988 | 90 | 626 | 15015 |  |  |  |  | 14974 | 1387.1047
|  | 2019-09-18 16:00 | 0.28828 | [18 empty] | 1037.8242 | 90 | 626 | 15016 |  |  |  |  | 14975 | 0
|  | 2019-09-18 17:00 | 0.28728 | [18 empty] | 1034.2075 | 90 | 626 | 15018 |  |  |  |  | 14976 | 2494.0305
|  | 2019-09-18 18:00 | 0.29391 | [18 empty] | 1058.0611 | 90 | 626 | 15018 |  |  |  |  | 14977 | 1029.2654
|  | 2019-09-18 19:00 | 0.31333 | [18 empty] | 1127.9966 | 90 | 626 | 15019 |  |  |  |  | 14978 | 0
|  | 2019-09-18 20:00 | 0.31423 | [18 empty] | 1131.2309 | 90 | 626 | 15021 |  |  |  |  | 14979 | 1626.6634
|  | 2019-09-18 21:00 | 0.34207 | [18 empty] | 1231.4694 | 90 | 626 | 15021 |  |  |  |  | 14980 | 653.8252
|  | 2019-09-18 22:00 | 0.38208 | [18 empty] | 1375.4915 | 90 | 626 | 15022 |  |  |  |  | 14981 | 0
|  | 2019-09-18 23:00 | 0.39208 | [18 empty] | 1411.4852 | 90 | 626 | 15024 |  |  |  |  | 14982 | 1216.7522
|  | 2019-09-19 | 0.34868 | [18 empty] | 1255.246 | 90 | 626 | 15024 |  |  |  |  | 14983 | 754.4217
|  | 2019-09-19 01:00 | 0.29436 | [18 empty] | 1059.6933 | 90 | 627 | 15025 |  |  |  |  | 14984 | 0
|  | 2019-09-19 02:00 | 0.24782 | [18 empty] | 892.1419 | 90 | 627 | 15027 |  |  |  |  | 14985 | 1973.8409
|  | 2019-09-19 03:00 | 0.21631 | [18 empty] | 778.72 | 90 | 627 | 15027 |  |  |  |  | 14986 | 1116.9014
|  | 2019-09-19 04:00 | 0.19459 | [18 empty] | 700.5122 | 90 | 627 | 15028 |  |  |  |  | 14987 | 0
|  | 2019-09-19 05:00 | 0.16196 | [18 empty] | 583.0513 | 90 | 627 | 15030 |  |  |  |  | 14988 | 2274.5648
|  | 2019-09-19 06:00 | 0.17735 | [18 empty] | 638.4736 | 90 | 627 | 15030 |  |  |  |  | 14989 | 1177.7485
|  | 2019-09-19 07:00 | 0.18747 | [18 empty] | 674.8856 | 90 | 627 | 15031 |  |  |  |  | 14990 | 0
|  | 2019-09-19 08:00 | 0.24846 | [18 empty] | 894.4389 | 90 | 627 | 15033 |  |  |  |  | 14991 | 2231.7709
|  | 2019-09-19 09:00 | 0.28275 | [18 empty] | 1017.9047 | 90 | 627 | 15033 |  |  |  |  | 14992 | 1087.2307
|  | 2019-09-19 10:00 | 0.30724 | [18 empty] | 1106.0476 | 90 | 627 | 15034 |  |  |  |  | 14993 | 0
|  | 2019-09-19 11:00 | 0.25503 | [18 empty] | 918.1179 | 90 | 627 | 15036 |  |  |  |  | 14994 | 2141.6998
|  | 2019-09-19 12:00 | 0.25632 | [18 empty] | 922.7492 | 90 | 627 | 15036 |  |  |  |  | 14995 | 1151.3275
|  | 2019-09-19 13:00 | 0.3816 | [18 empty] | 1373.7494 | 90 | 627 | 15037 |  |  |  |  | 14996 | 0
|  | 2019-09-19 14:00 | 0.30086 | [18 empty] | 1083.0973 | 90 | 627 | 15039 |  |  |  |  | 14997 | 2387.8748
|  | 2019-09-19 15:00 | 0.29218 | [18 empty] | 1051.8418 | 90 | 627 | 15039 |  |  |  |  | 14998 | 1396.3954
|  | 2019-09-19 16:00 | 0.28164 | [18 empty] | 1013.8877 | 90 | 627 | 15040 |  |  |  |  | 14999 | 0
|  | 2019-09-19 17:00 | 0.27915 | [18 empty] | 1004.9328 | 90 | 627 | 15042 |  |  |  |  | 15000 | 2546.4953
|  | 2019-09-19 18:00 | 0.28819 | [18 empty] | 1037.4812 | 90 | 627 | 15042 |  |  |  |  | 15001 | 1048.9751
|  | 2019-09-19 19:00 | 0.30798 | [18 empty] | 1108.7128 | 90 | 627 | 15043 |  |  |  |  | 15002 | 0
|  | 2019-09-19 20:00 | 0.32796 | [18 empty] | 1180.6531 | 90 | 627 | 15045 |  |  |  |  | 15003 | 1612.1319
|  | 2019-09-19 21:00 | 0.34656 | [18 empty] | 1247.6265 | 90 | 627 | 15045 |  |  |  |  | 15004 | 644.5021
|  | 2019-09-19 22:00 | 0.3502 | [18 empty] | 1260.7226 | 90 | 627 | 15046 |  |  |  |  | 15005 | 0
|  | 2019-09-19 23:00 | 0.3447 | [18 empty] | 1240.9141 | 90 | 627 | 15048 |  |  |  |  | 15006 | 1207.3925
|  | 2019-09-20 | 0.281 | [18 empty] | 1011.587 | 90 | 627 | 15048 |  |  |  |  | 15007 | 677.4651
|  | 2019-09-20 01:00 | 0.30683 | [18 empty] | 1104.5712 | 90 | 628 | 15049 |  |  |  |  | 15008 | 0
|  | 2019-09-20 02:00 | 0.23384 | [18 empty] | 841.8258 | 90 | 628 | 15051 |  |  |  |  | 15009 | 1886.8396
|  | 2019-09-20 03:00 | 0.20334 | [18 empty] | 732.0363 | 90 | 628 | 15051 |  |  |  |  | 15010 | 1088.2253
|  | 2019-09-20 04:00 | 0.17702 | [18 empty] | 637.2897 | 90 | 628 | 15052 |  |  |  |  | 15011 | 0
|  | 2019-09-20 05:00 | 0.16075 | [18 empty] | 578.6915 | 90 | 628 | 15054 |  |  |  |  | 15012 | 2195.5139
|  | 2019-09-20 06:00 | 0.16036 | [18 empty] | 577.2803 | 90 | 628 | 15054 |  |  |  |  | 15013 | 1085.0869
|  | 2019-09-20 07:00 | 0.18238 | [18 empty] | 656.5704 | 90 | 628 | 15055 |  |  |  |  | 15014 | 0
|  | 2019-09-20 08:00 | 0.2298 | [18 empty] | 827.28 | 90 | 628 | 15057 |  |  |  |  | 15015 | 2115.6753
|  | 2019-09-20 09:00 | 0.28774 | [18 empty] | 1035.8467 | 90 | 628 | 15057 |  |  |  |  | 15016 | 1037.8242
|  | 2019-09-20 10:00 | 0.31553 | [18 empty] | 1135.9174 | 90 | 628 | 15058 |  |  |  |  | 15017 | 0
|  | 2019-09-20 11:00 | 0.32041 | [18 empty] | 1153.4787 | 90 | 628 | 15060 |  |  |  |  | 15018 | 2092.2686
|  | 2019-09-20 12:00 | 0.31681 | [18 empty] | 1140.5073 | 90 | 628 | 15060 |  |  |  |  | 15019 | 1127.9966
|  | 2019-09-20 13:00 | 0.31766 | [18 empty] | 1143.5676 | 90 | 628 | 15061 |  |  |  |  | 15020 | 0
|  | 2019-09-20 14:00 | 0.31046 | [18 empty] | 1117.6506 | 90 | 628 | 15063 |  |  |  |  | 15021 | 2362.7003
|  | 2019-09-20 15:00 | 0.30638 | [18 empty] | 1102.9816 | 90 | 628 | 15063 |  |  |  |  | 15022 | 1375.4915
|  | 2019-09-20 16:00 | 0.29702 | [18 empty] | 1069.2647 | 90 | 628 | 15064 |  |  |  |  | 15023 | 0
|  | 2019-09-20 17:00 | 0.29771 | [18 empty] | 1071.7453 | 90 | 628 | 15066 |  |  |  |  | 15024 | 2666.7312
|  | 2019-09-20 18:00 | 0.30345 | [18 empty] | 1092.4121 | 90 | 628 | 15066 |  |  |  |  | 15025 | 1059.6933
|  | 2019-09-20 19:00 | 0.31726 | [18 empty] | 1142.1184 | 90 | 628 | 15067 |  |  |  |  | 15026 | 0
|  | 2019-09-20 20:00 | 0.32166 | [18 empty] | 1157.965 | 90 | 628 | 15069 |  |  |  |  | 15027 | 1670.862
|  | 2019-09-20 21:00 | 0.32843 | [18 empty] | 1182.3338 | 90 | 628 | 15069 |  |  |  |  | 15028 | 700.5122
|  | 2019-09-20 22:00 | 0.32529 | [18 empty] | 1171.0507 | 90 | 628 | 15070 |  |  |  |  | 15029 | 0
|  | 2019-09-20 23:00 | 0.308 | [18 empty] | 1108.793 | 90 | 628 | 15072 |  |  |  |  | 15030 | 1221.5249
|  | 2019-09-21 | 0.29165 | [18 empty] | 1049.9376 | 90 | 628 | 15072 |  |  |  |  | 15031 | 674.8856
|  | 2019-09-21 01:00 | 0.25979 | [18 empty] | 935.2398 | 90 | 629 | 15073 |  |  |  |  | 15032 | 0
|  | 2019-09-21 02:00 | 0.23416 | [18 empty] | 842.9907 | 90 | 629 | 15075 |  |  |  |  | 15033 | 1912.3436
|  | 2019-09-21 03:00 | 0.20941 | [18 empty] | 753.8829 | 90 | 629 | 15075 |  |  |  |  | 15034 | 1106.0476
|  | 2019-09-21 04:00 | 0.18442 | [18 empty] | 663.9297 | 90 | 629 | 15076 |  |  |  |  | 15035 | 0
|  | 2019-09-21 05:00 | 0.16853 | [18 empty] | 606.7038 | 90 | 629 | 15078 |  |  |  |  | 15036 | 1840.867
|  | 2019-09-21 06:00 | 0.159 | [18 empty] | 572.3975 | 90 | 629 | 15078 |  |  |  |  | 15037 | 1373.7494
|  | 2019-09-21 07:00 | 0.15552 | [18 empty] | 559.8823 | 90 | 629 | 15079 |  |  |  |  | 15038 | 0
|  | 2019-09-21 08:00 | 0.17419 | [18 empty] | 627.0949 | 90 | 629 | 15081 |  |  |  |  | 15039 | 2134.939
|  | 2019-09-21 09:00 | 0.1992 | [18 empty] | 717.1316 | 90 | 629 | 15081 |  |  |  |  | 15040 | 1013.8877
|  | 2019-09-21 10:00 | 0.23899 | [18 empty] | 860.3723 | 90 | 629 | 15082 |  |  |  |  | 15041 | 0
|  | 2019-09-21 11:00 | 0.29023 | [18 empty] | 1044.8158 | 90 | 629 | 15084 |  |  |  |  | 15042 | 2042.4139
|  | 2019-09-21 12:00 | 0.32831 | [18 empty] | 1181.9189 | 90 | 629 | 15084 |  |  |  |  | 15043 | 1108.7128
|  | 2019-09-21 13:00 | 0.36091 | [18 empty] | 1299.2598 | 90 | 629 | 15085 |  |  |  |  | 15044 | 0
|  | 2019-09-21 14:00 | 0.36111 | [18 empty] | 1300.0117 | 90 | 629 | 15087 |  |  |  |  | 15045 | 2428.2796
|  | 2019-09-21 15:00 | 0.35312 | [18 empty] | 1271.2366 | 90 | 629 | 15087 |  |  |  |  | 15046 | 1260.7226
|  | 2019-09-21 16:00 | 0.34068 | [18 empty] | 1226.4481 | 90 | 629 | 15088 |  |  |  |  | 15047 | 0
|  | 2019-09-21 17:00 | 0.33079 | [18 empty] | 1190.8377 | 90 | 629 | 15090 |  |  |  |  | 15048 | 2252.5011
|  | 2019-09-21 18:00 | 0.32189 | [18 empty] | 1158.8134 | 90 | 629 | 15090 |  |  |  |  | 15049 | 1104.5712
|  | 2019-09-21 19:00 | 0.32196 | [18 empty] | 1159.044 | 90 | 629 | 15091 |  |  |  |  | 15050 | 0
|  | 2019-09-21 20:00 | 0.31849 | [18 empty] | 1146.5623 | 90 | 629 | 15093 |  |  |  |  | 15051 | 1573.8622
|  | 2019-09-21 21:00 | 0.31693 | [18 empty] | 1140.939 | 90 | 629 | 15093 |  |  |  |  | 15052 | 637.2897
|  | 2019-09-21 22:00 | 0.31256 | [18 empty] | 1125.2172 | 90 | 629 | 15094 |  |  |  |  | 15053 | 0
|  | 2019-09-21 23:00 | 0.3243 | [18 empty] | 1167.4706 | 90 | 629 | 15096 |  |  |  |  | 15054 | 1155.9718
|  | 2019-09-22 | 0.29535 | [18 empty] | 1063.2442 | 90 | 629 | 15096 |  |  |  |  | 15055 | 656.5704
|  | 2019-09-22 01:00 | 0.26847 | [18 empty] | 966.4989 | 90 | 630 | 15097 |  |  |  |  | 15056 | 0
|  | 2019-09-22 02:00 | 0.23582 | [18 empty] | 848.9653 | 90 | 630 | 15099 |  |  |  |  | 15057 | 1863.1266
|  | 2019-09-22 03:00 | 0.21516 | [18 empty] | 774.5639 | 90 | 630 | 15099 |  |  |  |  | 15058 | 1135.9174
|  | 2019-09-22 04:00 | 0.19816 | [18 empty] | 713.378 | 90 | 630 | 15100 |  |  |  |  | 15059 | 0
|  | 2019-09-22 05:00 | 0.17209 | [18 empty] | 619.5311 | 90 | 630 | 15102 |  |  |  |  | 15060 | 2293.986
|  | 2019-09-22 06:00 | 0.17012 | [18 empty] | 612.4158 | 90 | 630 | 15102 |  |  |  |  | 15061 | 1143.5676
|  | 2019-09-22 07:00 | 0.16375 | [18 empty] | 589.5016 | 90 | 630 | 15103 |  |  |  |  | 15062 | 0
|  | 2019-09-22 08:00 | 0.16941 | [18 empty] | 609.8592 | 90 | 630 | 15105 |  |  |  |  | 15063 | 2220.6322
|  | 2019-09-22 09:00 | 0.19109 | [18 empty] | 687.9111 | 90 | 630 | 15105 |  |  |  |  | 15064 | 1069.2647
|  | 2019-09-22 10:00 | 0.22791 | [18 empty] | 820.4674 | 90 | 630 | 15106 |  |  |  |  | 15065 | 0
|  | 2019-09-22 11:00 | 0.28414 | [18 empty] | 1022.9108 | 90 | 630 | 15108 |  |  |  |  | 15066 | 2164.1574
|  | 2019-09-22 12:00 | 0.31841 | [18 empty] | 1146.2679 | 90 | 630 | 15108 |  |  |  |  | 15067 | 1142.1184
|  | 2019-09-22 13:00 | 0.34602 | [18 empty] | 1245.6886 | 90 | 630 | 15109 |  |  |  |  | 15068 | 0
|  | 2019-09-22 14:00 | 0.3674 | [18 empty] | 1322.6327 | 90 | 630 | 15111 |  |  |  |  | 15069 | 2340.2988
|  | 2019-09-22 15:00 | 0.35782 | [18 empty] | 1288.1384 | 90 | 630 | 15111 |  |  |  |  | 15070 | 1171.0507
|  | 2019-09-22 16:00 | 0.34746 | [18 empty] | 1250.8529 | 90 | 630 | 15112 |  |  |  |  | 15071 | 0
|  | 2019-09-22 17:00 | 0.33811 | [18 empty] | 1217.1963 | 90 | 630 | 15114 |  |  |  |  | 15072 | 2158.7306
|  | 2019-09-22 18:00 | 0.34347 | [18 empty] | 1236.4843 | 90 | 630 | 15114 |  |  |  |  | 15073 | 935.2398
|  | 2019-09-22 19:00 | 0.34173 | [18 empty] | 1230.2202 | 90 | 630 | 15115 |  |  |  |  | 15074 | 0
|  | 2019-09-22 20:00 | 0.35004 | [18 empty] | 1260.1418 | 90 | 630 | 15117 |  |  |  |  | 15075 | 1596.8736
|  | 2019-09-22 21:00 | 0.36256 | [18 empty] | 1305.2002 | 90 | 630 | 15117 |  |  |  |  | 15076 | 663.9297
|  | 2019-09-22 22:00 | 0.36165 | [18 empty] | 1301.9229 | 90 | 630 | 15118 |  |  |  |  | 15077 | 0
|  | 2019-09-22 23:00 | 0.34637 | [18 empty] | 1246.9352 | 90 | 630 | 15120 |  |  |  |  | 15078 | 1179.1013
|  | 2019-09-23 | 0.31624 | [18 empty] | 1138.4527 | 90 | 630 | 15120 |  |  |  |  | 15079 | 559.8823
|  | 2019-09-23 01:00 | 0.2728 | [18 empty] | 982.0807 | 91 | 631 | 15121 |  |  |  |  | 15080 | 0
|  | 2019-09-23 02:00 | 0.23202 | [18 empty] | 835.2878 | 91 | 631 | 15123 |  |  |  |  | 15081 | 1344.2265
|  | 2019-09-23 03:00 | 0.20332 | [18 empty] | 731.9446 | 91 | 631 | 15123 |  |  |  |  | 15082 | 860.3723
|  | 2019-09-23 04:00 | 0.17193 | [18 empty] | 618.9409 | 91 | 631 | 15124 |  |  |  |  | 15083 | 0
|  | 2019-09-23 05:00 | 0.15862 | [18 empty] | 571.0491 | 91 | 631 | 15126 |  |  |  |  | 15084 | 2226.7347
|  | 2019-09-23 06:00 | 0.14774 | [18 empty] | 531.8608 | 91 | 631 | 15126 |  |  |  |  | 15085 | 1299.2598
|  | 2019-09-23 07:00 | 0.17917 | [18 empty] | 645.0025 | 91 | 631 | 15127 |  |  |  |  | 15086 | 0
|  | 2019-09-23 08:00 | 0.22704 | [18 empty] | 817.3599 | 91 | 631 | 15129 |  |  |  |  | 15087 | 2571.2483
|  | 2019-09-23 09:00 | 0.26965 | [18 empty] | 970.7265 | 91 | 631 | 15129 |  |  |  |  | 15088 | 1226.4481
|  | 2019-09-23 10:00 | 0.29725 | [18 empty] | 1070.1075 | 91 | 631 | 15130 |  |  |  |  | 15089 | 0
|  | 2019-09-23 11:00 | 0.30131 | [18 empty] | 1084.7158 | 91 | 631 | 15132 |  |  |  |  | 15090 | 2349.6511
|  | 2019-09-23 12:00 | 0.3009 | [18 empty] | 1083.2571 | 91 | 631 | 15132 |  |  |  |  | 15091 | 1159.044
|  | 2019-09-23 13:00 | 0.29517 | [18 empty] | 1062.6048 | 91 | 631 | 15133 |  |  |  |  | 15092 | 0
|  | 2019-09-23 14:00 | 0.2952 | [18 empty] | 1062.7172 | 91 | 631 | 15135 |  |  |  |  | 15093 | 2287.5013
|  | 2019-09-23 15:00 | 0.28911 | [18 empty] | 1040.8073 | 91 | 631 | 15135 |  |  |  |  | 15094 | 1125.2172
|  | 2019-09-23 16:00 | 0.28142 | [18 empty] | 1013.1069 | 91 | 631 | 15136 |  |  |  |  | 15095 | 0
|  | 2019-09-23 17:00 | 0.28148 | [18 empty] | 1013.3132 | 91 | 631 | 15138 |  |  |  |  | 15096 | 2230.7148
|  | 2019-09-23 18:00 | 0.28566 | [18 empty] | 1028.3607 | 91 | 631 | 15138 |  |  |  |  | 15097 | 966.4989
|  | 2019-09-23 19:00 | 0.3032 | [18 empty] | 1091.5285 | 91 | 631 | 15139 |  |  |  |  | 15098 | 0
|  | 2019-09-23 20:00 | 0.31985 | [18 empty] | 1151.4604 | 91 | 631 | 15141 |  |  |  |  | 15099 | 1623.5292
|  | 2019-09-23 21:00 | 0.25877 | [18 empty] | 931.5836 | 91 | 631 | 15141 |  |  |  |  | 15100 | 713.378
|  | 2019-09-23 22:00 | 0.36901 | [18 empty] | 1328.4327 | 91 | 631 | 15142 |  |  |  |  | 15101 | 0
|  | 2019-09-23 23:00 | 0.3685 | [18 empty] | 1326.5882 | 91 | 631 | 15144 |  |  |  |  | 15102 | 1231.9469
|  | 2019-09-24 | 0.33392 | [18 empty] | 1202.1203 | 91 | 631 | 15144 |  |  |  |  | 15103 | 589.5016
|  | 2019-09-24 01:00 | 0.27553 | [18 empty] | 991.8967 | 91 | 632 | 15145 |  |  |  |  | 15104 | 0
|  | 2019-09-24 02:00 | 0.22909 | [18 empty] | 824.7406 | 91 | 632 | 15147 |  |  |  |  | 15105 | 1297.7702
|  | 2019-09-24 03:00 | 0.19559 | [18 empty] | 704.1187 | 91 | 632 | 15147 |  |  |  |  | 15106 | 820.4674
|  | 2019-09-24 04:00 | 0.17444 | [18 empty] | 627.9889 | 91 | 632 | 15148 |  |  |  |  | 15107 | 0
|  | 2019-09-24 05:00 | 0.15748 | [18 empty] | 566.9153 | 91 | 632 | 15150 |  |  |  |  | 15108 | 2169.1788
|  | 2019-09-24 06:00 | 0.15689 | [18 empty] | 564.8073 | 91 | 632 | 15150 |  |  |  |  | 15109 | 1245.6886
|  | 2019-09-24 07:00 | 0.17508 | [18 empty] | 630.2746 | 91 | 632 | 15151 |  |  |  |  | 15110 | 0
|  | 2019-09-24 08:00 | 0.22656 | [18 empty] | 815.6258 | 91 | 632 | 15153 |  |  |  |  | 15111 | 2610.7711
|  | 2019-09-24 09:00 | 0.26266 | [18 empty] | 945.5805 | 91 | 632 | 15153 |  |  |  |  | 15112 | 1250.8529
|  | 2019-09-24 10:00 | 0.28617 | [18 empty] | 1030.1943 | 91 | 632 | 15154 |  |  |  |  | 15113 | 0
|  | 2019-09-24 11:00 | 0.28969 | [18 empty] | 1042.8954 | 91 | 632 | 15156 |  |  |  |  | 15114 | 2453.6806
|  | 2019-09-24 12:00 | 0.28498 | [18 empty] | 1025.9429 | 91 | 632 | 15156 |  |  |  |  | 15115 | 1230.2202
|  | 2019-09-24 13:00 | 0.28968 | [18 empty] | 1042.8651 | 91 | 632 | 15157 |  |  |  |  | 15116 | 0
|  | 2019-09-24 14:00 | 0.28446 | [18 empty] | 1024.0701 | 91 | 632 | 15159 |  |  |  |  | 15117 | 2565.342
|  | 2019-09-24 15:00 | 0.28366 | [18 empty] | 1021.1875 | 91 | 632 | 15159 |  |  |  |  | 15118 | 1301.9229
|  | 2019-09-24 16:00 | 0.27765 | [18 empty] | 999.531 | 91 | 632 | 15160 |  |  |  |  | 15119 | 0
|  | 2019-09-24 17:00 | 0.27809 | [18 empty] | 1001.1097 | 91 | 632 | 15162 |  |  |  |  | 15120 | 2385.3879
|  | 2019-09-24 18:00 | 0.28416 | [18 empty] | 1022.9754 | 91 | 632 | 15162 |  |  |  |  | 15121 | 982.0807
|  | 2019-09-24 19:00 | 0.30402 | [18 empty] | 1094.4866 | 91 | 632 | 15163 |  |  |  |  | 15122 | 0
|  | 2019-09-24 20:00 | 0.32248 | [18 empty] | 1160.9169 | 91 | 632 | 15165 |  |  |  |  | 15123 | 1567.2324
|  | 2019-09-24 21:00 | 0.30122 | [18 empty] | 1084.3981 | 91 | 632 | 15165 |  |  |  |  | 15124 | 618.9409
|  | 2019-09-24 22:00 | 0.36694 | [18 empty] | 1320.971 | 91 | 632 | 15166 |  |  |  |  | 15125 | 0
|  | 2019-09-24 23:00 | 0.35664 | [18 empty] | 1283.9152 | 91 | 632 | 15168 |  |  |  |  | 15126 | 1102.9099
|  | 2019-09-25 | 0.33436 | [18 empty] | 1203.7123 | 91 | 632 | 15168 |  |  |  |  | 15127 | 645.0025
|  | 2019-09-25 01:00 | 0.28807 | [18 empty] | 1037.0608 | 91 | 633 | 15169 |  |  |  |  | 15128 | 0
|  | 2019-09-25 02:00 | 0.2439 | [18 empty] | 878.0319 | 91 | 633 | 15171 |  |  |  |  | 15129 | 1788.0864
|  | 2019-09-25 03:00 | 0.2038 | [18 empty] | 733.6826 | 91 | 633 | 15171 |  |  |  |  | 15130 | 1070.1075
|  | 2019-09-25 04:00 | 0.17871 | [18 empty] | 643.347 | 91 | 633 | 15172 |  |  |  |  | 15131 | 0
|  | 2019-09-25 05:00 | 0.16764 | [18 empty] | 603.5123 | 91 | 633 | 15174 |  |  |  |  | 15132 | 2167.9729
|  | 2019-09-25 06:00 | 0.16004 | [18 empty] | 576.1599 | 91 | 633 | 15174 |  |  |  |  | 15133 | 1062.6048
|  | 2019-09-25 07:00 | 0.18516 | [18 empty] | 666.5783 | 91 | 633 | 15175 |  |  |  |  | 15134 | 0
|  | 2019-09-25 08:00 | 0.22696 | [18 empty] | 817.0458 | 91 | 633 | 15177 |  |  |  |  | 15135 | 2103.5245
|  | 2019-09-25 09:00 | 0.27569 | [18 empty] | 992.4669 | 91 | 633 | 15177 |  |  |  |  | 15136 | 1013.1069
|  | 2019-09-25 10:00 | 0.29295 | [18 empty] | 1054.6185 | 91 | 633 | 15178 |  |  |  |  | 15137 | 0
|  | 2019-09-25 11:00 | 0.30839 | [18 empty] | 1110.2069 | 91 | 633 | 15180 |  |  |  |  | 15138 | 2041.674
|  | 2019-09-25 12:00 | 0.30253 | [18 empty] | 1089.0989 | 91 | 633 | 15180 |  |  |  |  | 15139 | 1091.5285
|  | 2019-09-25 13:00 | 0.29659 | [18 empty] | 1067.7146 | 91 | 633 | 15181 |  |  |  |  | 15140 | 0
|  | 2019-09-25 14:00 | 0.29155 | [18 empty] | 1049.5908 | 91 | 633 | 15183 |  |  |  |  | 15141 | 2083.044
|  | 2019-09-25 15:00 | 0.28589 | [18 empty] | 1029.2101 | 91 | 633 | 15183 |  |  |  |  | 15142 | 1328.4327
|  | 2019-09-25 16:00 | 0.27565 | [18 empty] | 992.3464 | 91 | 633 | 15184 |  |  |  |  | 15143 | 0
|  | 2019-09-25 17:00 | 0.27217 | [18 empty] | 979.8132 | 91 | 633 | 15186 |  |  |  |  | 15144 | 2528.7085
|  | 2019-09-25 18:00 | 0.28455 | [18 empty] | 1024.3626 | 91 | 633 | 15186 |  |  |  |  | 15145 | 991.8967
|  | 2019-09-25 19:00 | 0.29619 | [18 empty] | 1066.2811 | 91 | 633 | 15187 |  |  |  |  | 15146 | 0
|  | 2019-09-25 20:00 | 0.31322 | [18 empty] | 1127.5807 | 91 | 633 | 15189 |  |  |  |  | 15147 | 1528.8593
|  | 2019-09-25 21:00 | 0.33221 | [18 empty] | 1195.9641 | 91 | 633 | 15189 |  |  |  |  | 15148 | 627.9889
|  | 2019-09-25 22:00 | 0.35237 | [18 empty] | 1268.5251 | 91 | 633 | 15190 |  |  |  |  | 15149 | 0
|  | 2019-09-25 23:00 | 0.33914 | [18 empty] | 1220.9108 | 91 | 633 | 15192 |  |  |  |  | 15150 | 1131.7226
|  | 2019-09-26 | 0.31197 | [18 empty] | 1123.107 | 91 | 633 | 15192 |  |  |  |  | 15151 | 630.2746
|  | 2019-09-26 01:00 | 0.273 | [18 empty] | 982.797 | 91 | 634 | 15193 |  |  |  |  | 15152 | 0
|  | 2019-09-26 02:00 | 0.22971 | [18 empty] | 826.9434 | 91 | 634 | 15195 |  |  |  |  | 15153 | 1761.2063
|  | 2019-09-26 03:00 | 0.20596 | [18 empty] | 741.4711 | 91 | 634 | 15195 |  |  |  |  | 15154 | 1030.1943
|  | 2019-09-26 04:00 | 0.16294 | [18 empty] | 586.5882 | 91 | 634 | 15196 |  |  |  |  | 15155 | 0
|  | 2019-09-26 05:00 | 0.15847 | [18 empty] | 570.4898 | 91 | 634 | 15198 |  |  |  |  | 15156 | 2068.8384
|  | 2019-09-26 06:00 | 0.14968 | [18 empty] | 538.8582 | 91 | 634 | 15198 |  |  |  |  | 15157 | 1042.8651
|  | 2019-09-26 07:00 | 0.17773 | [18 empty] | 639.8444 | 91 | 634 | 15199 |  |  |  |  | 15158 | 0
|  | 2019-09-26 08:00 | 0.2276 | [18 empty] | 819.3518 | 91 | 634 | 15201 |  |  |  |  | 15159 | 2045.2576
|  | 2019-09-26 09:00 | 0.27856 | [18 empty] | 1002.8338 | 91 | 634 | 15201 |  |  |  |  | 15160 | 999.531
|  | 2019-09-26 10:00 | 0.30492 | [18 empty] | 1097.7262 | 91 | 634 | 15202 |  |  |  |  | 15161 | 0
|  | 2019-09-26 11:00 | 0.30542 | [18 empty] | 1099.5207 | 91 | 634 | 15204 |  |  |  |  | 15162 | 2024.0851
|  | 2019-09-26 12:00 | 0.30521 | [18 empty] | 1098.7694 | 91 | 634 | 15204 |  |  |  |  | 15163 | 1094.4866
|  | 2019-09-26 13:00 | 0.30619 | [18 empty] | 1102.2995 | 91 | 634 | 15205 |  |  |  |  | 15164 | 0
|  | 2019-09-26 14:00 | 0.29877 | [18 empty] | 1075.5883 | 91 | 634 | 15207 |  |  |  |  | 15165 | 2245.3149
|  | 2019-09-26 15:00 | 0.29255 | [18 empty] | 1053.1876 | 91 | 634 | 15207 |  |  |  |  | 15166 | 1320.971
|  | 2019-09-26 16:00 | 0.28648 | [18 empty] | 1031.3315 | 91 | 634 | 15208 |  |  |  |  | 15167 | 0
|  | 2019-09-26 17:00 | 0.28463 | [18 empty] | 1024.6666 | 91 | 634 | 15210 |  |  |  |  | 15168 | 2487.6275
|  | 2019-09-26 18:00 | 0.28883 | [18 empty] | 1039.8006 | 91 | 634 | 15210 |  |  |  |  | 15169 | 1037.0608
|  | 2019-09-26 19:00 | 0.30841 | [18 empty] | 1110.2669 | 91 | 634 | 15211 |  |  |  |  | 15170 | 0
|  | 2019-09-26 20:00 | 0.32708 | [18 empty] | 1177.4743 | 91 | 634 | 15213 |  |  |  |  | 15171 | 1611.7146
|  | 2019-09-26 21:00 | 0.26267 | [18 empty] | 945.6182 | 91 | 634 | 15213 |  |  |  |  | 15172 | 643.347
|  | 2019-09-26 22:00 | 0.40412 | [18 empty] | 1454.8323 | 91 | 634 | 15214 |  |  |  |  | 15173 | 0
|  | 2019-09-26 23:00 | 0.35116 | [18 empty] | 1264.1778 | 91 | 634 | 15216 |  |  |  |  | 15174 | 1179.6722
|  | 2019-09-27 | 0.31823 | [18 empty] | 1145.6338 | 91 | 634 | 15216 |  |  |  |  | 15175 | 666.5783
|  | 2019-09-27 01:00 | 0.27709 | [18 empty] | 997.5153 | 91 | 635 | 15217 |  |  |  |  | 15176 | 0
|  | 2019-09-27 02:00 | 0.23398 | [18 empty] | 842.341 | 91 | 635 | 15219 |  |  |  |  | 15177 | 1809.5127
|  | 2019-09-27 03:00 | 0.19572 | [18 empty] | 704.5984 | 91 | 635 | 15219 |  |  |  |  | 15178 | 1054.6185
|  | 2019-09-27 04:00 | 0.1718 | [18 empty] | 618.4866 | 91 | 635 | 15220 |  |  |  |  | 15179 | 0
|  | 2019-09-27 05:00 | 0.15437 | [18 empty] | 555.7424 | 91 | 635 | 15222 |  |  |  |  | 15180 | 2199.3058
|  | 2019-09-27 06:00 | 0.15379 | [18 empty] | 553.627 | 91 | 635 | 15222 |  |  |  |  | 15181 | 1067.7146
|  | 2019-09-27 07:00 | 0.17675 | [18 empty] | 636.2921 | 91 | 635 | 15223 |  |  |  |  | 15182 | 0
|  | 2019-09-27 08:00 | 0.22031 | [18 empty] | 793.1216 | 91 | 635 | 15225 |  |  |  |  | 15183 | 2078.8009
|  | 2019-09-27 09:00 | 0.26858 | [18 empty] | 966.8805 | 91 | 635 | 15225 |  |  |  |  | 15184 | 992.3464
|  | 2019-09-27 10:00 | 0.28876 | [18 empty] | 1039.548 | 91 | 635 | 15226 |  |  |  |  | 15185 | 0
|  | 2019-09-27 11:00 | 0.30213 | [18 empty] | 1087.6521 | 91 | 635 | 15228 |  |  |  |  | 15186 | 2004.1757
|  | 2019-09-27 12:00 | 0.29664 | [18 empty] | 1067.8954 | 91 | 635 | 15228 |  |  |  |  | 15187 | 1066.2811
|  | 2019-09-27 13:00 | 0.30144 | [18 empty] | 1085.1666 | 91 | 635 | 15229 |  |  |  |  | 15188 | 0
|  | 2019-09-27 14:00 | 0.29843 | [18 empty] | 1074.3425 | 91 | 635 | 15231 |  |  |  |  | 15189 | 2323.5448
|  | 2019-09-27 15:00 | 0.29322 | [18 empty] | 1055.5888 | 91 | 635 | 15231 |  |  |  |  | 15190 | 1268.5251
|  | 2019-09-27 16:00 | 0.28868 | [18 empty] | 1039.2397 | 91 | 635 | 15232 |  |  |  |  | 15191 | 0
|  | 2019-09-27 17:00 | 0.28689 | [18 empty] | 1032.804 | 91 | 635 | 15234 |  |  |  |  | 15192 | 2344.0178
|  | 2019-09-27 18:00 | 0.28784 | [18 empty] | 1036.2229 | 91 | 635 | 15234 |  |  |  |  | 15193 | 982.797
|  | 2019-09-27 19:00 | 0.29861 | [18 empty] | 1074.9935 | 91 | 635 | 15235 |  |  |  |  | 15194 | 0
|  | 2019-09-27 20:00 | 0.31374 | [18 empty] | 1129.4671 | 91 | 635 | 15237 |  |  |  |  | 15195 | 1568.4146
|  | 2019-09-27 21:00 | 0.31157 | [18 empty] | 1121.6435 | 91 | 635 | 15237 |  |  |  |  | 15196 | 586.5882
|  | 2019-09-27 22:00 | 0.32189 | [18 empty] | 1158.7921 | 91 | 635 | 15238 |  |  |  |  | 15197 | 0
|  | 2019-09-27 23:00 | 0.31005 | [18 empty] | 1116.1746 | 91 | 635 | 15240 |  |  |  |  | 15198 | 1109.3479
|  | 2019-09-28 | 0.29407 | [18 empty] | 1058.6404 | 91 | 635 | 15240 |  |  |  |  | 15199 | 639.8444
|  | 2019-09-28 01:00 | 0.26851 | [18 empty] | 966.6291 | 91 | 636 | 15241 |  |  |  |  | 15200 | 0
|  | 2019-09-28 02:00 | 0.23783 | [18 empty] | 856.1953 | 91 | 636 | 15243 |  |  |  |  | 15201 | 1822.1856
|  | 2019-09-28 03:00 | 0.22298 | [18 empty] | 802.7206 | 91 | 636 | 15243 |  |  |  |  | 15202 | 1097.7262
|  | 2019-09-28 04:00 | 0.18622 | [18 empty] | 670.3995 | 91 | 636 | 15244 |  |  |  |  | 15203 | 0
|  | 2019-09-28 05:00 | 0.17405 | [18 empty] | 626.5792 | 91 | 636 | 15246 |  |  |  |  | 15204 | 2198.29
|  | 2019-09-28 06:00 | 0.16662 | [18 empty] | 599.8496 | 91 | 636 | 15246 |  |  |  |  | 15205 | 1102.2995
|  | 2019-09-28 07:00 | 0.16046 | [18 empty] | 577.6488 | 91 | 636 | 15247 |  |  |  |  | 15206 | 0
|  | 2019-09-28 08:00 | 0.16783 | [18 empty] | 604.1824 | 91 | 636 | 15249 |  |  |  |  | 15207 | 2128.776
|  | 2019-09-28 09:00 | 0.19501 | [18 empty] | 702.0232 | 91 | 636 | 15249 |  |  |  |  | 15208 | 1031.3315
|  | 2019-09-28 10:00 | 0.23028 | [18 empty] | 828.9959 | 91 | 636 | 15250 |  |  |  |  | 15209 | 0
|  | 2019-09-28 11:00 | 0.28992 | [18 empty] | 1043.7024 | 91 | 636 | 15252 |  |  |  |  | 15210 | 2064.4673
|  | 2019-09-28 12:00 | 0.32573 | [18 empty] | 1172.6442 | 91 | 636 | 15252 |  |  |  |  | 15211 | 1110.2669
|  | 2019-09-28 13:00 | 0.36303 | [18 empty] | 1306.9245 | 91 | 636 | 15253 |  |  |  |  | 15212 | 0
|  | 2019-09-28 14:00 | 0.38823 | [18 empty] | 1397.6269 | 91 | 636 | 15255 |  |  |  |  | 15213 | 2123.0925
|  | 2019-09-28 15:00 | 0.45509 | [18 empty] | 1638.3121 | 91 | 636 | 15255 |  |  |  |  | 15214 | 1454.8323
|  | 2019-09-28 16:00 | 0.551 | [18 empty] | 1983.5968 | 91 | 636 | 15256 |  |  |  |  | 15215 | 0
|  | 2019-09-28 17:00 | 0.38558 | [18 empty] | 1388.1022 | 91 | 636 | 15258 |  |  |  |  | 15216 | 2409.8116
|  | 2019-09-28 18:00 | 0.12988 | [18 empty] | 467.5587 | 91 | 636 | 15258 |  |  |  |  | 15217 | 997.5153
|  | 2019-09-28 19:00 | 0.11545 | [18 empty] | 415.637 | 91 | 636 | 15259 |  |  |  |  | 15218 | 0
|  | 2019-09-28 20:00 | 0.15535 | [18 empty] | 559.2627 | 91 | 636 | 15261 |  |  |  |  | 15219 | 1546.9394
|  | 2019-09-28 21:00 | 0.65136 | [18 empty] | 2344.8928 | 91 | 636 | 15261 |  |  |  |  | 15220 | 618.4866
|  | 2019-09-28 22:00 | 0.55576 | [18 empty] | 2000.7278 | 91 | 636 | 15262 |  |  |  |  | 15221 | 0
|  | 2019-09-28 23:00 | 0.51731 | [18 empty] | 1862.3113 | 91 | 636 | 15264 |  |  |  |  | 15222 | 1109.3694
|  | 2019-09-29 | 0.50986 | [18 empty] | 1835.4925 | 91 | 636 | 15264 |  |  |  |  | 15223 | 636.2921
|  | 2019-09-29 01:00 | 0.49857 | [18 empty] | 1794.867 | 91 | 637 | 15265 |  |  |  |  | 15224 | 0
|  | 2019-09-29 02:00 | 0.4851 | [18 empty] | 1746.3723 | 91 | 637 | 15267 |  |  |  |  | 15225 | 1760.0021
|  | 2019-09-29 03:00 | 0.47428 | [18 empty] | 1707.4097 | 91 | 637 | 15267 |  |  |  |  | 15226 | 1039.548
|  | 2019-09-29 04:00 | 0.46808 | [18 empty] | 1685.1048 | 91 | 637 | 15268 |  |  |  |  | 15227 | 0
|  | 2019-09-29 05:00 | 0.43188 | [18 empty] | 1554.7696 | 91 | 637 | 15270 |  |  |  |  | 15228 | 2155.5476
|  | 2019-09-29 06:00 | 0.31717 | [18 empty] | 1141.7957 | 91 | 637 | 15270 |  |  |  |  | 15229 | 1085.1666
|  | 2019-09-29 07:00 | 0.31248 | [18 empty] | 1124.941 | 91 | 637 | 15271 |  |  |  |  | 15230 | 0
|  | 2019-09-29 08:00 | 0.24543 | [18 empty] | 883.5478 | 91 | 637 | 15273 |  |  |  |  | 15231 | 2129.9313
|  | 2019-09-29 09:00 | 0.25607 | [18 empty] | 921.8609 | 91 | 637 | 15273 |  |  |  |  | 15232 | 1039.2397
|  | 2019-09-29 10:00 | 0.2901 | [18 empty] | 1044.3525 | 91 | 637 | 15274 |  |  |  |  | 15233 | 0
|  | 2019-09-29 11:00 | 0.33489 | [18 empty] | 1205.6131 | 91 | 637 | 15276 |  |  |  |  | 15234 | 2069.0269
|  | 2019-09-29 12:00 | 0.36386 | [18 empty] | 1309.8848 | 91 | 637 | 15276 |  |  |  |  | 15235 | 1074.9935
|  | 2019-09-29 13:00 | 0.36562 | [18 empty] | 1316.2174 | 91 | 637 | 15277 |  |  |  |  | 15236 | 0
|  | 2019-09-29 14:00 | 0.4259 | [18 empty] | 1533.2337 | 91 | 637 | 15279 |  |  |  |  | 15237 | 2251.1106
|  | 2019-09-29 15:00 | 0.41744 | [18 empty] | 1502.7868 | 91 | 637 | 15279 |  |  |  |  | 15238 | 1158.7921
|  | 2019-09-29 16:00 | 0.39553 | [18 empty] | 1423.9043 | 91 | 637 | 15280 |  |  |  |  | 15239 | 0
|  | 2019-09-29 17:00 | 0.38502 | [18 empty] | 1386.0764 | 91 | 637 | 15282 |  |  |  |  | 15240 | 2174.815
|  | 2019-09-29 18:00 | 0.37633 | [18 empty] | 1354.7774 | 91 | 637 | 15282 |  |  |  |  | 15241 | 966.6291
|  | 2019-09-29 19:00 | 0.38083 | [18 empty] | 1371.0048 | 91 | 637 | 15283 |  |  |  |  | 15242 | 0
|  | 2019-09-29 20:00 | 0.39097 | [18 empty] | 1407.4943 | 91 | 637 | 15285 |  |  |  |  | 15243 | 1658.9158
|  | 2019-09-29 21:00 | 0.3968 | [18 empty] | 1428.4624 | 91 | 637 | 15285 |  |  |  |  | 15244 | 670.3995
|  | 2019-09-29 22:00 | 0.36107 | [18 empty] | 1299.847 | 91 | 637 | 15286 |  |  |  |  | 15245 | 0
|  | 2019-09-29 23:00 | 0.37238 | [18 empty] | 1340.554 | 91 | 637 | 15288 |  |  |  |  | 15246 | 1226.4288
|  | 2019-09-30 | 0.40636 | [18 empty] | 1462.8799 | 91 | 637 | 15288 |  |  |  |  | 15247 | 577.6488
|  | 2019-09-30 01:00 | 0.32736 | [18 empty] | 1178.4997 | 92 | 638 | 15289 |  |  |  |  | 15248 | 0
|  | 2019-09-30 02:00 | 0.27801 | [18 empty] | 1000.8276 | 92 | 638 | 15291 |  |  |  |  | 15249 | 1306.2056
|  | 2019-09-30 03:00 | 0.24198 | [18 empty] | 871.1234 | 92 | 638 | 15291 |  |  |  |  | 15250 | 828.9959
|  | 2019-09-30 04:00 | 0.22042 | [18 empty] | 793.5251 | 92 | 638 | 15292 |  |  |  |  | 15251 | 0
|  | 2019-09-30 05:00 | 0.20414 | [18 empty] | 734.9162 | 92 | 638 | 15294 |  |  |  |  | 15252 | 2216.3466
|  | 2019-09-30 06:00 | 0.20056 | [18 empty] | 722.0011 | 92 | 638 | 15294 |  |  |  |  | 15253 | 1306.9245
|  | 2019-09-30 07:00 | 0.20896 | [18 empty] | 752.2413 | 92 | 638 | 15295 |  |  |  |  | 15254 | 0
|  | 2019-09-30 08:00 | 0.23956 | [18 empty] | 862.4044 | 92 | 638 | 15297 |  |  |  |  | 15255 | 3035.939
|  | 2019-09-30 09:00 | 0.2859 | [18 empty] | 1029.229 | 92 | 638 | 15297 |  |  |  |  | 15256 | 1983.5968
|  | 2019-09-30 10:00 | 0.3029 | [18 empty] | 1090.4288 | 92 | 638 | 15298 |  |  |  |  | 15257 | 0
|  | 2019-09-30 11:00 | 0.3225 | [18 empty] | 1160.9863 | 92 | 638 | 15300 |  |  |  |  | 15258 | 1855.6609
|  | 2019-09-30 12:00 | 0.31835 | [18 empty] | 1146.0494 | 92 | 638 | 15300 |  |  |  |  | 15259 | 415.637
|  | 2019-09-30 13:00 | 0.31713 | [18 empty] | 1141.6723 | 92 | 638 | 15301 |  |  |  |  | 15260 | 0
|  | 2019-09-30 14:00 | 0.31525 | [18 empty] | 1134.9069 | 92 | 638 | 15303 |  |  |  |  | 15261 | 2904.1556
|  | 2019-09-30 15:00 | 0.31162 | [18 empty] | 1121.8393 | 92 | 638 | 15303 |  |  |  |  | 15262 | 2000.7278
|  | 2019-09-30 16:00 | 0.30661 | [18 empty] | 1103.8103 | 92 | 638 | 15304 |  |  |  |  | 15263 | 0
|  | 2019-09-30 17:00 | 0.29383 | [18 empty] | 1057.7769 | 92 | 638 | 15306 |  |  |  |  | 15264 | 3697.8037
|  | 2019-09-30 18:00 | 0.29816 | [18 empty] | 1073.3861 | 92 | 638 | 15306 |  |  |  |  | 15265 | 1794.867
|  | 2019-09-30 19:00 | 0.31881 | [18 empty] | 1147.7114 | 92 | 638 | 15307 |  |  |  |  | 15266 | 0
|  | 2019-09-30 20:00 | 0.33833 | [18 empty] | 1217.9727 | 92 | 638 | 15309 |  |  |  |  | 15267 | 3453.7819
|  | 2019-09-30 21:00 | 0.28355 | [18 empty] | 1020.7871 | 92 | 638 | 15309 |  |  |  |  | 15268 | 1685.1048
|  | 2019-09-30 22:00 | 0.39072 | [18 empty] | 1406.5982 | 92 | 638 | 15310 |  |  |  |  | 15269 | 0
|  | 2019-09-30 23:00 | 0.38997 | [18 empty] | 1403.896 | 92 | 638 | 15312 |  |  |  |  | 15270 | 2696.5654
|  | 2019-10-01 | 0.36556 | [18 empty] | 1315.9981 | 92 | 638 | 15312 |  |  |  |  | 15271 | 1124.941
|  | 2019-10-01 01:00 | 0.31327 | [18 empty] | 1127.7869 | 92 | 639 | 15313 |  |  |  |  | 15272 | 0
|  | 2019-10-01 02:00 | 0.26036 | [18 empty] | 937.2934 | 92 | 639 | 15315 |  |  |  |  | 15273 | 1805.4087
|  | 2019-10-01 03:00 | 0.22279 | [18 empty] | 802.0436 | 92 | 639 | 15315 |  |  |  |  | 15274 | 1044.3525
|  | 2019-10-01 04:00 | 0.19446 | [18 empty] | 700.0454 | 92 | 639 | 15316 |  |  |  |  | 15275 | 0
|  | 2019-10-01 05:00 | 0.17357 | [18 empty] | 624.859 | 92 | 639 | 15318 |  |  |  |  | 15276 | 2515.4979
|  | 2019-10-01 06:00 | 0.17263 | [18 empty] | 621.453 | 92 | 639 | 15318 |  |  |  |  | 15277 | 1316.2174
|  | 2019-10-01 07:00 | 0.19456 | [18 empty] | 700.4235 | 92 | 639 | 15319 |  |  |  |  | 15278 | 0
|  | 2019-10-01 08:00 | 0.18515 | [18 empty] | 666.5313 | 92 | 639 | 15321 |  |  |  |  | 15279 | 3036.0204
|  | 2019-10-01 09:00 | 0.15278 | [18 empty] | 549.9934 | 92 | 639 | 15321 |  |  |  |  | 15280 | 1423.9043
|  | 2019-10-01 10:00 | 0.18481 | [18 empty] | 665.2984 | 92 | 639 | 15322 |  |  |  |  | 15281 | 0
|  | 2019-10-01 11:00 | 0.20968 | [18 empty] | 754.8464 | 92 | 639 | 15324 |  |  |  |  | 15282 | 2740.8538
|  | 2019-10-01 12:00 | 0.42258 | [18 empty] | 1521.2938 | 92 | 639 | 15324 |  |  |  |  | 15283 | 1371.0048
|  | 2019-10-01 13:00 | 0.36723 | [18 empty] | 1322.0134 | 92 | 639 | 15325 |  |  |  |  | 15284 | 0
|  | 2019-10-01 14:00 | 0.3727 | [18 empty] | 1341.729 | 92 | 639 | 15327 |  |  |  |  | 15285 | 2835.9568
|  | 2019-10-01 15:00 | 0.31552 | [18 empty] | 1135.8805 | 92 | 639 | 15327 |  |  |  |  | 15286 | 1299.847
|  | 2019-10-01 16:00 | 0.36152 | [18 empty] | 1301.4645 | 92 | 639 | 15328 |  |  |  |  | 15287 | 0
|  | 2019-10-01 17:00 | 0.30216 | [18 empty] | 1087.7798 | 92 | 639 | 15330 |  |  |  |  | 15288 | 2803.4339
|  | 2019-10-01 18:00 | 0.29677 | [18 empty] | 1068.3805 | 92 | 639 | 15330 |  |  |  |  | 15289 | 1178.4997
|  | 2019-10-01 19:00 | 0.31239 | [18 empty] | 1124.6008 | 92 | 639 | 15331 |  |  |  |  | 15290 | 0
|  | 2019-10-01 20:00 | 0.33424 | [18 empty] | 1203.2569 | 92 | 639 | 15333 |  |  |  |  | 15291 | 1871.951
|  | 2019-10-01 21:00 | 0.34425 | [18 empty] | 1239.3107 | 92 | 639 | 15333 |  |  |  |  | 15292 | 793.5251
|  | 2019-10-01 22:00 | 0.35614 | [18 empty] | 1282.0904 | 92 | 639 | 15334 |  |  |  |  | 15293 | 0
|  | 2019-10-01 23:00 | 0.34314 | [18 empty] | 1235.2949 | 92 | 639 | 15336 |  |  |  |  | 15294 | 1456.9172
|  | 2019-10-02 | 0.32067 | [18 empty] | 1154.4158 | 92 | 639 | 15336 |  |  |  |  | 15295 | 752.2413
|  | 2019-10-02 01:00 | 0.26587 | [18 empty] | 957.1183 | 92 | 640 | 15337 |  |  |  |  | 15296 | 0
|  | 2019-10-02 02:00 | 0.25243 | [18 empty] | 908.739 | 92 | 640 | 15339 |  |  |  |  | 15297 | 1891.6333
|  | 2019-10-02 03:00 | 0.20092 | [18 empty] | 723.302 | 92 | 640 | 15339 |  |  |  |  | 15298 | 1090.4288
|  | 2019-10-02 04:00 | 0.17501 | [18 empty] | 630.023 | 92 | 640 | 15340 |  |  |  |  | 15299 | 0
|  | 2019-10-02 05:00 | 0.1611 | [18 empty] | 579.975 | 92 | 640 | 15342 |  |  |  |  | 15300 | 2307.0356
|  | 2019-10-02 06:00 | 0.15614 | [18 empty] | 562.0988 | 92 | 640 | 15342 |  |  |  |  | 15301 | 1141.6723
|  | 2019-10-02 07:00 | 0.18126 | [18 empty] | 652.5511 | 92 | 640 | 15343 |  |  |  |  | 15302 | 0
|  | 2019-10-02 08:00 | 0.22014 | [18 empty] | 792.4976 | 92 | 640 | 15345 |  |  |  |  | 15303 | 2256.7462
|  | 2019-10-02 09:00 | 0.27481 | [18 empty] | 989.3063 | 92 | 640 | 15345 |  |  |  |  | 15304 | 1103.8103
|  | 2019-10-02 10:00 | 0.25187 | [18 empty] | 906.7172 | 92 | 640 | 15346 |  |  |  |  | 15305 | 0
|  | 2019-10-02 11:00 | 0.17754 | [18 empty] | 639.1524 | 92 | 640 | 15348 |  |  |  |  | 15306 | 2131.163
|  | 2019-10-02 12:00 | 0.38956 | [18 empty] | 1402.4102 | 92 | 640 | 15348 |  |  |  |  | 15307 | 1147.7114
|  | 2019-10-02 13:00 | 0.31652 | [18 empty] | 1139.4832 | 92 | 640 | 15349 |  |  |  |  | 15308 | 0
|  | 2019-10-02 14:00 | 0.34155 | [18 empty] | 1229.5921 | 92 | 640 | 15351 |  |  |  |  | 15309 | 2238.7598
|  | 2019-10-02 15:00 | 0.37519 | [18 empty] | 1350.6973 | 92 | 640 | 15351 |  |  |  |  | 15310 | 1406.5982
|  | 2019-10-02 16:00 | 0.37995 | [18 empty] | 1367.8087 | 92 | 640 | 15352 |  |  |  |  | 15311 | 0
|  | 2019-10-02 17:00 | 0.46609 | [18 empty] | 1677.9313 | 92 | 640 | 15354 |  |  |  |  | 15312 | 2719.8941
|  | 2019-10-02 18:00 | 0.51616 | [18 empty] | 1858.1876 | 92 | 640 | 15354 |  |  |  |  | 15313 | 1127.7869
|  | 2019-10-02 19:00 | 0.51176 | [18 empty] | 1842.3354 | 92 | 640 | 15355 |  |  |  |  | 15314 | 0
|  | 2019-10-02 20:00 | 0.52803 | [18 empty] | 1900.89 | 92 | 640 | 15357 |  |  |  |  | 15315 | 1739.3371
|  | 2019-10-02 21:00 | 0.54793 | [18 empty] | 1972.5647 | 92 | 640 | 15357 |  |  |  |  | 15316 | 700.0454
|  | 2019-10-02 22:00 | 0.52504 | [18 empty] | 1890.1494 | 92 | 640 | 15358 |  |  |  |  | 15317 | 0
|  | 2019-10-02 23:00 | 0.51503 | [18 empty] | 1854.1167 | 92 | 640 | 15360 |  |  |  |  | 15318 | 1246.312
|  | 2019-10-03 | 0.49539 | [18 empty] | 1783.4188 | 92 | 640 | 15360 |  |  |  |  | 15319 | 700.4235
|  | 2019-10-03 01:00 | 0.48603 | [18 empty] | 1749.6994 | 92 | 641 | 15361 |  |  |  |  | 15320 | 0
|  | 2019-10-03 02:00 | 0.42818 | [18 empty] | 1541.4504 | 92 | 641 | 15363 |  |  |  |  | 15321 | 1216.5247
|  | 2019-10-03 03:00 | 0.42395 | [18 empty] | 1526.2159 | 92 | 641 | 15363 |  |  |  |  | 15322 | 665.2984
|  | 2019-10-03 04:00 | 0.35535 | [18 empty] | 1279.2531 | 92 | 641 | 15364 |  |  |  |  | 15323 | 0
|  | 2019-10-03 05:00 | 0.27185 | [18 empty] | 978.6551 | 92 | 641 | 15366 |  |  |  |  | 15324 | 2276.1402
|  | 2019-10-03 06:00 | 0.25332 | [18 empty] | 911.9347 | 92 | 641 | 15366 |  |  |  |  | 15325 | 1322.0134
|  | 2019-10-03 07:00 | 0.27576 | [18 empty] | 992.7279 | 92 | 641 | 15367 |  |  |  |  | 15326 | 0
|  | 2019-10-03 08:00 | 0.33126 | [18 empty] | 1192.5282 | 92 | 641 | 15369 |  |  |  |  | 15327 | 2477.6095
|  | 2019-10-03 09:00 | 0.36642 | [18 empty] | 1319.1158 | 92 | 641 | 15369 |  |  |  |  | 15328 | 1301.4645
|  | 2019-10-03 10:00 | 0.39586 | [18 empty] | 1425.1126 | 92 | 641 | 15370 |  |  |  |  | 15329 | 0
|  | 2019-10-03 11:00 | 0.37739 | [18 empty] | 1358.6166 | 92 | 641 | 15372 |  |  |  |  | 15330 | 2156.1603
|  | 2019-10-03 12:00 | 0.35951 | [18 empty] | 1294.2248 | 92 | 641 | 15372 |  |  |  |  | 15331 | 1124.6008
|  | 2019-10-03 13:00 | 0.35095 | [18 empty] | 1263.4289 | 92 | 641 | 15373 |  |  |  |  | 15332 | 0
|  | 2019-10-03 14:00 | 0.33948 | [18 empty] | 1222.1335 | 92 | 641 | 15375 |  |  |  |  | 15333 | 2442.5676
|  | 2019-10-03 15:00 | 0.33416 | [18 empty] | 1202.9606 | 92 | 641 | 15375 |  |  |  |  | 15334 | 1282.0904
|  | 2019-10-03 16:00 | 0.32675 | [18 empty] | 1176.2918 | 92 | 641 | 15376 |  |  |  |  | 15335 | 0
|  | 2019-10-03 17:00 | 0.32074 | [18 empty] | 1154.6557 | 92 | 641 | 15378 |  |  |  |  | 15336 | 2389.7107
|  | 2019-10-03 18:00 | 0.31668 | [18 empty] | 1140.0319 | 92 | 641 | 15378 |  |  |  |  | 15337 | 957.1183
|  | 2019-10-03 19:00 | 0.36985 | [18 empty] | 1331.4692 | 92 | 641 | 15379 |  |  |  |  | 15338 | 0
|  | 2019-10-03 20:00 | 0.38036 | [18 empty] | 1369.3133 | 92 | 641 | 15381 |  |  |  |  | 15339 | 1632.0411
|  | 2019-10-03 21:00 | 0.38688 | [18 empty] | 1392.7788 | 92 | 641 | 15381 |  |  |  |  | 15340 | 630.023
|  | 2019-10-03 22:00 | 0.39692 | [18 empty] | 1428.9291 | 92 | 641 | 15382 |  |  |  |  | 15341 | 0
|  | 2019-10-03 23:00 | 0.37746 | [18 empty] | 1358.8557 | 92 | 641 | 15384 |  |  |  |  | 15342 | 1142.0738
|  | 2019-10-04 | 0.34772 | [18 empty] | 1251.789 | 92 | 641 | 15384 |  |  |  |  | 15343 | 652.5511
|  | 2019-10-04 01:00 | 0.3075 | [18 empty] | 1107.0173 | 92 | 642 | 15385 |  |  |  |  | 15344 | 0
|  | 2019-10-04 02:00 | 0.26541 | [18 empty] | 955.4639 | 92 | 642 | 15387 |  |  |  |  | 15345 | 1781.8039
|  | 2019-10-04 03:00 | 0.22949 | [18 empty] | 826.1513 | 92 | 642 | 15387 |  |  |  |  | 15346 | 906.7172
|  | 2019-10-04 04:00 | 0.19736 | [18 empty] | 710.5137 | 92 | 642 | 15388 |  |  |  |  | 15347 | 0
|  | 2019-10-04 05:00 | 0.1851 | [18 empty] | 666.3718 | 92 | 642 | 15390 |  |  |  |  | 15348 | 2041.5626
|  | 2019-10-04 06:00 | 0.18077 | [18 empty] | 650.7753 | 92 | 642 | 15390 |  |  |  |  | 15349 | 1139.4832
|  | 2019-10-04 07:00 | 0.20419 | [18 empty] | 735.0808 | 92 | 642 | 15391 |  |  |  |  | 15350 | 0
|  | 2019-10-04 08:00 | 0.25453 | [18 empty] | 916.3088 | 92 | 642 | 15393 |  |  |  |  | 15351 | 2580.2893
|  | 2019-10-04 09:00 | 0.29114 | [18 empty] | 1048.0963 | 92 | 642 | 15393 |  |  |  |  | 15352 | 1367.8087
|  | 2019-10-04 10:00 | 0.31819 | [18 empty] | 1145.5004 | 92 | 642 | 15394 |  |  |  |  | 15353 | 0
|  | 2019-10-04 11:00 | 0.32677 | [18 empty] | 1176.3613 | 92 | 642 | 15396 |  |  |  |  | 15354 | 3536.1189
|  | 2019-10-04 12:00 | 0.322 | [18 empty] | 1159.2083 | 92 | 642 | 15396 |  |  |  |  | 15355 | 1842.3354
|  | 2019-10-04 13:00 | 0.32661 | [18 empty] | 1175.8134 | 92 | 642 | 15397 |  |  |  |  | 15356 | 0
|  | 2019-10-04 14:00 | 0.32249 | [18 empty] | 1160.96 | 92 | 642 | 15399 |  |  |  |  | 15357 | 3873.4547
|  | 2019-10-04 15:00 | 0.34363 | [18 empty] | 1237.0849 | 92 | 642 | 15399 |  |  |  |  | 15358 | 1890.1494
|  | 2019-10-04 16:00 | 0.3407 | [18 empty] | 1226.516 | 92 | 642 | 15400 |  |  |  |  | 15359 | 0
|  | 2019-10-04 17:00 | 0.34147 | [18 empty] | 1229.2744 | 92 | 642 | 15402 |  |  |  |  | 15360 | 3637.5355
|  | 2019-10-04 18:00 | 0.34889 | [18 empty] | 1256.014 | 92 | 642 | 15402 |  |  |  |  | 15361 | 1749.6994
|  | 2019-10-04 19:00 | 0.34408 | [18 empty] | 1238.6838 | 92 | 642 | 15403 |  |  |  |  | 15362 | 0
|  | 2019-10-04 20:00 | 0.3277 | [18 empty] | 1179.7313 | 92 | 642 | 15405 |  |  |  |  | 15363 | 3067.6663
|  | 2019-10-04 21:00 | 0.38293 | [18 empty] | 1378.5306 | 92 | 642 | 15405 |  |  |  |  | 15364 | 1279.2531
|  | 2019-10-04 22:00 | 0.34975 | [18 empty] | 1259.0848 | 92 | 642 | 15406 |  |  |  |  | 15365 | 0
|  | 2019-10-04 23:00 | 0.33204 | [18 empty] | 1195.3265 | 92 | 642 | 15408 |  |  |  |  | 15366 | 1890.5897
|  | 2019-10-05 | 0.31066 | [18 empty] | 1118.3812 | 92 | 642 | 15408 |  |  |  |  | 15367 | 992.7279
|  | 2019-10-05 01:00 | 0.28912 | [18 empty] | 1040.826 | 92 | 643 | 15409 |  |  |  |  | 15368 | 0
|  | 2019-10-05 02:00 | 0.25171 | [18 empty] | 906.1719 | 92 | 643 | 15411 |  |  |  |  | 15369 | 2511.644
|  | 2019-10-05 03:00 | 0.23261 | [18 empty] | 837.4099 | 92 | 643 | 15411 |  |  |  |  | 15370 | 1425.1126
|  | 2019-10-05 04:00 | 0.20624 | [18 empty] | 742.4704 | 92 | 643 | 15412 |  |  |  |  | 15371 | 0
|  | 2019-10-05 05:00 | 0.18352 | [18 empty] | 660.6651 | 92 | 643 | 15414 |  |  |  |  | 15372 | 2652.8413
|  | 2019-10-05 06:00 | 0.17794 | [18 empty] | 640.586 | 92 | 643 | 15414 |  |  |  |  | 15373 | 1263.4289
|  | 2019-10-05 07:00 | 0.17104 | [18 empty] | 615.7557 | 92 | 643 | 15415 |  |  |  |  | 15374 | 0
|  | 2019-10-05 08:00 | 0.17848 | [18 empty] | 642.524 | 92 | 643 | 15417 |  |  |  |  | 15375 | 2425.0941
|  | 2019-10-05 09:00 | 0.20349 | [18 empty] | 732.5742 | 92 | 643 | 15417 |  |  |  |  | 15376 | 1176.2918
|  | 2019-10-05 10:00 | 0.25457 | [18 empty] | 916.4661 | 92 | 643 | 15418 |  |  |  |  | 15377 | 0
|  | 2019-10-05 11:00 | 0.30123 | [18 empty] | 1084.4101 | 92 | 643 | 15420 |  |  |  |  | 15378 | 2294.6876
|  | 2019-10-05 12:00 | 0.34149 | [18 empty] | 1229.3651 | 92 | 643 | 15420 |  |  |  |  | 15379 | 1331.4692
|  | 2019-10-05 13:00 | 0.37176 | [18 empty] | 1338.3513 | 92 | 643 | 15421 |  |  |  |  | 15380 | 0
|  | 2019-10-05 14:00 | 0.37431 | [18 empty] | 1347.5091 | 92 | 643 | 15423 |  |  |  |  | 15381 | 2762.0921
|  | 2019-10-05 15:00 | 0.37173 | [18 empty] | 1338.2215 | 92 | 643 | 15423 |  |  |  |  | 15382 | 1428.9291
|  | 2019-10-05 16:00 | 0.35624 | [18 empty] | 1282.4685 | 92 | 643 | 15424 |  |  |  |  | 15383 | 0
|  | 2019-10-05 17:00 | 0.34866 | [18 empty] | 1255.1898 | 92 | 643 | 15426 |  |  |  |  | 15384 | 2610.6446
|  | 2019-10-05 18:00 | 0.34105 | [18 empty] | 1227.7669 | 92 | 643 | 15426 |  |  |  |  | 15385 | 1107.0173
|  | 2019-10-05 19:00 | 0.34054 | [18 empty] | 1225.931 | 92 | 643 | 15427 |  |  |  |  | 15386 | 0
|  | 2019-10-05 20:00 | 0.3394 | [18 empty] | 1221.8258 | 92 | 643 | 15429 |  |  |  |  | 15387 | 1781.6153
|  | 2019-10-05 21:00 | 0.32942 | [18 empty] | 1185.8964 | 92 | 643 | 15429 |  |  |  |  | 15388 | 710.5137
|  | 2019-10-05 22:00 | 0.32244 | [18 empty] | 1160.7775 | 92 | 643 | 15430 |  |  |  |  | 15389 | 0
|  | 2019-10-05 23:00 | 0.30801 | [18 empty] | 1108.8366 | 92 | 643 | 15432 |  |  |  |  | 15390 | 1317.1471
|  | 2019-10-06 | 0.28785 | [18 empty] | 1036.2746 | 92 | 643 | 15432 |  |  |  |  | 15391 | 735.0808
|  | 2019-10-06 01:00 | 0.25951 | [18 empty] | 934.2279 | 92 | 644 | 15433 |  |  |  |  | 15392 | 0
|  | 2019-10-06 02:00 | 0.2366 | [18 empty] | 851.7495 | 92 | 644 | 15435 |  |  |  |  | 15393 | 1964.4051
|  | 2019-10-06 03:00 | 0.2206 | [18 empty] | 794.1625 | 92 | 644 | 15435 |  |  |  |  | 15394 | 1145.5004
|  | 2019-10-06 04:00 | 0.19663 | [18 empty] | 707.8799 | 92 | 644 | 15436 |  |  |  |  | 15395 | 0
|  | 2019-10-06 05:00 | 0.20043 | [18 empty] | 721.5395 | 92 | 644 | 15438 |  |  |  |  | 15396 | 2335.5696
|  | 2019-10-06 06:00 | 0.18961 | [18 empty] | 682.6042 | 92 | 644 | 15438 |  |  |  |  | 15397 | 1175.8134
|  | 2019-10-06 07:00 | 0.18504 | [18 empty] | 666.1403 | 92 | 644 | 15439 |  |  |  |  | 15398 | 0
|  | 2019-10-06 08:00 | 0.18244 | [18 empty] | 656.7929 | 92 | 644 | 15441 |  |  |  |  | 15399 | 2398.0449
|  | 2019-10-06 09:00 | 0.20496 | [18 empty] | 737.8388 | 92 | 644 | 15441 |  |  |  |  | 15400 | 1226.516
|  | 2019-10-06 10:00 | 0.2399 | [18 empty] | 863.645 | 92 | 644 | 15442 |  |  |  |  | 15401 | 0
|  | 2019-10-06 11:00 | 0.29196 | [18 empty] | 1051.0618 | 92 | 644 | 15444 |  |  |  |  | 15402 | 2485.2884
|  | 2019-10-06 12:00 | 0.33305 | [18 empty] | 1198.9831 | 92 | 644 | 15444 |  |  |  |  | 15403 | 1238.6838
|  | 2019-10-06 13:00 | 0.36445 | [18 empty] | 1312.0049 | 92 | 644 | 15445 |  |  |  |  | 15404 | 0
|  | 2019-10-06 14:00 | 0.37986 | [18 empty] | 1367.5035 | 92 | 644 | 15447 |  |  |  |  | 15405 | 2558.2619
|  | 2019-10-06 15:00 | 0.37657 | [18 empty] | 1355.6498 | 92 | 644 | 15447 |  |  |  |  | 15406 | 1259.0848
|  | 2019-10-06 16:00 | 0.36518 | [18 empty] | 1314.6339 | 92 | 644 | 15448 |  |  |  |  | 15407 | 0
|  | 2019-10-06 17:00 | 0.355 | [18 empty] | 1277.9889 | 92 | 644 | 15450 |  |  |  |  | 15408 | 2313.7077
|  | 2019-10-06 18:00 | 0.35066 | [18 empty] | 1262.3681 | 92 | 644 | 15450 |  |  |  |  | 15409 | 1040.826
|  | 2019-10-06 19:00 | 0.35648 | [18 empty] | 1283.3354 | 92 | 644 | 15451 |  |  |  |  | 15410 | 0
|  | 2019-10-06 20:00 | 0.36704 | [18 empty] | 1321.3376 | 92 | 644 | 15453 |  |  |  |  | 15411 | 1743.5817
|  | 2019-10-06 21:00 | 0.37613 | [18 empty] | 1354.0598 | 92 | 644 | 15453 |  |  |  |  | 15412 | 742.4704
|  | 2019-10-06 22:00 | 0.37093 | [18 empty] | 1335.3611 | 92 | 644 | 15454 |  |  |  |  | 15413 | 0
|  | 2019-10-06 23:00 | 0.34963 | [18 empty] | 1258.6835 | 92 | 644 | 15456 |  |  |  |  | 15414 | 1301.2512
|  | 2019-10-07 | 0.33181 | [18 empty] | 1194.5163 | 92 | 644 | 15456 |  |  |  |  | 15415 | 615.7557
|  | 2019-10-07 01:00 | 0.28115 | [18 empty] | 1012.1563 | 93 | 645 | 15457 |  |  |  |  | 15416 | 0
|  | 2019-10-07 02:00 | 0.23738 | [18 empty] | 854.5624 | 93 | 645 | 15459 |  |  |  |  | 15417 | 1375.0982
|  | 2019-10-07 03:00 | 0.20551 | [18 empty] | 739.8265 | 93 | 645 | 15459 |  |  |  |  | 15418 | 916.4661
|  | 2019-10-07 04:00 | 0.17698 | [18 empty] | 637.11 | 93 | 645 | 15460 |  |  |  |  | 15419 | 0
|  | 2019-10-07 05:00 | 0.16678 | [18 empty] | 600.406 | 93 | 645 | 15462 |  |  |  |  | 15420 | 2313.7752
|  | 2019-10-07 06:00 | 0.16489 | [18 empty] | 593.612 | 93 | 645 | 15462 |  |  |  |  | 15421 | 1338.3513
|  | 2019-10-07 07:00 | 0.18211 | [18 empty] | 655.6016 | 93 | 645 | 15463 |  |  |  |  | 15422 | 0
|  | 2019-10-07 08:00 | 0.22497 | [18 empty] | 809.9017 | 93 | 645 | 15465 |  |  |  |  | 15423 | 2685.7306
|  | 2019-10-07 09:00 | 0.24787 | [18 empty] | 892.3376 | 93 | 645 | 15465 |  |  |  |  | 15424 | 1282.4685
|  | 2019-10-07 10:00 | 0.31919 | [18 empty] | 1149.0773 | 93 | 645 | 15466 |  |  |  |  | 15425 | 0
|  | 2019-10-07 11:00 | 0.29818 | [18 empty] | 1073.4452 | 93 | 645 | 15468 |  |  |  |  | 15426 | 2482.9567
|  | 2019-10-07 12:00 | 0.27471 | [18 empty] | 988.9532 | 93 | 645 | 15468 |  |  |  |  | 15427 | 1225.931
|  | 2019-10-07 13:00 | 0.29973 | [18 empty] | 1079.0175 | 93 | 645 | 15469 |  |  |  |  | 15428 | 0
|  | 2019-10-07 14:00 | 0.31766 | [18 empty] | 1143.5584 | 93 | 645 | 15471 |  |  |  |  | 15429 | 2407.7222
|  | 2019-10-07 15:00 | 0.30343 | [18 empty] | 1092.3472 | 93 | 645 | 15471 |  |  |  |  | 15430 | 1160.7775
|  | 2019-10-07 16:00 | 0.29423 | [18 empty] | 1059.2208 | 93 | 645 | 15472 |  |  |  |  | 15431 | 0
|  | 2019-10-07 17:00 | 0.30609 | [18 empty] | 1101.9376 | 93 | 645 | 15474 |  |  |  |  | 15432 | 2145.1113
|  | 2019-10-07 18:00 | 0.32177 | [18 empty] | 1158.3874 | 93 | 645 | 15474 |  |  |  |  | 15433 | 934.2279
|  | 2019-10-07 19:00 | 0.33703 | [18 empty] | 1213.3126 | 93 | 645 | 15475 |  |  |  |  | 15434 | 0
|  | 2019-10-07 20:00 | 0.3571 | [18 empty] | 1285.5666 | 93 | 645 | 15477 |  |  |  |  | 15435 | 1645.9119
|  | 2019-10-07 21:00 | 0.37149 | [18 empty] | 1337.3667 | 93 | 645 | 15477 |  |  |  |  | 15436 | 707.8799
|  | 2019-10-07 22:00 | 0.37342 | [18 empty] | 1344.3175 | 93 | 645 | 15478 |  |  |  |  | 15437 | 0
|  | 2019-10-07 23:00 | 0.35868 | [18 empty] | 1291.2389 | 93 | 645 | 15480 |  |  |  |  | 15438 | 1404.1437
|  | 2019-10-08 | 0.33053 | [18 empty] | 1189.8942 | 93 | 645 | 15480 |  |  |  |  | 15439 | 666.1403
|  | 2019-10-08 01:00 | 0.2879 | [18 empty] | 1036.437 | 93 | 646 | 15481 |  |  |  |  | 15440 | 0
|  | 2019-10-08 02:00 | 0.24605 | [18 empty] | 885.769 | 93 | 646 | 15483 |  |  |  |  | 15441 | 1394.6317
|  | 2019-10-08 03:00 | 0.2182 | [18 empty] | 785.5184 | 93 | 646 | 15483 |  |  |  |  | 15442 | 863.645
|  | 2019-10-08 04:00 | 0.18743 | [18 empty] | 674.7473 | 93 | 646 | 15484 |  |  |  |  | 15443 | 0
|  | 2019-10-08 05:00 | 0.17182 | [18 empty] | 618.5447 | 93 | 646 | 15486 |  |  |  |  | 15444 | 2250.0449
|  | 2019-10-08 06:00 | 0.1689 | [18 empty] | 608.0425 | 93 | 646 | 15486 |  |  |  |  | 15445 | 1312.0049
|  | 2019-10-08 07:00 | 0.18525 | [18 empty] | 666.8987 | 93 | 646 | 15487 |  |  |  |  | 15446 | 0
|  | 2019-10-08 08:00 | 0.22745 | [18 empty] | 818.8143 | 93 | 646 | 15489 |  |  |  |  | 15447 | 2723.1532
|  | 2019-10-08 09:00 | 0.27615 | [18 empty] | 994.1283 | 93 | 646 | 15489 |  |  |  |  | 15448 | 1314.6339
|  | 2019-10-08 10:00 | 0.2986 | [18 empty] | 1074.9599 | 93 | 646 | 15490 |  |  |  |  | 15449 | 0
|  | 2019-10-08 11:00 | 0.30182 | [18 empty] | 1086.5523 | 93 | 646 | 15492 |  |  |  |  | 15450 | 2540.3569
|  | 2019-10-08 12:00 | 0.29794 | [18 empty] | 1072.5747 | 93 | 646 | 15492 |  |  |  |  | 15451 | 1283.3354
|  | 2019-10-08 13:00 | 0.29866 | [18 empty] | 1075.1613 | 93 | 646 | 15493 |  |  |  |  | 15452 | 0
|  | 2019-10-08 14:00 | 0.296 | [18 empty] | 1065.5979 | 93 | 646 | 15495 |  |  |  |  | 15453 | 2675.3973
|  | 2019-10-08 15:00 | 0.29638 | [18 empty] | 1066.9835 | 93 | 646 | 15495 |  |  |  |  | 15454 | 1335.3611
|  | 2019-10-08 16:00 | 0.28843 | [18 empty] | 1038.3307 | 93 | 646 | 15496 |  |  |  |  | 15455 | 0
|  | 2019-10-08 17:00 | 0.29513 | [18 empty] | 1062.4825 | 93 | 646 | 15498 |  |  |  |  | 15456 | 2453.1998
|  | 2019-10-08 18:00 | 0.29292 | [18 empty] | 1054.519 | 93 | 646 | 15498 |  |  |  |  | 15457 | 1012.1563
|  | 2019-10-08 19:00 | 0.31932 | [18 empty] | 1149.5504 | 93 | 646 | 15499 |  |  |  |  | 15458 | 0
|  | 2019-10-08 20:00 | 0.33562 | [18 empty] | 1208.2227 | 93 | 646 | 15501 |  |  |  |  | 15459 | 1594.3889
|  | 2019-10-08 21:00 | 0.3248 | [18 empty] | 1169.2924 | 93 | 646 | 15501 |  |  |  |  | 15460 | 637.11
|  | 2019-10-08 22:00 | 0.37526 | [18 empty] | 1350.9465 | 93 | 646 | 15502 |  |  |  |  | 15461 | 0
|  | 2019-10-08 23:00 | 0.36683 | [18 empty] | 1320.5801 | 93 | 646 | 15504 |  |  |  |  | 15462 | 1194.018
|  | 2019-10-09 | 0.32883 | [18 empty] | 1183.7849 | 93 | 646 | 15504 |  |  |  |  | 15463 | 655.6016
|  | 2019-10-09 01:00 | 0.27962 | [18 empty] | 1006.6196 | 93 | 647 | 15505 |  |  |  |  | 15464 | 0
|  | 2019-10-09 02:00 | 0.2428 | [18 empty] | 874.0829 | 93 | 647 | 15507 |  |  |  |  | 15465 | 1702.2393
|  | 2019-10-09 03:00 | 0.20022 | [18 empty] | 720.8021 | 93 | 647 | 15507 |  |  |  |  | 15466 | 1149.0773
|  | 2019-10-09 04:00 | 0.18523 | [18 empty] | 666.8232 | 93 | 647 | 15508 |  |  |  |  | 15467 | 0
|  | 2019-10-09 05:00 | 0.17047 | [18 empty] | 613.6949 | 93 | 647 | 15510 |  |  |  |  | 15468 | 2062.3984
|  | 2019-10-09 06:00 | 0.19 | [18 empty] | 683.9857 | 93 | 647 | 15510 |  |  |  |  | 15469 | 1079.0175
|  | 2019-10-09 07:00 | 0.20934 | [18 empty] | 753.6401 | 93 | 647 | 15511 |  |  |  |  | 15470 | 0
|  | 2019-10-09 08:00 | 0.24877 | [18 empty] | 895.5817 | 93 | 647 | 15513 |  |  |  |  | 15471 | 2235.9056
|  | 2019-10-09 09:00 | 0.29118 | [18 empty] | 1048.2473 | 93 | 647 | 15513 |  |  |  |  | 15472 | 1059.2208
|  | 2019-10-09 10:00 | 0.30812 | [18 empty] | 1109.2345 | 93 | 647 | 15514 |  |  |  |  | 15473 | 0
|  | 2019-10-09 11:00 | 0.31106 | [18 empty] | 1119.8185 | 93 | 647 | 15516 |  |  |  |  | 15474 | 2260.325
|  | 2019-10-09 12:00 | 0.31413 | [18 empty] | 1130.8544 | 93 | 647 | 15516 |  |  |  |  | 15475 | 1213.3126
|  | 2019-10-09 13:00 | 0.30752 | [18 empty] | 1107.0557 | 93 | 647 | 15517 |  |  |  |  | 15476 | 0
|  | 2019-10-09 14:00 | 0.30428 | [18 empty] | 1095.4153 | 93 | 647 | 15519 |  |  |  |  | 15477 | 2622.9333
|  | 2019-10-09 15:00 | 0.29953 | [18 empty] | 1078.3152 | 93 | 647 | 15519 |  |  |  |  | 15478 | 1344.3175
|  | 2019-10-09 16:00 | 0.294 | [18 empty] | 1058.4068 | 93 | 647 | 15520 |  |  |  |  | 15479 | 0
|  | 2019-10-09 17:00 | 0.29346 | [18 empty] | 1056.4487 | 93 | 647 | 15522 |  |  |  |  | 15480 | 2481.1332
|  | 2019-10-09 18:00 | 0.30154 | [18 empty] | 1085.5578 | 93 | 647 | 15522 |  |  |  |  | 15481 | 1036.437
|  | 2019-10-09 19:00 | 0.3204 | [18 empty] | 1153.4234 | 93 | 647 | 15523 |  |  |  |  | 15482 | 0
|  | 2019-10-09 20:00 | 0.32737 | [18 empty] | 1178.5479 | 93 | 647 | 15525 |  |  |  |  | 15483 | 1671.2874
|  | 2019-10-09 21:00 | 0.32604 | [18 empty] | 1173.7356 | 93 | 647 | 15525 |  |  |  |  | 15484 | 674.7473
|  | 2019-10-09 22:00 | 0.40199 | [18 empty] | 1447.1802 | 93 | 647 | 15526 |  |  |  |  | 15485 | 0
|  | 2019-10-09 23:00 | 0.35895 | [18 empty] | 1292.2034 | 93 | 647 | 15528 |  |  |  |  | 15486 | 1226.5871
|  | 2019-10-10 | 0.32922 | [18 empty] | 1185.187 | 93 | 647 | 15528 |  |  |  |  | 15487 | 666.8987
|  | 2019-10-10 01:00 | 0.28215 | [18 empty] | 1015.7292 | 93 | 648 | 15529 |  |  |  |  | 15488 | 0
|  | 2019-10-10 02:00 | 0.23924 | [18 empty] | 861.2755 | 93 | 648 | 15531 |  |  |  |  | 15489 | 1812.9426
|  | 2019-10-10 03:00 | 0.20757 | [18 empty] | 747.2641 | 93 | 648 | 15531 |  |  |  |  | 15490 | 1074.9599
|  | 2019-10-10 04:00 | 0.17844 | [18 empty] | 642.3698 | 93 | 648 | 15532 |  |  |  |  | 15491 | 0
|  | 2019-10-10 05:00 | 0.16335 | [18 empty] | 588.0564 | 93 | 648 | 15534 |  |  |  |  | 15492 | 2159.127
|  | 2019-10-10 06:00 | 0.16632 | [18 empty] | 598.7524 | 93 | 648 | 15534 |  |  |  |  | 15493 | 1075.1613
|  | 2019-10-10 07:00 | 0.18387 | [18 empty] | 661.9167 | 93 | 648 | 15535 |  |  |  |  | 15494 | 0
|  | 2019-10-10 08:00 | 0.22888 | [18 empty] | 823.956 | 93 | 648 | 15537 |  |  |  |  | 15495 | 2132.5814
|  | 2019-10-10 09:00 | 0.27024 | [18 empty] | 972.8581 | 93 | 648 | 15537 |  |  |  |  | 15496 | 1038.3307
|  | 2019-10-10 10:00 | 0.29206 | [18 empty] | 1051.4305 | 93 | 648 | 15538 |  |  |  |  | 15497 | 0
|  | 2019-10-10 11:00 | 0.29932 | [18 empty] | 1077.555 | 93 | 648 | 15540 |  |  |  |  | 15498 | 2117.0015
|  | 2019-10-10 12:00 | 0.30067 | [18 empty] | 1082.4207 | 93 | 648 | 15540 |  |  |  |  | 15499 | 1149.5504
|  | 2019-10-10 13:00 | 0.29864 | [18 empty] | 1075.1179 | 93 | 648 | 15541 |  |  |  |  | 15500 | 0
|  | 2019-10-10 14:00 | 0.29076 | [18 empty] | 1046.7333 | 93 | 648 | 15543 |  |  |  |  | 15501 | 2377.5151
|  | 2019-10-10 15:00 | 0.28615 | [18 empty] | 1030.1435 | 93 | 648 | 15543 |  |  |  |  | 15502 | 1350.9465
|  | 2019-10-10 16:00 | 0.28626 | [18 empty] | 1030.5199 | 93 | 648 | 15544 |  |  |  |  | 15503 | 0
|  | 2019-10-10 17:00 | 0.28178 | [18 empty] | 1014.3953 | 93 | 648 | 15546 |  |  |  |  | 15504 | 2504.3649
|  | 2019-10-10 18:00 | 0.29157 | [18 empty] | 1049.6388 | 93 | 648 | 15546 |  |  |  |  | 15505 | 1006.6196
|  | 2019-10-10 19:00 | 0.33292 | [18 empty] | 1198.5148 | 93 | 648 | 15547 |  |  |  |  | 15506 | 0
|  | 2019-10-10 20:00 | 0.34972 | [18 empty] | 1258.9881 | 93 | 648 | 15549 |  |  |  |  | 15507 | 1594.885
|  | 2019-10-10 21:00 | 0.3406 | [18 empty] | 1226.1769 | 93 | 648 | 15549 |  |  |  |  | 15508 | 666.8232
|  | 2019-10-10 22:00 | 0.38266 | [18 empty] | 1377.5827 | 93 | 648 | 15550 |  |  |  |  | 15509 | 0
|  | 2019-10-10 23:00 | 0.3569 | [18 empty] | 1284.8512 | 93 | 648 | 15552 |  |  |  |  | 15510 | 1297.6805
|  | 2019-10-11 | 0.33046 | [18 empty] | 1189.6618 | 93 | 648 | 15552 |  |  |  |  | 15511 | 753.6401
|  | 2019-10-11 01:00 | 0.29043 | [18 empty] | 1045.5367 | 93 | 649 | 15553 |  |  |  |  | 15512 | 0
|  | 2019-10-11 02:00 | 0.24993 | [18 empty] | 899.7381 | 93 | 649 | 15555 |  |  |  |  | 15513 | 1943.8289
|  | 2019-10-11 03:00 | 0.2096 | [18 empty] | 754.5674 | 93 | 649 | 15555 |  |  |  |  | 15514 | 1109.2345
|  | 2019-10-11 04:00 | 0.18502 | [18 empty] | 666.0818 | 93 | 649 | 15556 |  |  |  |  | 15515 | 0
|  | 2019-10-11 05:00 | 0.1661 | [18 empty] | 597.9665 | 93 | 649 | 15558 |  |  |  |  | 15516 | 2250.6729
|  | 2019-10-11 06:00 | 0.17064 | [18 empty] | 614.312 | 93 | 649 | 15558 |  |  |  |  | 15517 | 1107.0557
|  | 2019-10-11 07:00 | 0.18301 | [18 empty] | 658.8537 | 93 | 649 | 15559 |  |  |  |  | 15518 | 0
|  | 2019-10-11 08:00 | 0.23323 | [18 empty] | 839.6304 | 93 | 649 | 15561 |  |  |  |  | 15519 | 2173.7306
|  | 2019-10-11 09:00 | 0.27211 | [18 empty] | 979.581 | 93 | 649 | 15561 |  |  |  |  | 15520 | 1058.4068
|  | 2019-10-11 10:00 | 0.29567 | [18 empty] | 1064.4177 | 93 | 649 | 15562 |  |  |  |  | 15521 | 0
|  | 2019-10-11 11:00 | 0.3044 | [18 empty] | 1095.832 | 93 | 649 | 15564 |  |  |  |  | 15522 | 2142.0065
|  | 2019-10-11 12:00 | 0.30316 | [18 empty] | 1091.3599 | 93 | 649 | 15564 |  |  |  |  | 15523 | 1153.4234
|  | 2019-10-11 13:00 | 0.30735 | [18 empty] | 1106.4621 | 93 | 649 | 15565 |  |  |  |  | 15524 | 0
|  | 2019-10-11 14:00 | 0.30484 | [18 empty] | 1097.4403 | 93 | 649 | 15567 |  |  |  |  | 15525 | 2352.2834
|  | 2019-10-11 15:00 | 0.29902 | [18 empty] | 1076.4742 | 93 | 649 | 15567 |  |  |  |  | 15526 | 1447.1802
|  | 2019-10-11 16:00 | 0.29334 | [18 empty] | 1056.0306 | 93 | 649 | 15568 |  |  |  |  | 15527 | 0
|  | 2019-10-11 17:00 | 0.29367 | [18 empty] | 1057.2148 | 93 | 649 | 15570 |  |  |  |  | 15528 | 2477.3904
|  | 2019-10-11 18:00 | 0.30264 | [18 empty] | 1089.4866 | 93 | 649 | 15570 |  |  |  |  | 15529 | 1015.7292
|  | 2019-10-11 19:00 | 0.3187 | [18 empty] | 1147.3211 | 93 | 649 | 15571 |  |  |  |  | 15530 | 0
|  | 2019-10-11 20:00 | 0.32372 | [18 empty] | 1165.4039 | 93 | 649 | 15573 |  |  |  |  | 15531 | 1608.5396
|  | 2019-10-11 21:00 | 0.25349 | [18 empty] | 912.5741 | 93 | 649 | 15573 |  |  |  |  | 15532 | 642.3698
|  | 2019-10-11 22:00 | 0.37991 | [18 empty] | 1367.6938 | 93 | 649 | 15574 |  |  |  |  | 15533 | 0
|  | 2019-10-11 23:00 | 0.31389 | [18 empty] | 1129.9913 | 93 | 649 | 15576 |  |  |  |  | 15534 | 1186.8088
|  | 2019-10-12 | 0.30282 | [18 empty] | 1090.1457 | 93 | 649 | 15576 |  |  |  |  | 15535 | 661.9167
|  | 2019-10-12 01:00 | 0.28226 | [18 empty] | 1016.1384 | 93 | 650 | 15577 |  |  |  |  | 15536 | 0
|  | 2019-10-12 02:00 | 0.2534 | [18 empty] | 912.23 | 93 | 650 | 15579 |  |  |  |  | 15537 | 1796.8142
|  | 2019-10-12 03:00 | 0.21747 | [18 empty] | 782.8757 | 93 | 650 | 15579 |  |  |  |  | 15538 | 1051.4305
|  | 2019-10-12 04:00 | 0.19666 | [18 empty] | 707.9656 | 93 | 650 | 15580 |  |  |  |  | 15539 | 0
|  | 2019-10-12 05:00 | 0.18783 | [18 empty] | 676.1958 | 93 | 650 | 15582 |  |  |  |  | 15540 | 2159.9757
|  | 2019-10-12 06:00 | 0.1892 | [18 empty] | 681.1072 | 93 | 650 | 15582 |  |  |  |  | 15541 | 1075.1179
|  | 2019-10-12 07:00 | 0.1917 | [18 empty] | 690.1163 | 93 | 650 | 15583 |  |  |  |  | 15542 | 0
|  | 2019-10-12 08:00 | 0.2077 | [18 empty] | 747.7327 | 93 | 650 | 15585 |  |  |  |  | 15543 | 2076.8768
|  | 2019-10-12 09:00 | 0.23069 | [18 empty] | 830.4913 | 93 | 650 | 15585 |  |  |  |  | 15544 | 1030.5199
|  | 2019-10-12 10:00 | 0.26766 | [18 empty] | 963.5859 | 93 | 650 | 15586 |  |  |  |  | 15545 | 0
|  | 2019-10-12 11:00 | 0.32056 | [18 empty] | 1154.0248 | 93 | 650 | 15588 |  |  |  |  | 15546 | 2064.0341
|  | 2019-10-12 12:00 | 0.35965 | [18 empty] | 1294.7239 | 93 | 650 | 15588 |  |  |  |  | 15547 | 1198.5148
|  | 2019-10-12 13:00 | 0.38137 | [18 empty] | 1372.936 | 93 | 650 | 15589 |  |  |  |  | 15548 | 0
|  | 2019-10-12 14:00 | 0.39852 | [18 empty] | 1434.6844 | 93 | 650 | 15591 |  |  |  |  | 15549 | 2485.165
|  | 2019-10-12 15:00 | 0.39466 | [18 empty] | 1420.7805 | 93 | 650 | 15591 |  |  |  |  | 15550 | 1377.5827
|  | 2019-10-12 16:00 | 0.37532 | [18 empty] | 1351.1386 | 93 | 650 | 15592 |  |  |  |  | 15551 | 0
|  | 2019-10-12 17:00 | 0.36225 | [18 empty] | 1304.0909 | 93 | 650 | 15594 |  |  |  |  | 15552 | 2474.513
|  | 2019-10-12 18:00 | 0.3506 | [18 empty] | 1262.1506 | 93 | 650 | 15594 |  |  |  |  | 15553 | 1045.5367
|  | 2019-10-12 19:00 | 0.34788 | [18 empty] | 1252.3702 | 93 | 650 | 15595 |  |  |  |  | 15554 | 0
|  | 2019-10-12 20:00 | 0.34425 | [18 empty] | 1239.317 | 93 | 650 | 15597 |  |  |  |  | 15555 | 1654.3056
|  | 2019-10-12 21:00 | 0.33441 | [18 empty] | 1203.8828 | 93 | 650 | 15597 |  |  |  |  | 15556 | 666.0818
|  | 2019-10-12 22:00 | 0.3197 | [18 empty] | 1150.9358 | 93 | 650 | 15598 |  |  |  |  | 15557 | 0
|  | 2019-10-12 23:00 | 0.30186 | [18 empty] | 1086.7101 | 93 | 650 | 15600 |  |  |  |  | 15558 | 1212.2785
|  | 2019-10-13 | 0.28678 | [18 empty] | 1032.4005 | 93 | 650 | 15600 |  |  |  |  | 15559 | 658.8537
|  | 2019-10-13 01:00 | 0.25716 | [18 empty] | 925.7743 | 93 | 651 | 15601 |  |  |  |  | 15560 | 0
|  | 2019-10-13 02:00 | 0.23416 | [18 empty] | 842.9693 | 93 | 651 | 15603 |  |  |  |  | 15561 | 1819.2113
|  | 2019-10-13 03:00 | 0.21116 | [18 empty] | 760.1834 | 93 | 651 | 15603 |  |  |  |  | 15562 | 1064.4177
|  | 2019-10-13 04:00 | 0.18602 | [18 empty] | 669.6777 | 93 | 651 | 15604 |  |  |  |  | 15563 | 0
|  | 2019-10-13 05:00 | 0.17666 | [18 empty] | 635.9927 | 93 | 651 | 15606 |  |  |  |  | 15564 | 2187.1919
|  | 2019-10-13 06:00 | 0.15978 | [18 empty] | 575.1981 | 93 | 651 | 15606 |  |  |  |  | 15565 | 1106.4621
|  | 2019-10-13 07:00 | 0.15954 | [18 empty] | 574.3459 | 93 | 651 | 15607 |  |  |  |  | 15566 | 0
|  | 2019-10-13 08:00 | 0.16549 | [18 empty] | 595.7808 | 93 | 651 | 15609 |  |  |  |  | 15567 | 2173.9145
|  | 2019-10-13 09:00 | 0.18405 | [18 empty] | 662.5791 | 93 | 651 | 15609 |  |  |  |  | 15568 | 1056.0306
|  | 2019-10-13 10:00 | 0.22064 | [18 empty] | 794.2964 | 93 | 651 | 15610 |  |  |  |  | 15569 | 0
|  | 2019-10-13 11:00 | 0.27537 | [18 empty] | 991.3426 | 93 | 651 | 15612 |  |  |  |  | 15570 | 2146.7014
|  | 2019-10-13 12:00 | 0.31328 | [18 empty] | 1127.8197 | 93 | 651 | 15612 |  |  |  |  | 15571 | 1147.3211
|  | 2019-10-13 13:00 | 0.34563 | [18 empty] | 1244.2522 | 93 | 651 | 15613 |  |  |  |  | 15572 | 0
|  | 2019-10-13 14:00 | 0.36014 | [18 empty] | 1296.4883 | 93 | 651 | 15615 |  |  |  |  | 15573 | 2077.978
|  | 2019-10-13 15:00 | 0.36063 | [18 empty] | 1298.2806 | 93 | 651 | 15615 |  |  |  |  | 15574 | 1367.6938
|  | 2019-10-13 16:00 | 0.35058 | [18 empty] | 1262.0898 | 93 | 651 | 15616 |  |  |  |  | 15575 | 0
|  | 2019-10-13 17:00 | 0.34465 | [18 empty] | 1240.745 | 93 | 651 | 15618 |  |  |  |  | 15576 | 2220.137
|  | 2019-10-13 18:00 | 0.33976 | [18 empty] | 1223.1309 | 93 | 651 | 15618 |  |  |  |  | 15577 | 1016.1384
|  | 2019-10-13 19:00 | 0.36729 | [18 empty] | 1322.2362 | 93 | 651 | 15619 |  |  |  |  | 15578 | 0
|  | 2019-10-13 20:00 | 0.38561 | [18 empty] | 1388.1888 | 93 | 651 | 15621 |  |  |  |  | 15579 | 1695.1057
|  | 2019-10-13 21:00 | 0.3934 | [18 empty] | 1416.2329 | 93 | 651 | 15621 |  |  |  |  | 15580 | 707.9656
|  | 2019-10-13 22:00 | 0.38337 | [18 empty] | 1380.1314 | 93 | 651 | 15622 |  |  |  |  | 15581 | 0
|  | 2019-10-13 23:00 | 0.32126 | [18 empty] | 1156.5321 | 93 | 651 | 15624 |  |  |  |  | 15582 | 1357.3029
|  | 2019-10-14 | 0.37345 | [18 empty] | 1344.4055 | 93 | 651 | 15624 |  |  |  |  | 15583 | 690.1163
|  | 2019-10-14 01:00 | 0.29407 | [18 empty] | 1058.6449 | 94 | 652 | 15625 |  |  |  |  | 15584 | 0
|  | 2019-10-14 02:00 | 0.25493 | [18 empty] | 917.7572 | 94 | 652 | 15627 |  |  |  |  | 15585 | 1578.2241
|  | 2019-10-14 03:00 | 0.28375 | [18 empty] | 1021.4827 | 94 | 652 | 15627 |  |  |  |  | 15586 | 963.5859
|  | 2019-10-14 04:00 | 0.33951 | [18 empty] | 1222.2374 | 94 | 652 | 15628 |  |  |  |  | 15587 | 0
|  | 2019-10-14 05:00 | 0.41219 | [18 empty] | 1483.8976 | 94 | 652 | 15630 |  |  |  |  | 15588 | 2448.7486
|  | 2019-10-14 06:00 | 0.47234 | [18 empty] | 1700.4411 | 94 | 652 | 15630 |  |  |  |  | 15589 | 1372.936
|  | 2019-10-14 07:00 | 0.54673 | [18 empty] | 1968.232 | 94 | 652 | 15631 |  |  |  |  | 15590 | 0
|  | 2019-10-14 08:00 | 0.57654 | [18 empty] | 2075.5495 | 94 | 652 | 15633 |  |  |  |  | 15591 | 2855.4649
|  | 2019-10-14 09:00 | 0.59918 | [18 empty] | 2157.0394 | 94 | 652 | 15633 |  |  |  |  | 15592 | 1351.1386
|  | 2019-10-14 10:00 | 0.60938 | [18 empty] | 2193.779 | 94 | 652 | 15634 |  |  |  |  | 15593 | 0
|  | 2019-10-14 11:00 | 0.61374 | [18 empty] | 2209.4632 | 94 | 652 | 15636 |  |  |  |  | 15594 | 2566.2414
|  | 2019-10-14 12:00 | 0.62807 | [18 empty] | 2261.0664 | 94 | 652 | 15636 |  |  |  |  | 15595 | 1252.3702
|  | 2019-10-14 13:00 | 0.6968 | [18 empty] | 2508.4964 | 94 | 652 | 15637 |  |  |  |  | 15596 | 0
|  | 2019-10-14 14:00 | 0.69501 | [18 empty] | 2502.0263 | 94 | 652 | 15639 |  |  |  |  | 15597 | 2443.1998
|  | 2019-10-14 15:00 | 0.68712 | [18 empty] | 2473.6445 | 94 | 652 | 15639 |  |  |  |  | 15598 | 1150.9358
|  | 2019-10-14 16:00 | 0.67124 | [18 empty] | 2416.4761 | 94 | 652 | 15640 |  |  |  |  | 15599 | 0
|  | 2019-10-14 17:00 | 0.65802 | [18 empty] | 2368.8705 | 94 | 652 | 15642 |  |  |  |  | 15600 | 2119.1106
|  | 2019-10-14 18:00 | 0.6453 | [18 empty] | 2323.0654 | 94 | 652 | 15642 |  |  |  |  | 15601 | 925.7743
|  | 2019-10-14 19:00 | 0.63747 | [18 empty] | 2294.8772 | 94 | 652 | 15643 |  |  |  |  | 15602 | 0
|  | 2019-10-14 20:00 | 0.63443 | [18 empty] | 2283.9653 | 94 | 652 | 15645 |  |  |  |  | 15603 | 1603.1527
|  | 2019-10-14 21:00 | 0.62996 | [18 empty] | 2267.8445 | 94 | 652 | 15645 |  |  |  |  | 15604 | 669.6777
|  | 2019-10-14 22:00 | 0.61848 | [18 empty] | 2226.5113 | 94 | 652 | 15646 |  |  |  |  | 15605 | 0
|  | 2019-10-14 23:00 | 0.60119 | [18 empty] | 2164.2662 | 94 | 652 | 15648 |  |  |  |  | 15606 | 1211.1907
|  | 2019-10-15 | 0.5801 | [18 empty] | 2088.352 | 94 | 652 | 15648 |  |  |  |  | 15607 | 574.3459
|  | 2019-10-15 01:00 | 0.54271 | [18 empty] | 1953.7672 | 94 | 653 | 15649 |  |  |  |  | 15608 | 0
|  | 2019-10-15 02:00 | 0.45181 | [18 empty] | 1626.5302 | 94 | 653 | 15651 |  |  |  |  | 15609 | 1258.3599
|  | 2019-10-15 03:00 | 0.35643 | [18 empty] | 1283.1454 | 94 | 653 | 15651 |  |  |  |  | 15610 | 794.2964
|  | 2019-10-15 04:00 | 0.33666 | [18 empty] | 1211.9774 | 94 | 653 | 15652 |  |  |  |  | 15611 | 0
|  | 2019-10-15 05:00 | 0.24514 | [18 empty] | 882.5007 | 94 | 653 | 15654 |  |  |  |  | 15612 | 2119.1622
|  | 2019-10-15 06:00 | 0.22054 | [18 empty] | 793.9285 | 94 | 653 | 15654 |  |  |  |  | 15613 | 1244.2522
|  | 2019-10-15 07:00 | 0.1989 | [18 empty] | 716.0259 | 94 | 653 | 15655 |  |  |  |  | 15614 | 0
|  | 2019-10-15 08:00 | 0.29326 | [18 empty] | 1055.7271 | 94 | 653 | 15657 |  |  |  |  | 15615 | 2594.7689
|  | 2019-10-15 09:00 | 0.26352 | [18 empty] | 948.666 | 94 | 653 | 15657 |  |  |  |  | 15616 | 1262.0898
|  | 2019-10-15 10:00 | 0.33173 | [18 empty] | 1194.2209 | 94 | 653 | 15658 |  |  |  |  | 15617 | 0
|  | 2019-10-15 11:00 | 0.31762 | [18 empty] | 1143.4343 | 94 | 653 | 15660 |  |  |  |  | 15618 | 2463.8759
|  | 2019-10-15 12:00 | 0.34755 | [18 empty] | 1251.1761 | 94 | 653 | 15660 |  |  |  |  | 15619 | 1322.2362
|  | 2019-10-15 13:00 | 0.32288 | [18 empty] | 1162.3777 | 94 | 653 | 15661 |  |  |  |  | 15620 | 0
|  | 2019-10-15 14:00 | 0.35042 | [18 empty] | 1261.5247 | 94 | 653 | 15663 |  |  |  |  | 15621 | 2804.4218
|  | 2019-10-15 15:00 | 0.31809 | [18 empty] | 1145.122 | 94 | 653 | 15663 |  |  |  |  | 15622 | 1380.1314
|  | 2019-10-15 16:00 | 0.34972 | [18 empty] | 1259.0038 | 94 | 653 | 15664 |  |  |  |  | 15623 | 0
|  | 2019-10-15 17:00 | 0.43839 | [18 empty] | 1578.2041 | 94 | 653 | 15666 |  |  |  |  | 15624 | 2500.9376
|  | 2019-10-15 18:00 | 0.42106 | [18 empty] | 1515.8098 | 94 | 653 | 15666 |  |  |  |  | 15625 | 1058.6449
|  | 2019-10-15 19:00 | 0.43365 | [18 empty] | 1561.1402 | 94 | 653 | 15667 |  |  |  |  | 15626 | 0
|  | 2019-10-15 20:00 | 0.45884 | [18 empty] | 1651.8227 | 94 | 653 | 15669 |  |  |  |  | 15627 | 1939.2399
|  | 2019-10-15 21:00 | 0.47302 | [18 empty] | 1702.8655 | 94 | 653 | 15669 |  |  |  |  | 15628 | 1222.2374
|  | 2019-10-15 22:00 | 0.4853 | [18 empty] | 1747.0969 | 94 | 653 | 15670 |  |  |  |  | 15629 | 0
|  | 2019-10-15 23:00 | 0.47396 | [18 empty] | 1706.2681 | 94 | 653 | 15672 |  |  |  |  | 15630 | 3184.3387
|  | 2019-10-16 | 0.45265 | [18 empty] | 1629.5371 | 94 | 653 | 15672 |  |  |  |  | 15631 | 1968.232
|  | 2019-10-16 01:00 | 0.42521 | [18 empty] | 1530.772 | 94 | 654 | 15673 |  |  |  |  | 15632 | 0
|  | 2019-10-16 02:00 | 0.34163 | [18 empty] | 1229.8828 | 94 | 654 | 15675 |  |  |  |  | 15633 | 4232.5889
|  | 2019-10-16 03:00 | 0.28682 | [18 empty] | 1032.5483 | 94 | 654 | 15675 |  |  |  |  | 15634 | 2193.779
|  | 2019-10-16 04:00 | 0.26006 | [18 empty] | 936.1983 | 94 | 654 | 15676 |  |  |  |  | 15635 | 0
|  | 2019-10-16 05:00 | 0.2216 | [18 empty] | 797.7704 | 94 | 654 | 15678 |  |  |  |  | 15636 | 4470.5296
|  | 2019-10-16 06:00 | 0.22377 | [18 empty] | 805.5769 | 94 | 654 | 15678 |  |  |  |  | 15637 | 2508.4964
|  | 2019-10-16 07:00 | 0.24773 | [18 empty] | 891.8322 | 94 | 654 | 15679 |  |  |  |  | 15638 | 0
|  | 2019-10-16 08:00 | 0.27848 | [18 empty] | 1002.5179 | 94 | 654 | 15681 |  |  |  |  | 15639 | 4975.6708
|  | 2019-10-16 09:00 | 0.31925 | [18 empty] | 1149.3151 | 94 | 654 | 15681 |  |  |  |  | 15640 | 2416.4761
|  | 2019-10-16 10:00 | 0.36644 | [18 empty] | 1319.1857 | 94 | 654 | 15682 |  |  |  |  | 15641 | 0
|  | 2019-10-16 11:00 | 0.35788 | [18 empty] | 1288.3704 | 94 | 654 | 15684 |  |  |  |  | 15642 | 4691.9359
|  | 2019-10-16 12:00 | 0.33899 | [18 empty] | 1220.3645 | 94 | 654 | 15684 |  |  |  |  | 15643 | 2294.8772
|  | 2019-10-16 13:00 | 0.36141 | [18 empty] | 1301.0743 | 94 | 654 | 15685 |  |  |  |  | 15644 | 0
|  | 2019-10-16 14:00 | 0.3515 | [18 empty] | 1265.412 | 94 | 654 | 15687 |  |  |  |  | 15645 | 4551.8098
|  | 2019-10-16 15:00 | 0.36207 | [18 empty] | 1303.4668 | 94 | 654 | 15687 |  |  |  |  | 15646 | 2226.5113
|  | 2019-10-16 16:00 | 0.33897 | [18 empty] | 1220.3074 | 94 | 654 | 15688 |  |  |  |  | 15647 | 0
|  | 2019-10-16 17:00 | 0.33111 | [18 empty] | 1191.9878 | 94 | 654 | 15690 |  |  |  |  | 15648 | 4252.6182
|  | 2019-10-16 18:00 | 0.34436 | [18 empty] | 1239.6877 | 94 | 654 | 15690 |  |  |  |  | 15649 | 1953.7672
|  | 2019-10-16 19:00 | 0.35653 | [18 empty] | 1283.4945 | 94 | 654 | 15691 |  |  |  |  | 15650 | 0
|  | 2019-10-16 20:00 | 0.34599 | [18 empty] | 1245.5466 | 94 | 654 | 15693 |  |  |  |  | 15651 | 2909.6756
|  | 2019-10-16 21:00 | 0.38695 | [18 empty] | 1393.0197 | 94 | 654 | 15693 |  |  |  |  | 15652 | 1211.9774
|  | 2019-10-16 22:00 | 0.41337 | [18 empty] | 1488.1322 | 94 | 654 | 15694 |  |  |  |  | 15653 | 0
|  | 2019-10-16 23:00 | 0.41334 | [18 empty] | 1488.038 | 94 | 654 | 15696 |  |  |  |  | 15654 | 1676.4292
|  | 2019-10-17 | 0.384 | [18 empty] | 1382.4052 | 94 | 654 | 15696 |  |  |  |  | 15655 | 716.0259
|  | 2019-10-17 01:00 | 0.35263 | [18 empty] | 1269.4527 | 94 | 655 | 15697 |  |  |  |  | 15656 | 0
|  | 2019-10-17 02:00 | 0.30028 | [18 empty] | 1081.0188 | 94 | 655 | 15699 |  |  |  |  | 15657 | 2004.3931
|  | 2019-10-17 03:00 | 0.26793 | [18 empty] | 964.5456 | 94 | 655 | 15699 |  |  |  |  | 15658 | 1194.2209
|  | 2019-10-17 04:00 | 0.23957 | [18 empty] | 862.4588 | 94 | 655 | 15700 |  |  |  |  | 15659 | 0
|  | 2019-10-17 05:00 | 0.21372 | [18 empty] | 769.3905 | 94 | 655 | 15702 |  |  |  |  | 15660 | 2394.6104
|  | 2019-10-17 06:00 | 0.21634 | [18 empty] | 778.8068 | 94 | 655 | 15702 |  |  |  |  | 15661 | 1162.3777
|  | 2019-10-17 07:00 | 0.25215 | [18 empty] | 907.7517 | 94 | 655 | 15703 |  |  |  |  | 15662 | 0
|  | 2019-10-17 08:00 | 0.33844 | [18 empty] | 1218.3683 | 94 | 655 | 15705 |  |  |  |  | 15663 | 2406.6467
|  | 2019-10-17 09:00 | 0.40907 | [18 empty] | 1472.6668 | 94 | 655 | 15705 |  |  |  |  | 15664 | 1259.0038
|  | 2019-10-17 10:00 | 0.46116 | [18 empty] | 1660.1662 | 94 | 655 | 15706 |  |  |  |  | 15665 | 0
|  | 2019-10-17 11:00 | 0.44403 | [18 empty] | 1598.5051 | 94 | 655 | 15708 |  |  |  |  | 15666 | 3094.0139
|  | 2019-10-17 12:00 | 0.49595 | [18 empty] | 1785.4203 | 94 | 655 | 15708 |  |  |  |  | 15667 | 1561.1402
|  | 2019-10-17 13:00 | 0.42771 | [18 empty] | 1539.7664 | 94 | 655 | 15709 |  |  |  |  | 15668 | 0
|  | 2019-10-17 14:00 | 0.4058 | [18 empty] | 1460.8657 | 94 | 655 | 15711 |  |  |  |  | 15669 | 3354.6882
|  | 2019-10-17 15:00 | 0.38591 | [18 empty] | 1389.263 | 94 | 655 | 15711 |  |  |  |  | 15670 | 1747.0969
|  | 2019-10-17 16:00 | 0.36517 | [18 empty] | 1314.6145 | 94 | 655 | 15712 |  |  |  |  | 15671 | 0
|  | 2019-10-17 17:00 | 0.35291 | [18 empty] | 1270.4839 | 94 | 655 | 15714 |  |  |  |  | 15672 | 3335.8052
|  | 2019-10-17 18:00 | 0.35924 | [18 empty] | 1293.2522 | 94 | 655 | 15714 |  |  |  |  | 15673 | 1530.772
|  | 2019-10-17 19:00 | 0.37273 | [18 empty] | 1341.8102 | 94 | 655 | 15715 |  |  |  |  | 15674 | 0
|  | 2019-10-17 20:00 | 0.38835 | [18 empty] | 1398.0659 | 94 | 655 | 15717 |  |  |  |  | 15675 | 2262.4311
|  | 2019-10-17 21:00 | 0.40114 | [18 empty] | 1444.1049 | 94 | 655 | 15717 |  |  |  |  | 15676 | 936.1983
|  | 2019-10-17 22:00 | 0.4006 | [18 empty] | 1442.1621 | 94 | 655 | 15718 |  |  |  |  | 15677 | 0
|  | 2019-10-17 23:00 | 0.35481 | [18 empty] | 1277.3184 | 94 | 655 | 15720 |  |  |  |  | 15678 | 1603.3473
|  | 2019-10-18 | 0.40097 | [18 empty] | 1443.4996 | 94 | 655 | 15720 |  |  |  |  | 15679 | 891.8322
|  | 2019-10-18 01:00 | 0.33556 | [18 empty] | 1208.0173 | 94 | 656 | 15721 |  |  |  |  | 15680 | 0
|  | 2019-10-18 02:00 | 0.29618 | [18 empty] | 1066.246 | 94 | 656 | 15723 |  |  |  |  | 15681 | 2151.833
|  | 2019-10-18 03:00 | 0.25057 | [18 empty] | 902.0579 | 94 | 656 | 15723 |  |  |  |  | 15682 | 1319.1857
|  | 2019-10-18 04:00 | 0.22346 | [18 empty] | 804.4437 | 94 | 656 | 15724 |  |  |  |  | 15683 | 0
|  | 2019-10-18 05:00 | 0.21198 | [18 empty] | 763.1408 | 94 | 656 | 15726 |  |  |  |  | 15684 | 2508.7349
|  | 2019-10-18 06:00 | 0.21565 | [18 empty] | 776.3291 | 94 | 656 | 15726 |  |  |  |  | 15685 | 1301.0743
|  | 2019-10-18 07:00 | 0.24178 | [18 empty] | 870.3974 | 94 | 656 | 15727 |  |  |  |  | 15686 | 0
|  | 2019-10-18 08:00 | 0.28292 | [18 empty] | 1018.5052 | 94 | 656 | 15729 |  |  |  |  | 15687 | 2568.8788
|  | 2019-10-18 09:00 | 0.32288 | [18 empty] | 1162.3766 | 94 | 656 | 15729 |  |  |  |  | 15688 | 1220.3074
|  | 2019-10-18 10:00 | 0.35308 | [18 empty] | 1271.0826 | 94 | 656 | 15730 |  |  |  |  | 15689 | 0
|  | 2019-10-18 11:00 | 0.37923 | [18 empty] | 1365.2292 | 94 | 656 | 15732 |  |  |  |  | 15690 | 2431.6755
|  | 2019-10-18 12:00 | 0.38827 | [18 empty] | 1397.7561 | 94 | 656 | 15732 |  |  |  |  | 15691 | 1283.4945
|  | 2019-10-18 13:00 | 0.38501 | [18 empty] | 1386.0231 | 94 | 656 | 15733 |  |  |  |  | 15692 | 0
|  | 2019-10-18 14:00 | 0.37683 | [18 empty] | 1356.6002 | 94 | 656 | 15735 |  |  |  |  | 15693 | 2638.5663
|  | 2019-10-18 15:00 | 0.36027 | [18 empty] | 1296.959 | 94 | 656 | 15735 |  |  |  |  | 15694 | 1488.1322
|  | 2019-10-18 16:00 | 0.3499 | [18 empty] | 1259.633 | 94 | 656 | 15736 |  |  |  |  | 15695 | 0
|  | 2019-10-18 17:00 | 0.34123 | [18 empty] | 1228.4419 | 94 | 656 | 15738 |  |  |  |  | 15696 | 2870.4432
|  | 2019-10-18 18:00 | 0.34468 | [18 empty] | 1240.848 | 94 | 656 | 15738 |  |  |  |  | 15697 | 1269.4527
|  | 2019-10-18 19:00 | 0.36182 | [18 empty] | 1302.5354 | 94 | 656 | 15739 |  |  |  |  | 15698 | 0
|  | 2019-10-18 20:00 | 0.36623 | [18 empty] | 1318.416 | 94 | 656 | 15741 |  |  |  |  | 15699 | 2045.5644
|  | 2019-10-18 21:00 | 0.36116 | [18 empty] | 1300.176 | 94 | 656 | 15741 |  |  |  |  | 15700 | 862.4588
|  | 2019-10-18 22:00 | 0.35261 | [18 empty] | 1269.3932 | 94 | 656 | 15742 |  |  |  |  | 15701 | 0
|  | 2019-10-18 23:00 | 0.34456 | [18 empty] | 1240.404 | 94 | 656 | 15744 |  |  |  |  | 15702 | 1548.1973
|  | 2019-10-19 | 0.34632 | [18 empty] | 1246.752 | 94 | 656 | 15744 |  |  |  |  | 15703 | 907.7517
|  | 2019-10-19 01:00 | 0.32096 | [18 empty] | 1155.4671 | 94 | 657 | 15745 |  |  |  |  | 15704 | 0
|  | 2019-10-19 02:00 | 0.30056 | [18 empty] | 1082.004 | 94 | 657 | 15747 |  |  |  |  | 15705 | 2691.0351
|  | 2019-10-19 03:00 | 0.26776 | [18 empty] | 963.936 | 94 | 657 | 15747 |  |  |  |  | 15706 | 1660.1662
|  | 2019-10-19 04:00 | 0.29328 | [18 empty] | 1055.7969 | 94 | 657 | 15748 |  |  |  |  | 15707 | 0
|  | 2019-10-19 05:00 | 0.36278 | [18 empty] | 1306.008 | 94 | 657 | 15750 |  |  |  |  | 15708 | 3383.9254
|  | 2019-10-19 06:00 | 0.38756 | [18 empty] | 1395.216 | 94 | 657 | 15750 |  |  |  |  | 15709 | 1539.7664
|  | 2019-10-19 07:00 | 0.44271 | [18 empty] | 1593.7477 | 94 | 657 | 15751 |  |  |  |  | 15710 | 0
|  | 2019-10-19 08:00 | 0.44752 | [18 empty] | 1611.06 | 94 | 657 | 15753 |  |  |  |  | 15711 | 2850.1287
|  | 2019-10-19 09:00 | 0.49552 | [18 empty] | 1783.872 | 94 | 657 | 15753 |  |  |  |  | 15712 | 1314.6145
|  | 2019-10-19 10:00 | 0.44582 | [18 empty] | 1604.9575 | 94 | 657 | 15754 |  |  |  |  | 15713 | 0
|  | 2019-10-19 11:00 | 0.44429 | [18 empty] | 1599.444 | 94 | 657 | 15756 |  |  |  |  | 15714 | 2563.7361
|  | 2019-10-19 12:00 | 0.45792 | [18 empty] | 1648.512 | 94 | 657 | 15756 |  |  |  |  | 15715 | 1341.8102
|  | 2019-10-19 13:00 | 0.4709 | [18 empty] | 1695.2456 | 94 | 657 | 15757 |  |  |  |  | 15716 | 0
|  | 2019-10-19 14:00 | 0.4701 | [18 empty] | 1692.372 | 94 | 657 | 15759 |  |  |  |  | 15717 | 2842.1709
|  | 2019-10-19 15:00 | 0.45572 | [18 empty] | 1640.592 | 94 | 657 | 15759 |  |  |  |  | 15718 | 1442.1621
|  | 2019-10-19 16:00 | 0.43557 | [18 empty] | 1568.0381 | 94 | 657 | 15760 |  |  |  |  | 15719 | 0
|  | 2019-10-19 17:00 | 0.41595 | [18 empty] | 1497.408 | 94 | 657 | 15762 |  |  |  |  | 15720 | 2720.818
|  | 2019-10-19 18:00 | 0.40584 | [18 empty] | 1461.024 | 94 | 657 | 15762 |  |  |  |  | 15721 | 1208.0173
|  | 2019-10-19 19:00 | 0.39549 | [18 empty] | 1423.7723 | 94 | 657 | 15763 |  |  |  |  | 15722 | 0
|  | 2019-10-19 20:00 | 0.38526 | [18 empty] | 1386.924 | 94 | 657 | 15765 |  |  |  |  | 15723 | 1968.304
|  | 2019-10-19 21:00 | 0.37864 | [18 empty] | 1363.104 | 94 | 657 | 15765 |  |  |  |  | 15724 | 804.4437
|  | 2019-10-19 22:00 | 0.36733 | [18 empty] | 1322.3963 | 94 | 657 | 15766 |  |  |  |  | 15725 | 0
|  | 2019-10-19 23:00 | 0.34254 | [18 empty] | 1233.144 | 94 | 657 | 15768 |  |  |  |  | 15726 | 1539.4699
|  | 2019-10-20 | 0.32512 | [18 empty] | 1170.432 | 94 | 657 | 15768 |  |  |  |  | 15727 | 870.3974
|  | 2019-10-20 01:00 | 0.30526 | [18 empty] | 1098.9305 | 94 | 658 | 15769 |  |  |  |  | 15728 | 0
|  | 2019-10-20 02:00 | 0.27966 | [18 empty] | 1006.764 | 94 | 658 | 15771 |  |  |  |  | 15729 | 2180.8818
|  | 2019-10-20 03:00 | 0.25168 | [18 empty] | 906.048 | 94 | 658 | 15771 |  |  |  |  | 15730 | 1271.0826
|  | 2019-10-20 04:00 | 0.23262 | [18 empty] | 837.4486 | 94 | 658 | 15772 |  |  |  |  | 15731 | 0
|  | 2019-10-20 05:00 | 0.2215 | [18 empty] | 797.412 | 94 | 658 | 15774 |  |  |  |  | 15732 | 2762.9853
|  | 2019-10-20 06:00 | 0.22312 | [18 empty] | 803.232 | 94 | 658 | 15774 |  |  |  |  | 15733 | 1386.0231
|  | 2019-10-20 07:00 | 0.27835 | [18 empty] | 1002.0628 | 94 | 658 | 15775 |  |  |  |  | 15734 | 0
|  | 2019-10-20 08:00 | 0.40704 | [18 empty] | 1465.332 | 94 | 658 | 15777 |  |  |  |  | 15735 | 2653.5591
|  | 2019-10-20 09:00 | 0.4742 | [18 empty] | 1707.12 | 94 | 658 | 15777 |  |  |  |  | 15736 | 1259.633
|  | 2019-10-20 10:00 | 0.52874 | [18 empty] | 1903.4806 | 94 | 658 | 15778 |  |  |  |  | 15737 | 0
|  | 2019-10-20 11:00 | 0.54875 | [18 empty] | 1975.512 | 94 | 658 | 15780 |  |  |  |  | 15738 | 2469.2899
|  | 2019-10-20 12:00 | 0.53428 | [18 empty] | 1923.408 | 94 | 658 | 15780 |  |  |  |  | 15739 | 1302.5354
|  | 2019-10-20 13:00 | 0.51934 | [18 empty] | 1869.6074 | 94 | 658 | 15781 |  |  |  |  | 15740 | 0
|  | 2019-10-20 14:00 | 0.50912 | [18 empty] | 1832.82 | 94 | 658 | 15783 |  |  |  |  | 15741 | 2618.592
|  | 2019-10-20 15:00 | 0.50292 | [18 empty] | 1810.512 | 94 | 658 | 15783 |  |  |  |  | 15742 | 1269.3932
|  | 2019-10-20 16:00 | 0.49774 | [18 empty] | 1791.8695 | 94 | 658 | 15784 |  |  |  |  | 15743 | 0
|  | 2019-10-20 17:00 | 0.49375 | [18 empty] | 1777.512 | 94 | 658 | 15786 |  |  |  |  | 15744 | 2487.156
|  | 2019-10-20 18:00 | 0.49504 | [18 empty] | 1782.144 | 94 | 658 | 15786 |  |  |  |  | 15745 | 1155.4671
|  | 2019-10-20 19:00 | 0.49842 | [18 empty] | 1794.3064 | 94 | 658 | 15787 |  |  |  |  | 15746 | 0
|  | 2019-10-20 20:00 | 0.50046 | [18 empty] | 1801.668 | 94 | 658 | 15789 |  |  |  |  | 15747 | 2045.94
|  | 2019-10-20 21:00 | 0.49552 | [18 empty] | 1783.872 | 94 | 658 | 15789 |  |  |  |  | 15748 | 1055.7969
|  | 2019-10-20 22:00 | 0.49703 | [18 empty] | 1789.3108 | 94 | 658 | 15790 |  |  |  |  | 15749 | 0
|  | 2019-10-20 23:00 | 0.49045 | [18 empty] | 1765.632 | 94 | 658 | 15792 |  |  |  |  | 15750 | 2701.224
|  | 2019-10-21 | 0.48068 | [18 empty] | 1730.448 | 94 | 658 | 15792 |  |  |  |  | 15751 | 1593.7477
|  | 2019-10-21 01:00 | 0.47229 | [18 empty] | 1700.2413 | 95 | 659 | 15793 |  |  |  |  | 15752 | 0
|  | 2019-10-21 02:00 | 0.39677 | [18 empty] | 1428.372 | 95 | 659 | 15795 |  |  |  |  | 15753 | 3394.932
|  | 2019-10-21 03:00 | 0.38432 | [18 empty] | 1383.552 | 95 | 659 | 15795 |  |  |  |  | 15754 | 1604.9575
|  | 2019-10-21 04:00 | 0.28614 | [18 empty] | 1030.0874 | 95 | 659 | 15796 |  |  |  |  | 15755 | 0
|  | 2019-10-21 05:00 | 0.23764 | [18 empty] | 855.492 | 95 | 659 | 15798 |  |  |  |  | 15756 | 3247.956
|  | 2019-10-21 06:00 | 0.23696 | [18 empty] | 853.056 | 95 | 659 | 15798 |  |  |  |  | 15757 | 1695.2456
|  | 2019-10-21 07:00 | 0.25151 | [18 empty] | 905.4388 | 95 | 659 | 15799 |  |  |  |  | 15758 | 0
|  | 2019-10-21 08:00 | 0.3065 | [18 empty] | 1103.388 | 95 | 659 | 15801 |  |  |  |  | 15759 | 3332.964
|  | 2019-10-21 09:00 | 0.3312 | [18 empty] | 1192.32 | 95 | 659 | 15801 |  |  |  |  | 15760 | 1568.0381
|  | 2019-10-21 10:00 | 0.35285 | [18 empty] | 1270.2462 | 95 | 659 | 15802 |  |  |  |  | 15761 | 0
|  | 2019-10-21 11:00 | 0.36058 | [18 empty] | 1298.1011 | 95 | 659 | 15804 |  |  |  |  | 15762 | 2958.432
|  | 2019-10-21 12:00 | 0.36184 | [18 empty] | 1302.6109 | 95 | 659 | 15804 |  |  |  |  | 15763 | 1423.7723
|  | 2019-10-21 13:00 | 0.35343 | [18 empty] | 1272.3575 | 95 | 659 | 15805 |  |  |  |  | 15764 | 0
|  | 2019-10-21 14:00 | 0.34846 | [18 empty] | 1254.4673 | 95 | 659 | 15807 |  |  |  |  | 15765 | 2750.028
|  | 2019-10-21 15:00 | 0.34348 | [18 empty] | 1236.5265 | 95 | 659 | 15807 |  |  |  |  | 15766 | 1322.3963
|  | 2019-10-21 16:00 | 0.33639 | [18 empty] | 1211.0021 | 95 | 659 | 15808 |  |  |  |  | 15767 | 0
|  | 2019-10-21 17:00 | 0.3382 | [18 empty] | 1217.5341 | 95 | 659 | 15810 |  |  |  |  | 15768 | 2403.576
|  | 2019-10-21 18:00 | 0.34597 | [18 empty] | 1245.4784 | 95 | 659 | 15810 |  |  |  |  | 15769 | 1098.9305
|  | 2019-10-21 19:00 | 0.36363 | [18 empty] | 1309.0766 | 95 | 659 | 15811 |  |  |  |  | 15770 | 0
|  | 2019-10-21 20:00 | 0.34637 | [18 empty] | 1246.9376 | 95 | 659 | 15813 |  |  |  |  | 15771 | 1912.812
|  | 2019-10-21 21:00 | 0.42727 | [18 empty] | 1538.1544 | 95 | 659 | 15813 |  |  |  |  | 15772 | 837.4486
|  | 2019-10-21 22:00 | 0.40491 | [18 empty] | 1457.6713 | 95 | 659 | 15814 |  |  |  |  | 15773 | 0
|  | 2019-10-21 23:00 | 0.38925 | [18 empty] | 1401.2852 | 95 | 659 | 15816 |  |  |  |  | 15774 | 1600.644
|  | 2019-10-22 | 0.36917 | [18 empty] | 1329.0153 | 95 | 659 | 15816 |  |  |  |  | 15775 | 1002.0628
|  | 2019-10-22 01:00 | 0.32287 | [18 empty] | 1162.3316 | 95 | 660 | 15817 |  |  |  |  | 15776 | 0
|  | 2019-10-22 02:00 | 0.28716 | [18 empty] | 1033.7679 | 95 | 660 | 15819 |  |  |  |  | 15777 | 3172.452
|  | 2019-10-22 03:00 | 0.23931 | [18 empty] | 861.503 | 95 | 660 | 15819 |  |  |  |  | 15778 | 1903.4806
|  | 2019-10-22 04:00 | 0.21823 | [18 empty] | 785.6347 | 95 | 660 | 15820 |  |  |  |  | 15779 | 0
|  | 2019-10-22 05:00 | 0.20785 | [18 empty] | 748.2744 | 95 | 660 | 15822 |  |  |  |  | 15780 | 3898.9201
|  | 2019-10-22 06:00 | 0.20307 | [18 empty] | 731.0485 | 95 | 660 | 15822 |  |  |  |  | 15781 | 1869.6074
|  | 2019-10-22 07:00 | 0.22805 | [18 empty] | 820.9846 | 95 | 660 | 15823 |  |  |  |  | 15782 | 0
|  | 2019-10-22 08:00 | 0.28472 | [18 empty] | 1024.9924 | 95 | 660 | 15825 |  |  |  |  | 15783 | 3643.3319
|  | 2019-10-22 09:00 | 0.32897 | [18 empty] | 1184.2788 | 95 | 660 | 15825 |  |  |  |  | 15784 | 1791.8695
|  | 2019-10-22 10:00 | 0.34379 | [18 empty] | 1237.6384 | 95 | 660 | 15826 |  |  |  |  | 15785 | 0
|  | 2019-10-22 11:00 | 0.35503 | [18 empty] | 1278.0981 | 95 | 660 | 15828 |  |  |  |  | 15786 | 3559.656
|  | 2019-10-22 12:00 | 0.35352 | [18 empty] | 1272.6638 | 95 | 660 | 15828 |  |  |  |  | 15787 | 1794.3064
|  | 2019-10-22 13:00 | 0.352 | [18 empty] | 1267.1876 | 95 | 660 | 15829 |  |  |  |  | 15788 | 0
|  | 2019-10-22 14:00 | 0.3519 | [18 empty] | 1266.851 | 95 | 660 | 15831 |  |  |  |  | 15789 | 3585.54
|  | 2019-10-22 15:00 | 0.35681 | [18 empty] | 1284.5128 | 95 | 660 | 15831 |  |  |  |  | 15790 | 1789.3108
|  | 2019-10-22 16:00 | 0.33858 | [18 empty] | 1218.8789 | 95 | 660 | 15832 |  |  |  |  | 15791 | 0
|  | 2019-10-22 17:00 | 0.33197 | [18 empty] | 1195.0976 | 95 | 660 | 15834 |  |  |  |  | 15792 | 3496.08
|  | 2019-10-22 18:00 | 0.34392 | [18 empty] | 1238.1158 | 95 | 660 | 15834 |  |  |  |  | 15793 | 1700.2413
|  | 2019-10-22 19:00 | 0.36119 | [18 empty] | 1300.2727 | 95 | 660 | 15835 |  |  |  |  | 15794 | 0
|  | 2019-10-22 20:00 | 0.30701 | [18 empty] | 1105.2423 | 95 | 660 | 15837 |  |  |  |  | 15795 | 2811.924
|  | 2019-10-22 21:00 | 0.45784 | [18 empty] | 1648.222 | 95 | 660 | 15837 |  |  |  |  | 15796 | 1030.0874
|  | 2019-10-22 22:00 | 0.40504 | [18 empty] | 1458.1449 | 95 | 660 | 15838 |  |  |  |  | 15797 | 0
|  | 2019-10-22 23:00 | 0.38584 | [18 empty] | 1389.0199 | 95 | 660 | 15840 |  |  |  |  | 15798 | 1708.548
|  | 2019-10-23 | 0.35074 | [18 empty] | 1262.6628 | 95 | 660 | 15840 |  |  |  |  | 15799 | 905.4388
|  | 2019-10-23 01:00 | 0.31568 | [18 empty] | 1136.4476 | 95 | 661 | 15841 |  |  |  |  | 15800 | 0
|  | 2019-10-23 02:00 | 0.2659 | [18 empty] | 957.2394 | 95 | 661 | 15843 |  |  |  |  | 15801 | 2295.708
|  | 2019-10-23 03:00 | 0.23667 | [18 empty] | 852.0097 | 95 | 661 | 15843 |  |  |  |  | 15802 | 1270.2462
|  | 2019-10-23 04:00 | 0.20973 | [18 empty] | 755.0389 | 95 | 661 | 15844 |  |  |  |  | 15803 | 0
|  | 2019-10-23 05:00 | 0.18933 | [18 empty] | 681.5975 | 95 | 661 | 15846 |  |  |  |  | 15804 | 2600.712
|  | 2019-10-23 06:00 | 0.19078 | [18 empty] | 686.8058 | 95 | 661 | 15846 |  |  |  |  | 15805 | 1272.3575
|  | 2019-10-23 07:00 | 0.21428 | [18 empty] | 771.3913 | 95 | 661 | 15847 |  |  |  |  | 15806 | 0
|  | 2019-10-23 08:00 | 0.26652 | [18 empty] | 959.4741 | 95 | 661 | 15849 |  |  |  |  | 15807 | 2490.9938
|  | 2019-10-23 09:00 | 0.30737 | [18 empty] | 1106.533 | 95 | 661 | 15849 |  |  |  |  | 15808 | 1211.0021
|  | 2019-10-23 10:00 | 0.32862 | [18 empty] | 1183.0272 | 95 | 661 | 15850 |  |  |  |  | 15809 | 0
|  | 2019-10-23 11:00 | 0.33469 | [18 empty] | 1204.8818 | 95 | 661 | 15852 |  |  |  |  | 15810 | 2463.0125
|  | 2019-10-23 12:00 | 0.31611 | [18 empty] | 1138.002 | 95 | 661 | 15852 |  |  |  |  | 15811 | 1309.0766
|  | 2019-10-23 13:00 | 0.31152 | [18 empty] | 1121.4683 | 95 | 661 | 15853 |  |  |  |  | 15812 | 0
|  | 2019-10-23 14:00 | 0.32162 | [18 empty] | 1157.8451 | 95 | 661 | 15855 |  |  |  |  | 15813 | 2785.0921
|  | 2019-10-23 15:00 | 0.31886 | [18 empty] | 1147.8901 | 95 | 661 | 15855 |  |  |  |  | 15814 | 1457.6713
|  | 2019-10-23 16:00 | 0.31284 | [18 empty] | 1126.2339 | 95 | 661 | 15856 |  |  |  |  | 15815 | 0
|  | 2019-10-23 17:00 | 0.30993 | [18 empty] | 1115.7458 | 95 | 661 | 15858 |  |  |  |  | 15816 | 2730.3006
|  | 2019-10-23 18:00 | 0.32035 | [18 empty] | 1153.2514 | 95 | 661 | 15858 |  |  |  |  | 15817 | 1162.3316
|  | 2019-10-23 19:00 | 0.33495 | [18 empty] | 1205.8235 | 95 | 661 | 15859 |  |  |  |  | 15818 | 0
|  | 2019-10-23 20:00 | 0.20151 | [18 empty] | 725.4211 | 95 | 661 | 15861 |  |  |  |  | 15819 | 1895.2709
|  | 2019-10-23 21:00 | 0.11245 | [18 empty] | 404.807 | 95 | 661 | 15861 |  |  |  |  | 15820 | 785.6347
|  | 2019-10-23 22:00 | 0.45329 | [18 empty] | 1631.8598 | 95 | 661 | 15862 |  |  |  |  | 15821 | 0
|  | 2019-10-23 23:00 | 0.44807 | [18 empty] | 1613.0518 | 95 | 661 | 15864 |  |  |  |  | 15822 | 1479.3229
|  | 2019-10-24 | 0.4359 | [18 empty] | 1569.2553 | 95 | 661 | 15864 |  |  |  |  | 15823 | 820.9846
|  | 2019-10-24 01:00 | 0.40941 | [18 empty] | 1473.8904 | 95 | 662 | 15865 |  |  |  |  | 15824 | 0
|  | 2019-10-24 02:00 | 0.32121 | [18 empty] | 1156.3399 | 95 | 662 | 15867 |  |  |  |  | 15825 | 2209.2712
|  | 2019-10-24 03:00 | 0.31959 | [18 empty] | 1150.542 | 95 | 662 | 15867 |  |  |  |  | 15826 | 1237.6384
|  | 2019-10-24 04:00 | 0.22356 | [18 empty] | 804.8173 | 95 | 662 | 15868 |  |  |  |  | 15827 | 0
|  | 2019-10-24 05:00 | 0.20009 | [18 empty] | 720.3318 | 95 | 662 | 15870 |  |  |  |  | 15828 | 2550.7619
|  | 2019-10-24 06:00 | 0.19363 | [18 empty] | 697.0832 | 95 | 662 | 15870 |  |  |  |  | 15829 | 1267.1876
|  | 2019-10-24 07:00 | 0.20363 | [18 empty] | 733.0731 | 95 | 662 | 15871 |  |  |  |  | 15830 | 0
|  | 2019-10-24 10:00 | 0.32116 | [18 empty] | 3468.5387 | 95 | 662 | 15874 |  |  |  |  | 15831 | 2551.3638
|  | 2019-10-24 11:00 | 0.33144 | [18 empty] | 1193.1869 | 95 | 662 | 15876 |  |  |  |  | 15832 | 1218.8789
|  | 2019-10-24 12:00 | 0.33332 | [18 empty] | 1199.953 | 95 | 662 | 15876 |  |  |  |  | 15833 | 0
|  | 2019-10-24 13:00 | 0.3021 | [18 empty] | 1087.5546 | 95 | 662 | 15877 |  |  |  |  | 15834 | 2433.2134
|  | 2019-10-24 14:00 | 0.32279 | [18 empty] | 1162.0292 | 95 | 662 | 15879 |  |  |  |  | 15835 | 1300.2727
|  | 2019-10-24 15:00 | 0.31925 | [18 empty] | 1149.3017 | 95 | 662 | 15879 |  |  |  |  | 15836 | 0
|  | 2019-10-24 16:00 | 0.30807 | [18 empty] | 1109.0667 | 95 | 662 | 15880 |  |  |  |  | 15837 | 2753.4644
|  | 2019-10-24 17:00 | 0.30531 | [18 empty] | 1099.1256 | 95 | 662 | 15882 |  |  |  |  | 15838 | 1458.1449
|  | 2019-10-24 18:00 | 0.31726 | [18 empty] | 1142.1253 | 95 | 662 | 15882 |  |  |  |  | 15839 | 0
|  | 2019-10-24 19:00 | 0.33077 | [18 empty] | 1190.7581 | 95 | 662 | 15883 |  |  |  |  | 15840 | 2651.6826
|  | 2019-10-24 20:00 | 0.34033 | [18 empty] | 1225.1784 | 95 | 662 | 15885 |  |  |  |  | 15841 | 1136.4476
|  | 2019-10-24 21:00 | 0.38363 | [18 empty] | 1381.0618 | 95 | 662 | 15885 |  |  |  |  | 15842 | 0
|  | 2019-10-24 22:00 | 0.37105 | [18 empty] | 1335.7957 | 95 | 662 | 15886 |  |  |  |  | 15843 | 1809.2491
|  | 2019-10-24 23:00 | 0.36632 | [18 empty] | 1318.7348 | 95 | 662 | 15888 |  |  |  |  | 15844 | 755.0389
|  | 2019-10-25 | 0.33679 | [18 empty] | 1212.4505 | 95 | 662 | 15888 |  |  |  |  | 15845 | 0
|  | 2019-10-25 01:00 | 0.30414 | [18 empty] | 1094.8868 | 95 | 663 | 15889 |  |  |  |  | 15846 | 1368.4032
|  | 2019-10-25 02:00 | 0.25708 | [18 empty] | 925.4838 | 95 | 663 | 15891 |  |  |  |  | 15847 | 771.3913
|  | 2019-10-25 03:00 | 0.22548 | [18 empty] | 811.7274 | 95 | 663 | 15891 |  |  |  |  | 15848 | 0
|  | 2019-10-25 04:00 | 0.19888 | [18 empty] | 715.9626 | 95 | 663 | 15892 |  |  |  |  | 15849 | 2066.0071
|  | 2019-10-25 05:00 | 0.1818 | [18 empty] | 654.4696 | 95 | 663 | 15894 |  |  |  |  | 15850 | 1183.0272
|  | 2019-10-25 06:00 | 0.17837 | [18 empty] | 642.129 | 95 | 663 | 15894 |  |  |  |  | 15851 | 0
|  | 2019-10-25 07:00 | 0.20464 | [18 empty] | 736.6917 | 95 | 663 | 15895 |  |  |  |  | 15852 | 2342.8838
|  | 2019-10-25 08:00 | 0.24883 | [18 empty] | 895.804 | 95 | 663 | 15897 |  |  |  |  | 15853 | 1121.4683
|  | 2019-10-25 09:00 | 0.28557 | [18 empty] | 1028.0392 | 95 | 663 | 15897 |  |  |  |  | 15854 | 0
|  | 2019-10-25 10:00 | 0.31099 | [18 empty] | 1119.5805 | 95 | 663 | 15898 |  |  |  |  | 15855 | 2305.7352
|  | 2019-10-25 11:00 | 0.34407 | [18 empty] | 1238.6458 | 95 | 663 | 15900 |  |  |  |  | 15856 | 1126.2339
|  | 2019-10-25 12:00 | 0.34134 | [18 empty] | 1228.8089 | 95 | 663 | 15900 |  |  |  |  | 15857 | 0
|  | 2019-10-25 13:00 | 0.33936 | [18 empty] | 1221.6837 | 95 | 663 | 15901 |  |  |  |  | 15858 | 2268.9973
|  | 2019-10-25 14:00 | 0.34294 | [18 empty] | 1234.5776 | 95 | 663 | 15903 |  |  |  |  | 15859 | 1205.8235
|  | 2019-10-25 15:00 | 0.34133 | [18 empty] | 1228.8047 | 95 | 663 | 15903 |  |  |  |  | 15860 | 0
|  | 2019-10-25 16:00 | 0.33416 | [18 empty] | 1202.9825 | 95 | 663 | 15904 |  |  |  |  | 15861 | 1130.2281
|  | 2019-10-25 17:00 | 0.32788 | [18 empty] | 1180.3667 | 95 | 663 | 15906 |  |  |  |  | 15862 | 1631.8598
|  | 2019-10-25 18:00 | 0.3292 | [18 empty] | 1185.1108 | 95 | 663 | 15906 |  |  |  |  | 15863 | 0
|  | 2019-10-25 19:00 | 0.33861 | [18 empty] | 1218.9873 | 95 | 663 | 15907 |  |  |  |  | 15864 | 3182.3071
|  | 2019-10-25 20:00 | 0.31185 | [18 empty] | 1122.66 | 95 | 663 | 15909 |  |  |  |  | 15865 | 1473.8904
|  | 2019-10-25 21:00 | 0.3853 | [18 empty] | 1387.0751 | 95 | 663 | 15909 |  |  |  |  | 15866 | 0
|  | 2019-10-25 22:00 | 0.3608 | [18 empty] | 1298.8632 | 95 | 663 | 15910 |  |  |  |  | 15867 | 2306.8818
|  | 2019-10-25 23:00 | 0.33246 | [18 empty] | 1196.8661 | 95 | 663 | 15912 |  |  |  |  | 15868 | 804.8173
|  | 2019-10-26 | 0.3158 | [18 empty] | 1136.8775 | 95 | 663 | 15912 |  |  |  |  | 15869 | 0
|  | 2019-10-26 01:00 | 0.28608 | [18 empty] | 1029.8891 | 95 | 664 | 15913 |  |  |  |  | 15870 | 1417.415
|  | 2019-10-26 02:00 | 0.25801 | [18 empty] | 928.8335 | 95 | 664 | 15915 |  |  |  |  | 15871 | 733.0731
|  | 2019-10-26 03:00 | 0.23285 | [18 empty] | 838.2522 | 95 | 664 | 15915 |  |  |  |  | 15872 | 0
|  | 2019-10-26 04:00 | 0.20797 | [18 empty] | 748.6799 | 95 | 664 | 15916 |  |  |  |  | 15873 | 0
|  | 2019-10-26 05:00 | 0.19387 | [18 empty] | 697.9306 | 95 | 664 | 15918 |  |  |  |  | 15874 | 3468.5387
|  | 2019-10-26 06:00 | 0.20812 | [18 empty] | 749.2373 | 95 | 664 | 15918 |  |  |  |  | 15875 | 0
|  | 2019-10-26 07:00 | 0.30366 | [18 empty] | 1093.1869 | 95 | 664 | 15919 |  |  |  |  | 15876 | 2393.1399
|  | 2019-10-26 08:00 | 0.41363 | [18 empty] | 1489.067 | 95 | 664 | 15921 |  |  |  |  | 15877 | 1087.5546
|  | 2019-10-26 09:00 | 0.55287 | [18 empty] | 1990.336 | 95 | 664 | 15921 |  |  |  |  | 15878 | 0
|  | 2019-10-26 10:00 | 0.56928 | [18 empty] | 2049.3902 | 95 | 664 | 15922 |  |  |  |  | 15879 | 2311.3308
|  | 2019-10-26 11:00 | 0.59913 | [18 empty] | 2156.8727 | 95 | 664 | 15924 |  |  |  |  | 15880 | 1109.0667
|  | 2019-10-26 12:00 | 0.62838 | [18 empty] | 2262.1742 | 95 | 664 | 15924 |  |  |  |  | 15881 | 0
|  | 2019-10-26 13:00 | 0.61237 | [18 empty] | 2204.533 | 95 | 664 | 15925 |  |  |  |  | 15882 | 2241.251
|  | 2019-10-26 14:00 | 0.61011 | [18 empty] | 2196.4137 | 95 | 664 | 15927 |  |  |  |  | 15883 | 1190.7581
|  | 2019-10-26 15:00 | 0.61011 | [18 empty] | 2196.389 | 95 | 664 | 15927 |  |  |  |  | 15884 | 0
|  | 2019-10-26 16:00 | 0.60069 | [18 empty] | 2162.4976 | 95 | 664 | 15928 |  |  |  |  | 15885 | 2606.2402
|  | 2019-10-26 17:00 | 0.59036 | [18 empty] | 2125.2883 | 95 | 664 | 15930 |  |  |  |  | 15886 | 1335.7957
|  | 2019-10-26 18:00 | 0.58138 | [18 empty] | 2092.982 | 95 | 664 | 15930 |  |  |  |  | 15887 | 0
|  | 2019-10-26 19:00 | 0.5746 | [18 empty] | 2068.5674 | 95 | 664 | 15931 |  |  |  |  | 15888 | 2531.1853
|  | 2019-10-26 20:00 | 0.57146 | [18 empty] | 2057.2502 | 95 | 664 | 15933 |  |  |  |  | 15889 | 1094.8868
|  | 2019-10-26 21:00 | 0.56588 | [18 empty] | 2037.1576 | 95 | 664 | 15933 |  |  |  |  | 15890 | 0
|  | 2019-10-26 22:00 | 0.56177 | [18 empty] | 2022.386 | 95 | 664 | 15934 |  |  |  |  | 15891 | 1737.2112
|  | 2019-10-26 23:00 | 0.55882 | [18 empty] | 2011.7347 | 95 | 664 | 15936 |  |  |  |  | 15892 | 715.9626
|  | 2019-10-27 | 0.55151 | [18 empty] | 1985.4221 | 95 | 664 | 15936 |  |  |  |  | 15893 | 0
|  | 2019-10-27 01:00 | 0.54792 | [18 empty] | 1972.4955 | 95 | 665 | 15937 |  |  |  |  | 15894 | 1296.5986
|  | 2019-10-27 02:00 | 0.53274 | [18 empty] | 1917.8472 | 95 | 665 | 15939 |  |  |  |  | 15895 | 736.6917
|  | 2019-10-27 03:00 | 0.52148 | [18 empty] | 1877.3422 | 95 | 665 | 15939 |  |  |  |  | 15896 | 0
|  | 2019-10-27 04:00 | 0.51955 | [18 empty] | 1870.3965 | 95 | 665 | 15940 |  |  |  |  | 15897 | 1923.8431
|  | 2019-10-27 08:00 | 0.48104 | [18 empty] | 6927.0429 | 95 | 665 | 15945 |  |  |  |  | 15898 | 1119.5805
|  | 2019-10-27 09:00 | 0.51341 | [18 empty] | 1848.2795 | 95 | 665 | 15945 |  |  |  |  | 15899 | 0
|  | 2019-10-27 10:00 | 0.54007 | [18 empty] | 1944.2358 | 95 | 665 | 15946 |  |  |  |  | 15900 | 2467.4547
|  | 2019-10-27 11:00 | 0.55 | [18 empty] | 1980.0003 | 95 | 665 | 15948 |  |  |  |  | 15901 | 1221.6837
|  | 2019-10-27 12:00 | 0.55186 | [18 empty] | 1986.7129 | 95 | 665 | 15948 |  |  |  |  | 15902 | 0
|  | 2019-10-27 13:00 | 0.53587 | [18 empty] | 1929.1461 | 95 | 665 | 15949 |  |  |  |  | 15903 | 2463.3823
|  | 2019-10-27 14:00 | 0.52004 | [18 empty] | 1872.1392 | 95 | 665 | 15951 |  |  |  |  | 15904 | 1202.9825
|  | 2019-10-27 15:00 | 0.5104 | [18 empty] | 1837.4286 | 95 | 665 | 15951 |  |  |  |  | 15905 | 0
|  | 2019-10-27 16:00 | 0.50199 | [18 empty] | 1807.1804 | 95 | 665 | 15952 |  |  |  |  | 15906 | 2365.4774
|  | 2019-10-27 17:00 | 0.49522 | [18 empty] | 1782.8053 | 95 | 665 | 15954 |  |  |  |  | 15907 | 1218.9873
|  | 2019-10-27 18:00 | 0.49234 | [18 empty] | 1772.4183 | 95 | 665 | 15954 |  |  |  |  | 15908 | 0
|  | 2019-10-27 19:00 | 0.49135 | [18 empty] | 1768.8743 | 95 | 665 | 15955 |  |  |  |  | 15909 | 2509.7351
|  | 2019-10-27 20:00 | 0.48895 | [18 empty] | 1760.2249 | 95 | 665 | 15957 |  |  |  |  | 15910 | 1298.8632
|  | 2019-10-27 21:00 | 0.49096 | [18 empty] | 1767.4398 | 95 | 665 | 15957 |  |  |  |  | 15911 | 0
|  | 2019-10-27 22:00 | 0.49251 | [18 empty] | 1773.0393 | 95 | 665 | 15958 |  |  |  |  | 15912 | 2333.7436
|  | 2019-10-27 23:00 | 0.48282 | [18 empty] | 1738.1364 | 95 | 665 | 15960 |  |  |  |  | 15913 | 1029.8891
|  | 2019-10-28 | 0.47964 | [18 empty] | 1726.7003 | 95 | 665 | 15960 |  |  |  |  | 15914 | 0
|  | 2019-10-28 01:00 | 0.44713 | [18 empty] | 1609.6518 | 96 | 666 | 15961 |  |  |  |  | 15915 | 1767.0856
|  | 2019-10-28 02:00 | 0.37618 | [18 empty] | 1354.2424 | 96 | 666 | 15963 |  |  |  |  | 15916 | 748.6799
|  | 2019-10-28 03:00 | 0.39189 | [18 empty] | 1410.8192 | 96 | 666 | 15963 |  |  |  |  | 15917 | 0
|  | 2019-10-28 04:00 | 0.33546 | [18 empty] | 1207.6482 | 96 | 666 | 15964 |  |  |  |  | 15918 | 1447.1679
|  | 2019-10-28 05:00 | 0.27265 | [18 empty] | 981.551 | 96 | 666 | 15966 |  |  |  |  | 15919 | 1093.1869
|  | 2019-10-28 06:00 | 0.25688 | [18 empty] | 924.7612 | 96 | 666 | 15966 |  |  |  |  | 15920 | 0
|  | 2019-10-28 07:00 | 0.23926 | [18 empty] | 861.321 | 96 | 666 | 15967 |  |  |  |  | 15921 | 3479.403
|  | 2019-10-28 08:00 | 0.28648 | [18 empty] | 1031.3332 | 96 | 666 | 15969 |  |  |  |  | 15922 | 2049.3902
|  | 2019-10-28 10:00 | 0.37736 | [18 empty] | 2717.0003 | 96 | 666 | 15970 |  |  |  |  | 15923 | 0
|  | 2019-10-28 11:00 | 0.34323 | [18 empty] | 1235.6424 | 96 | 666 | 15972 |  |  |  |  | 15924 | 4419.047
|  | 2019-10-28 12:00 | 0.46801 | [18 empty] | 1684.8333 | 96 | 666 | 15972 |  |  |  |  | 15925 | 2204.533
|  | 2019-10-28 14:00 | 0.38585 | [18 empty] | 2778.13 | 96 | 666 | 15975 |  |  |  |  | 15926 | 0
|  | 2019-10-28 15:00 | 0.385 | [18 empty] | 1386.0032 | 96 | 666 | 15975 |  |  |  |  | 15927 | 4392.8027
|  | 2019-10-28 16:00 | 0.37539 | [18 empty] | 1351.4109 | 96 | 666 | 15976 |  |  |  |  | 15928 | 2162.4976
|  | 2019-10-28 17:00 | 0.37297 | [18 empty] | 1342.6986 | 96 | 666 | 15978 |  |  |  |  | 15929 | 0
|  | 2019-10-28 18:00 | 0.3729 | [18 empty] | 1342.4347 | 96 | 666 | 15978 |  |  |  |  | 15930 | 4218.2703
|  | 2019-10-28 19:00 | 0.38462 | [18 empty] | 1384.6303 | 96 | 666 | 15979 |  |  |  |  | 15931 | 2068.5674
|  | 2019-10-28 20:00 | 0.39621 | [18 empty] | 1426.3458 | 96 | 666 | 15981 |  |  |  |  | 15932 | 0
|  | 2019-10-28 21:00 | 0.39893 | [18 empty] | 1436.1462 | 96 | 666 | 15981 |  |  |  |  | 15933 | 4094.4078
|  | 2019-10-28 22:00 | 0.40254 | [18 empty] | 1449.1604 | 96 | 666 | 15982 |  |  |  |  | 15934 | 2022.386
|  | 2019-10-28 23:00 | 0.38393 | [18 empty] | 1382.163 | 96 | 666 | 15984 |  |  |  |  | 15935 | 0
|  | 2019-10-29 | 0.36055 | [18 empty] | 1297.9835 | 96 | 666 | 15984 |  |  |  |  | 15936 | 3997.1569
|  | 2019-10-29 01:00 | 0.32865 | [18 empty] | 1183.1498 | 96 | 667 | 15985 |  |  |  |  | 15937 | 1972.4955
|  | 2019-10-29 02:00 | 0.29284 | [18 empty] | 1054.2191 | 96 | 667 | 15987 |  |  |  |  | 15938 | 0
|  | 2019-10-29 03:00 | 0.25403 | [18 empty] | 914.5139 | 96 | 667 | 15987 |  |  |  |  | 15939 | 3795.1894
|  | 2019-10-29 04:00 | 0.22989 | [18 empty] | 827.6028 | 96 | 667 | 15988 |  |  |  |  | 15940 | 1870.3965
|  | 2019-10-29 05:00 | 0.21304 | [18 empty] | 766.9269 | 96 | 667 | 15990 |  |  |  |  | 15941 | 0
|  | 2019-10-29 06:00 | 0.2129 | [18 empty] | 766.4492 | 96 | 667 | 15990 |  |  |  |  | 15942 | 0
|  | 2019-10-29 07:00 | 0.23463 | [18 empty] | 844.6754 | 96 | 667 | 15991 |  |  |  |  | 15943 | 0
|  | 2019-10-29 08:00 | 0.27827 | [18 empty] | 1001.7556 | 96 | 667 | 15993 |  |  |  |  | 15944 | 0
|  | 2019-10-29 09:00 | 0.31133 | [18 empty] | 1120.7757 | 96 | 667 | 15993 |  |  |  |  | 15945 | 8775.3224
|  | 2019-10-29 10:00 | 0.34024 | [18 empty] | 1224.8466 | 96 | 667 | 15994 |  |  |  |  | 15946 | 1944.2358
|  | 2019-10-29 11:00 | 0.35815 | [18 empty] | 1289.3458 | 96 | 667 | 15996 |  |  |  |  | 15947 | 0
|  | 2019-10-29 12:00 | 0.35538 | [18 empty] | 1279.3558 | 96 | 667 | 15996 |  |  |  |  | 15948 | 3966.7132
|  | 2019-10-29 13:00 | 0.35816 | [18 empty] | 1289.3719 | 96 | 667 | 15997 |  |  |  |  | 15949 | 1929.1461
|  | 2019-10-29 14:00 | 0.36028 | [18 empty] | 1297.0083 | 96 | 667 | 15999 |  |  |  |  | 15950 | 0
|  | 2019-10-29 15:00 | 0.31323 | [18 empty] | 1127.6212 | 96 | 667 | 15999 |  |  |  |  | 15951 | 3709.5678
|  | 2019-10-29 16:00 | 0.41009 | [18 empty] | 1476.3406 | 96 | 667 | 16000 |  |  |  |  | 15952 | 1807.1804
|  | 2019-10-29 17:00 | 0.36809 | [18 empty] | 1325.1173 | 96 | 667 | 16002 |  |  |  |  | 15953 | 0
|  | 2019-10-29 18:00 | 0.36654 | [18 empty] | 1319.528 | 96 | 667 | 16002 |  |  |  |  | 15954 | 3555.2237
|  | 2019-10-29 19:00 | 0.3759 | [18 empty] | 1353.2391 | 96 | 667 | 16003 |  |  |  |  | 15955 | 1768.8743
|  | 2019-10-29 20:00 | 0.39055 | [18 empty] | 1405.9629 | 96 | 667 | 16005 |  |  |  |  | 15956 | 0
|  | 2019-10-29 21:00 | 0.3989 | [18 empty] | 1436.0542 | 96 | 667 | 16005 |  |  |  |  | 15957 | 3527.6647
|  | 2019-10-29 22:00 | 0.39642 | [18 empty] | 1427.1199 | 96 | 667 | 16006 |  |  |  |  | 15958 | 1773.0393
|  | 2019-10-29 23:00 | 0.38336 | [18 empty] | 1380.0887 | 96 | 667 | 16008 |  |  |  |  | 15959 | 0
|  | 2019-10-30 | 0.35621 | [18 empty] | 1282.344 | 96 | 667 | 16008 |  |  |  |  | 15960 | 3464.8367
|  | 2019-10-30 01:00 | 0.3193 | [18 empty] | 1149.4956 | 96 | 668 | 16009 |  |  |  |  | 15961 | 1609.6518
|  | 2019-10-30 02:00 | 0.28395 | [18 empty] | 1022.22 | 96 | 668 | 16011 |  |  |  |  | 15962 | 0
|  | 2019-10-30 03:00 | 0.24778 | [18 empty] | 891.9974 | 96 | 668 | 16011 |  |  |  |  | 15963 | 2765.0616
|  | 2019-10-30 04:00 | 0.23091 | [18 empty] | 831.2864 | 96 | 668 | 16012 |  |  |  |  | 15964 | 1207.6482
|  | 2019-10-30 05:00 | 0.21188 | [18 empty] | 762.78 | 96 | 668 | 16014 |  |  |  |  | 15965 | 0
|  | 2019-10-30 06:00 | 0.21493 | [18 empty] | 773.7372 | 96 | 668 | 16014 |  |  |  |  | 15966 | 1906.3122
|  | 2019-10-30 07:00 | 0.22561 | [18 empty] | 812.1908 | 96 | 668 | 16015 |  |  |  |  | 15967 | 861.321
|  | 2019-10-30 08:00 | 0.26823 | [18 empty] | 965.6314 | 96 | 668 | 16017 |  |  |  |  | 15968 | 0
|  | 2019-10-30 09:00 | 0.30418 | [18 empty] | 1095.0418 | 96 | 668 | 16017 |  |  |  |  | 15969 | 1031.3332
|  | 2019-10-30 10:00 | 0.32725 | [18 empty] | 1178.0974 | 96 | 668 | 16018 |  |  |  |  | 15970 | 2717.0003
|  | 2019-10-30 11:00 | 0.34525 | [18 empty] | 1242.9093 | 96 | 668 | 16020 |  |  |  |  | 15971 | 0
|  | 2019-10-30 12:00 | 0.35083 | [18 empty] | 1262.9796 | 96 | 668 | 16020 |  |  |  |  | 15972 | 2920.4757
|  | 2019-10-30 13:00 | 0.35286 | [18 empty] | 1270.3073 | 96 | 668 | 16021 |  |  |  |  | 15973 | 0
|  | 2019-10-30 14:00 | 0.34922 | [18 empty] | 1257.1921 | 96 | 668 | 16023 |  |  |  |  | 15974 | 0
|  | 2019-10-30 15:00 | 0.35122 | [18 empty] | 1264.4096 | 96 | 668 | 16023 |  |  |  |  | 15975 | 4164.1332
|  | 2019-10-30 16:00 | 0.33968 | [18 empty] | 1222.8408 | 96 | 668 | 16024 |  |  |  |  | 15976 | 1351.4109
|  | 2019-10-30 17:00 | 0.3386 | [18 empty] | 1218.9698 | 96 | 668 | 16026 |  |  |  |  | 15977 | 0
|  | 2019-10-30 18:00 | 0.34261 | [18 empty] | 1233.3842 | 96 | 668 | 16026 |  |  |  |  | 15978 | 2685.1333
|  | 2019-10-30 19:00 | 0.35316 | [18 empty] | 1271.3664 | 96 | 668 | 16027 |  |  |  |  | 15979 | 1384.6303
|  | 2019-10-30 20:00 | 0.36875 | [18 empty] | 1327.5129 | 96 | 668 | 16029 |  |  |  |  | 15980 | 0
|  | 2019-10-30 21:00 | 0.38298 | [18 empty] | 1378.7382 | 96 | 668 | 16029 |  |  |  |  | 15981 | 2862.492
|  | 2019-10-30 22:00 | 0.37859 | [18 empty] | 1362.9224 | 96 | 668 | 16030 |  |  |  |  | 15982 | 1449.1604
|  | 2019-10-30 23:00 | 0.37004 | [18 empty] | 1332.1438 | 96 | 668 | 16032 |  |  |  |  | 15983 | 0
|  | 2019-10-31 | 0.34469 | [18 empty] | 1240.8888 | 96 | 668 | 16032 |  |  |  |  | 15984 | 2680.1465
|  | 2019-10-31 01:00 | 0.31021 | [18 empty] | 1116.7444 | 96 | 669 | 16033 |  |  |  |  | 15985 | 1183.1498
|  | 2019-10-31 02:00 | 0.27011 | [18 empty] | 972.3952 | 96 | 669 | 16035 |  |  |  |  | 15986 | 0
|  | 2019-10-31 03:00 | 0.24409 | [18 empty] | 878.7252 | 96 | 669 | 16035 |  |  |  |  | 15987 | 1968.733
|  | 2019-10-31 04:00 | 0.23329 | [18 empty] | 839.8277 | 96 | 669 | 16036 |  |  |  |  | 15988 | 827.6028
|  | 2019-10-31 05:00 | 0.22225 | [18 empty] | 800.1051 | 96 | 669 | 16038 |  |  |  |  | 15989 | 0
|  | 2019-10-31 06:00 | 0.21743 | [18 empty] | 782.7503 | 96 | 669 | 16038 |  |  |  |  | 15990 | 1533.3762
|  | 2019-10-31 07:00 | 0.22987 | [18 empty] | 827.5279 | 96 | 669 | 16039 |  |  |  |  | 15991 | 844.6754
|  | 2019-10-31 08:00 | 0.26457 | [18 empty] | 952.4641 | 96 | 669 | 16041 |  |  |  |  | 15992 | 0
|  | 2019-10-31 09:00 | 0.30515 | [18 empty] | 1098.5532 | 96 | 669 | 16041 |  |  |  |  | 15993 | 2122.5313
|  | 2019-10-31 10:00 | 0.32899 | [18 empty] | 1184.3505 | 96 | 669 | 16042 |  |  |  |  | 15994 | 1224.8466
|  | 2019-10-31 11:00 | 0.33992 | [18 empty] | 1223.7088 | 96 | 669 | 16044 |  |  |  |  | 15995 | 0
|  | 2019-10-31 12:00 | 0.34302 | [18 empty] | 1234.8827 | 96 | 669 | 16044 |  |  |  |  | 15996 | 2568.7017
|  | 2019-10-31 13:00 | 0.36063 | [18 empty] | 1298.2731 | 96 | 669 | 16045 |  |  |  |  | 15997 | 1289.3719
|  | 2019-10-31 14:00 | 0.3559 | [18 empty] | 1281.2432 | 96 | 669 | 16047 |  |  |  |  | 15998 | 0
|  | 2019-10-31 15:00 | 0.3513 | [18 empty] | 1264.6721 | 96 | 669 | 16047 |  |  |  |  | 15999 | 2424.6294
|  | 2019-10-31 16:00 | 0.34798 | [18 empty] | 1252.7355 | 96 | 669 | 16048 |  |  |  |  | 16000 | 1476.3406
|  | 2019-10-31 17:00 | 0.33709 | [18 empty] | 1213.5411 | 96 | 669 | 16050 |  |  |  |  | 16001 | 0
|  | 2019-10-31 18:00 | 0.34054 | [18 empty] | 1225.9296 | 96 | 669 | 16050 |  |  |  |  | 16002 | 2644.6453
|  | 2019-10-31 19:00 | 0.35098 | [18 empty] | 1263.5373 | 96 | 669 | 16051 |  |  |  |  | 16003 | 1353.2391
|  | 2019-10-31 20:00 | 0.36629 | [18 empty] | 1318.6532 | 96 | 669 | 16053 |  |  |  |  | 16004 | 0
|  | 2019-10-31 21:00 | 0.36766 | [18 empty] | 1323.5722 | 96 | 669 | 16053 |  |  |  |  | 16005 | 2842.0172
|  | 2019-10-31 22:00 | 0.36449 | [18 empty] | 1312.1593 | 96 | 669 | 16054 |  |  |  |  | 16006 | 1427.1199
|  | 2019-10-31 23:00 | 0.35187 | [18 empty] | 1266.734 | 96 | 669 | 16056 |  |  |  |  | 16007 | 0
|  | 2019-11-01 | 0.33417 | [18 empty] | 1203.028 | 96 | 669 | 16056 |  |  |  |  | 16008 | 2662.4327
|  | 2019-11-01 01:00 | 0.30313 | [18 empty] | 1091.2858 | 96 | 670 | 16057 |  |  |  |  | 16009 | 1149.4956
|  | 2019-11-01 02:00 | 0.26072 | [18 empty] | 938.59 | 96 | 670 | 16059 |  |  |  |  | 16010 | 0
|  | 2019-11-01 03:00 | 0.23719 | [18 empty] | 853.8734 | 96 | 670 | 16059 |  |  |  |  | 16011 | 1914.2174
|  | 2019-11-01 04:00 | 0.2057 | [18 empty] | 740.5175 | 96 | 670 | 16060 |  |  |  |  | 16012 | 831.2864
|  | 2019-11-01 05:00 | 0.20206 | [18 empty] | 727.4333 | 96 | 670 | 16062 |  |  |  |  | 16013 | 0
|  | 2019-11-01 06:00 | 0.18481 | [18 empty] | 665.334 | 96 | 670 | 16062 |  |  |  |  | 16014 | 1536.5172
|  | 2019-11-01 07:00 | 0.20533 | [18 empty] | 739.1854 | 96 | 670 | 16063 |  |  |  |  | 16015 | 812.1908
|  | 2019-11-01 08:00 | 0.23406 | [18 empty] | 842.6102 | 96 | 670 | 16065 |  |  |  |  | 16016 | 0
|  | 2019-11-01 09:00 | 0.27836 | [18 empty] | 1002.1038 | 96 | 670 | 16065 |  |  |  |  | 16017 | 2060.6732
|  | 2019-11-01 10:00 | 0.30323 | [18 empty] | 1091.6107 | 96 | 670 | 16066 |  |  |  |  | 16018 | 1178.0974
|  | 2019-11-01 11:00 | 0.32992 | [18 empty] | 1187.7072 | 96 | 670 | 16068 |  |  |  |  | 16019 | 0
|  | 2019-11-01 12:00 | 0.34565 | [18 empty] | 1244.3325 | 96 | 670 | 16068 |  |  |  |  | 16020 | 2505.8889
|  | 2019-11-01 13:00 | 0.35736 | [18 empty] | 1286.5091 | 96 | 670 | 16069 |  |  |  |  | 16021 | 1270.3073
|  | 2019-11-01 14:00 | 0.35197 | [18 empty] | 1267.1079 | 96 | 670 | 16071 |  |  |  |  | 16022 | 0
|  | 2019-11-01 15:00 | 0.3475 | [18 empty] | 1250.9945 | 96 | 670 | 16071 |  |  |  |  | 16023 | 2521.6017
|  | 2019-11-01 16:00 | 0.34752 | [18 empty] | 1251.08 | 96 | 670 | 16072 |  |  |  |  | 16024 | 1222.8408
|  | 2019-11-01 17:00 | 0.36203 | [18 empty] | 1303.2986 | 96 | 670 | 16074 |  |  |  |  | 16025 | 0
|  | 2019-11-01 18:00 | 0.36576 | [18 empty] | 1316.7323 | 96 | 670 | 16074 |  |  |  |  | 16026 | 2452.354
|  | 2019-11-01 19:00 | 0.36355 | [18 empty] | 1308.7667 | 96 | 670 | 16075 |  |  |  |  | 16027 | 1271.3664
|  | 2019-11-01 20:00 | 0.36196 | [18 empty] | 1303.0727 | 96 | 670 | 16077 |  |  |  |  | 16028 | 0
|  | 2019-11-01 21:00 | 0.35702 | [18 empty] | 1285.271 | 96 | 670 | 16077 |  |  |  |  | 16029 | 2706.2511
|  | 2019-11-01 22:00 | 0.34951 | [18 empty] | 1258.2289 | 96 | 670 | 16078 |  |  |  |  | 16030 | 1362.9224
|  | 2019-11-01 23:00 | 0.33508 | [18 empty] | 1206.2983 | 96 | 670 | 16080 |  |  |  |  | 16031 | 0
|  | 2019-11-02 | 0.31326 | [18 empty] | 1127.7448 | 96 | 670 | 16080 |  |  |  |  | 16032 | 2573.0326
|  | 2019-11-02 01:00 | 0.29206 | [18 empty] | 1051.4051 | 96 | 671 | 16081 |  |  |  |  | 16033 | 1116.7444
|  | 2019-11-02 02:00 | 0.26772 | [18 empty] | 963.7839 | 96 | 671 | 16083 |  |  |  |  | 16034 | 0
|  | 2019-11-02 03:00 | 0.24533 | [18 empty] | 883.1846 | 96 | 671 | 16083 |  |  |  |  | 16035 | 1851.1205
|  | 2019-11-02 04:00 | 0.22741 | [18 empty] | 818.6808 | 96 | 671 | 16084 |  |  |  |  | 16036 | 839.8277
|  | 2019-11-02 05:00 | 0.20444 | [18 empty] | 735.9902 | 96 | 671 | 16086 |  |  |  |  | 16037 | 0
|  | 2019-11-02 06:00 | 0.19954 | [18 empty] | 718.3304 | 96 | 671 | 16086 |  |  |  |  | 16038 | 1582.8554
|  | 2019-11-02 07:00 | 0.19338 | [18 empty] | 696.1805 | 96 | 671 | 16087 |  |  |  |  | 16039 | 827.5279
|  | 2019-11-02 08:00 | 0.19671 | [18 empty] | 708.1573 | 96 | 671 | 16089 |  |  |  |  | 16040 | 0
|  | 2019-11-02 09:00 | 0.22159 | [18 empty] | 797.7403 | 96 | 671 | 16089 |  |  |  |  | 16041 | 2051.0172
|  | 2019-11-02 10:00 | 0.25873 | [18 empty] | 931.4436 | 96 | 671 | 16090 |  |  |  |  | 16042 | 1184.3505
|  | 2019-11-02 11:00 | 0.31046 | [18 empty] | 1117.6395 | 96 | 671 | 16092 |  |  |  |  | 16043 | 0
|  | 2019-11-02 12:00 | 0.34639 | [18 empty] | 1247.0134 | 96 | 671 | 16092 |  |  |  |  | 16044 | 2458.5916
|  | 2019-11-02 13:00 | 0.37838 | [18 empty] | 1362.1619 | 96 | 671 | 16093 |  |  |  |  | 16045 | 1298.2731
|  | 2019-11-02 14:00 | 0.38659 | [18 empty] | 1391.716 | 96 | 671 | 16095 |  |  |  |  | 16046 | 0
|  | 2019-11-02 15:00 | 0.38258 | [18 empty] | 1377.2892 | 96 | 671 | 16095 |  |  |  |  | 16047 | 2545.9153
|  | 2019-11-02 16:00 | 0.37217 | [18 empty] | 1339.8032 | 96 | 671 | 16096 |  |  |  |  | 16048 | 1252.7355
|  | 2019-11-02 17:00 | 0.36694 | [18 empty] | 1320.9695 | 96 | 671 | 16098 |  |  |  |  | 16049 | 0
|  | 2019-11-02 18:00 | 0.35711 | [18 empty] | 1285.6098 | 96 | 671 | 16098 |  |  |  |  | 16050 | 2439.4707
|  | 2019-11-02 19:00 | 0.35156 | [18 empty] | 1265.6329 | 96 | 671 | 16099 |  |  |  |  | 16051 | 1263.5373
|  | 2019-11-02 20:00 | 0.34769 | [18 empty] | 1251.6883 | 96 | 671 | 16101 |  |  |  |  | 16052 | 0
|  | 2019-11-02 21:00 | 0.33939 | [18 empty] | 1221.814 | 96 | 671 | 16101 |  |  |  |  | 16053 | 2642.2254
|  | 2019-11-02 22:00 | 0.29447 | [18 empty] | 1060.1047 | 96 | 671 | 16102 |  |  |  |  | 16054 | 1312.1593
|  | 2019-11-02 23:00 | 0.34331 | [18 empty] | 1235.9023 | 96 | 671 | 16104 |  |  |  |  | 16055 | 0
|  | 2019-11-03 | 0.30129 | [18 empty] | 1084.636 | 96 | 671 | 16104 |  |  |  |  | 16056 | 2469.762
|  | 2019-11-03 01:00 | 0.28151 | [18 empty] | 1013.4442 | 96 | 672 | 16105 |  |  |  |  | 16057 | 1091.2858
|  | 2019-11-03 02:00 | 0.25658 | [18 empty] | 923.6732 | 96 | 672 | 16107 |  |  |  |  | 16058 | 0
|  | 2019-11-03 03:00 | 0.2368 | [18 empty] | 852.472 | 96 | 672 | 16107 |  |  |  |  | 16059 | 1792.4634
|  | 2019-11-03 04:00 | 0.2179 | [18 empty] | 784.4452 | 96 | 672 | 16108 |  |  |  |  | 16060 | 740.5175
|  | 2019-11-03 05:00 | 0.21473 | [18 empty] | 773.0237 | 96 | 672 | 16110 |  |  |  |  | 16061 | 0
|  | 2019-11-03 06:00 | 0.21288 | [18 empty] | 766.385 | 96 | 672 | 16110 |  |  |  |  | 16062 | 1392.7673
|  | 2019-11-03 07:00 | 0.1985 | [18 empty] | 714.593 | 96 | 672 | 16111 |  |  |  |  | 16063 | 739.1854
|  | 2019-11-03 08:00 | 0.20747 | [18 empty] | 746.8915 | 96 | 672 | 16113 |  |  |  |  | 16064 | 0
|  | 2019-11-03 09:00 | 0.22215 | [18 empty] | 799.7544 | 96 | 672 | 16113 |  |  |  |  | 16065 | 1844.714
|  | 2019-11-03 10:00 | 0.25475 | [18 empty] | 917.1109 | 96 | 672 | 16114 |  |  |  |  | 16066 | 1091.6107
|  | 2019-11-03 11:00 | 0.30844 | [18 empty] | 1110.3945 | 96 | 672 | 16116 |  |  |  |  | 16067 | 0
|  | 2019-11-03 12:00 | 0.34385 | [18 empty] | 1237.8726 | 96 | 672 | 16116 |  |  |  |  | 16068 | 2432.0398
|  | 2019-11-03 13:00 | 0.37726 | [18 empty] | 1358.1441 | 96 | 672 | 16117 |  |  |  |  | 16069 | 1286.5091
|  | 2019-11-03 14:00 | 0.38813 | [18 empty] | 1397.2826 | 96 | 672 | 16119 |  |  |  |  | 16070 | 0
|  | 2019-11-03 15:00 | 0.39117 | [18 empty] | 1408.2254 | 96 | 672 | 16119 |  |  |  |  | 16071 | 2518.1023
|  | 2019-11-03 16:00 | 0.38504 | [18 empty] | 1386.1508 | 96 | 672 | 16120 |  |  |  |  | 16072 | 1251.08
|  | 2019-11-03 17:00 | 0.37449 | [18 empty] | 1348.1578 | 96 | 672 | 16122 |  |  |  |  | 16073 | 0
|  | 2019-11-03 18:00 | 0.37336 | [18 empty] | 1344.1038 | 96 | 672 | 16122 |  |  |  |  | 16074 | 2620.0309
|  | 2019-11-03 19:00 | 0.37895 | [18 empty] | 1364.2103 | 96 | 672 | 16123 |  |  |  |  | 16075 | 1308.7667
|  | 2019-11-03 20:00 | 0.38749 | [18 empty] | 1394.9515 | 96 | 672 | 16125 |  |  |  |  | 16076 | 0
|  | 2019-11-03 21:00 | 0.39289 | [18 empty] | 1414.3939 | 96 | 672 | 16125 |  |  |  |  | 16077 | 2588.3437
|  | 2019-11-03 22:00 | 0.38097 | [18 empty] | 1371.4745 | 96 | 672 | 16126 |  |  |  |  | 16078 | 1258.2289
|  | 2019-11-03 23:00 | 0.36593 | [18 empty] | 1317.3657 | 96 | 672 | 16128 |  |  |  |  | 16079 | 0
|  | 2019-11-04 | 0.33592 | [18 empty] | 1209.3222 | 96 | 672 | 16128 |  |  |  |  | 16080 | 2334.0431
|  | 2019-11-04 01:00 | 0.29748 | [18 empty] | 1070.9232 | 97 | 673 | 16129 |  |  |  |  | 16081 | 1051.4051
|  | 2019-11-04 02:00 | 0.2575 | [18 empty] | 926.9977 | 97 | 673 | 16131 |  |  |  |  | 16082 | 0
|  | 2019-11-04 03:00 | 0.22326 | [18 empty] | 803.7433 | 97 | 673 | 16131 |  |  |  |  | 16083 | 1846.9685
|  | 2019-11-04 04:00 | 0.19529 | [18 empty] | 703.0433 | 97 | 673 | 16132 |  |  |  |  | 16084 | 818.6808
|  | 2019-11-04 05:00 | 0.18168 | [18 empty] | 654.0461 | 97 | 673 | 16134 |  |  |  |  | 16085 | 0
|  | 2019-11-04 06:00 | 0.18266 | [18 empty] | 657.5893 | 97 | 673 | 16134 |  |  |  |  | 16086 | 1454.3206
|  | 2019-11-04 07:00 | 0.20697 | [18 empty] | 745.0994 | 97 | 673 | 16135 |  |  |  |  | 16087 | 696.1805
|  | 2019-11-04 08:00 | 0.24494 | [18 empty] | 881.8005 | 97 | 673 | 16137 |  |  |  |  | 16088 | 0
|  | 2019-11-04 09:00 | 0.28674 | [18 empty] | 1032.275 | 97 | 673 | 16137 |  |  |  |  | 16089 | 1505.8976
|  | 2019-11-04 10:00 | 0.30958 | [18 empty] | 1114.4752 | 97 | 673 | 16138 |  |  |  |  | 16090 | 931.4436
|  | 2019-11-04 11:00 | 0.32427 | [18 empty] | 1167.3827 | 97 | 673 | 16140 |  |  |  |  | 16091 | 0
|  | 2019-11-04 12:00 | 0.32366 | [18 empty] | 1165.1934 | 97 | 673 | 16140 |  |  |  |  | 16092 | 2364.6528
|  | 2019-11-04 13:00 | 0.32146 | [18 empty] | 1157.2543 | 97 | 673 | 16141 |  |  |  |  | 16093 | 1362.1619
|  | 2019-11-04 14:00 | 0.31818 | [18 empty] | 1145.4473 | 97 | 673 | 16143 |  |  |  |  | 16094 | 0
|  | 2019-11-04 15:00 | 0.31686 | [18 empty] | 1140.6808 | 97 | 673 | 16143 |  |  |  |  | 16095 | 2769.0052
|  | 2019-11-04 16:00 | 0.31152 | [18 empty] | 1121.4625 | 97 | 673 | 16144 |  |  |  |  | 16096 | 1339.8032
|  | 2019-11-04 17:00 | 0.31425 | [18 empty] | 1131.3177 | 97 | 673 | 16146 |  |  |  |  | 16097 | 0
|  | 2019-11-04 18:00 | 0.34521 | [18 empty] | 1242.7569 | 97 | 673 | 16146 |  |  |  |  | 16098 | 2606.5793
|  | 2019-11-04 19:00 | 0.34427 | [18 empty] | 1239.371 | 97 | 673 | 16147 |  |  |  |  | 16099 | 1265.6329
|  | 2019-11-04 20:00 | 0.3113 | [18 empty] | 1120.692 | 97 | 673 | 16149 |  |  |  |  | 16100 | 0
|  | 2019-11-04 21:00 | 0.43283 | [18 empty] | 1558.1854 | 97 | 673 | 16149 |  |  |  |  | 16101 | 2473.5024
|  | 2019-11-04 22:00 | 0.39616 | [18 empty] | 1426.1838 | 97 | 673 | 16150 |  |  |  |  | 16102 | 1060.1047
|  | 2019-11-04 23:00 | 0.37229 | [18 empty] | 1340.2565 | 97 | 673 | 16152 |  |  |  |  | 16103 | 0
|  | 2019-11-05 | 0.34898 | [18 empty] | 1256.3133 | 97 | 673 | 16152 |  |  |  |  | 16104 | 2320.5382
|  | 2019-11-05 01:00 | 0.30018 | [18 empty] | 1080.6511 | 97 | 674 | 16153 |  |  |  |  | 16105 | 1013.4442
|  | 2019-11-05 02:00 | 0.25952 | [18 empty] | 934.2643 | 97 | 674 | 16155 |  |  |  |  | 16106 | 0
|  | 2019-11-05 03:00 | 0.22826 | [18 empty] | 821.7245 | 97 | 674 | 16155 |  |  |  |  | 16107 | 1776.1452
|  | 2019-11-05 04:00 | 0.20736 | [18 empty] | 746.4804 | 97 | 674 | 16156 |  |  |  |  | 16108 | 784.4452
|  | 2019-11-05 05:00 | 0.18589 | [18 empty] | 669.1992 | 97 | 674 | 16158 |  |  |  |  | 16109 | 0
|  | 2019-11-05 06:00 | 0.18979 | [18 empty] | 683.2265 | 97 | 674 | 16158 |  |  |  |  | 16110 | 1539.4086
|  | 2019-11-05 07:00 | 0.20873 | [18 empty] | 751.4359 | 97 | 674 | 16159 |  |  |  |  | 16111 | 714.593
|  | 2019-11-05 08:00 | 0.25247 | [18 empty] | 908.9069 | 97 | 674 | 16161 |  |  |  |  | 16112 | 0
|  | 2019-11-05 09:00 | 0.2924 | [18 empty] | 1052.6391 | 97 | 674 | 16161 |  |  |  |  | 16113 | 1546.6459
|  | 2019-11-05 10:00 | 0.31447 | [18 empty] | 1132.0821 | 97 | 674 | 16162 |  |  |  |  | 16114 | 917.1109
|  | 2019-11-05 11:00 | 0.31793 | [18 empty] | 1144.561 | 97 | 674 | 16164 |  |  |  |  | 16115 | 0
|  | 2019-11-05 12:00 | 0.31609 | [18 empty] | 1137.9324 | 97 | 674 | 16164 |  |  |  |  | 16116 | 2348.2671
|  | 2019-11-05 13:00 | 0.31653 | [18 empty] | 1139.5231 | 97 | 674 | 16165 |  |  |  |  | 16117 | 1358.1441
|  | 2019-11-05 14:00 | 0.31121 | [18 empty] | 1120.3492 | 97 | 674 | 16167 |  |  |  |  | 16118 | 0
|  | 2019-11-05 15:00 | 0.30955 | [18 empty] | 1114.3855 | 97 | 674 | 16167 |  |  |  |  | 16119 | 2805.508
|  | 2019-11-05 16:00 | 0.29796 | [18 empty] | 1072.6721 | 97 | 674 | 16168 |  |  |  |  | 16120 | 1386.1508
|  | 2019-11-05 17:00 | 0.30064 | [18 empty] | 1082.2953 | 97 | 674 | 16170 |  |  |  |  | 16121 | 0
|  | 2019-11-05 18:00 | 0.31127 | [18 empty] | 1120.5854 | 97 | 674 | 16170 |  |  |  |  | 16122 | 2692.2616
|  | 2019-11-05 19:00 | 0.33377 | [18 empty] | 1201.5846 | 97 | 674 | 16171 |  |  |  |  | 16123 | 1364.2103
|  | 2019-11-05 20:00 | 0.33843 | [18 empty] | 1218.3556 | 97 | 674 | 16173 |  |  |  |  | 16124 | 0
|  | 2019-11-05 21:00 | 0.3782 | [18 empty] | 1361.5352 | 97 | 674 | 16173 |  |  |  |  | 16125 | 2809.3454
|  | 2019-11-05 22:00 | 0.37262 | [18 empty] | 1341.4172 | 97 | 674 | 16174 |  |  |  |  | 16126 | 1371.4745
|  | 2019-11-05 23:00 | 0.35968 | [18 empty] | 1294.8635 | 97 | 674 | 16176 |  |  |  |  | 16127 | 0
|  | 2019-11-06 | 0.33379 | [18 empty] | 1201.6308 | 97 | 674 | 16176 |  |  |  |  | 16128 | 2526.6878
|  | 2019-11-06 01:00 | 0.29698 | [18 empty] | 1069.1202 | 97 | 675 | 16177 |  |  |  |  | 16129 | 1070.9232
|  | 2019-11-06 02:00 | 0.25042 | [18 empty] | 901.5142 | 97 | 675 | 16179 |  |  |  |  | 16130 | 0
|  | 2019-11-06 03:00 | 0.21617 | [18 empty] | 778.2198 | 97 | 675 | 16179 |  |  |  |  | 16131 | 1730.741
|  | 2019-11-06 04:00 | 0.19231 | [18 empty] | 692.3253 | 97 | 675 | 16180 |  |  |  |  | 16132 | 703.0433
|  | 2019-11-06 05:00 | 0.17764 | [18 empty] | 639.5093 | 97 | 675 | 16182 |  |  |  |  | 16133 | 0
|  | 2019-11-06 06:00 | 0.19102 | [18 empty] | 687.6684 | 97 | 675 | 16182 |  |  |  |  | 16134 | 1311.6354
|  | 2019-11-06 07:00 | 0.22502 | [18 empty] | 810.0709 | 97 | 675 | 16183 |  |  |  |  | 16135 | 745.0994
|  | 2019-11-06 08:00 | 0.26852 | [18 empty] | 966.6586 | 97 | 675 | 16185 |  |  |  |  | 16136 | 0
|  | 2019-11-06 09:00 | 0.2689 | [18 empty] | 968.0365 | 97 | 675 | 16185 |  |  |  |  | 16137 | 1914.0755
|  | 2019-11-06 10:00 | 0.34145 | [18 empty] | 1229.2048 | 97 | 675 | 16186 |  |  |  |  | 16138 | 1114.4752
|  | 2019-11-06 11:00 | 0.3278 | [18 empty] | 1180.0764 | 97 | 675 | 16188 |  |  |  |  | 16139 | 0
|  | 2019-11-06 12:00 | 0.32628 | [18 empty] | 1174.6066 | 97 | 675 | 16188 |  |  |  |  | 16140 | 2332.5761
|  | 2019-11-06 13:00 | 0.31724 | [18 empty] | 1142.0583 | 97 | 675 | 16189 |  |  |  |  | 16141 | 1157.2543
|  | 2019-11-06 14:00 | 0.31814 | [18 empty] | 1145.3128 | 97 | 675 | 16191 |  |  |  |  | 16142 | 0
|  | 2019-11-06 15:00 | 0.31232 | [18 empty] | 1124.3681 | 97 | 675 | 16191 |  |  |  |  | 16143 | 2286.1281
|  | 2019-11-06 16:00 | 0.3063 | [18 empty] | 1102.6833 | 97 | 675 | 16192 |  |  |  |  | 16144 | 1121.4625
|  | 2019-11-06 17:00 | 0.30701 | [18 empty] | 1105.2332 | 97 | 675 | 16194 |  |  |  |  | 16145 | 0
|  | 2019-11-06 18:00 | 0.31894 | [18 empty] | 1148.1723 | 97 | 675 | 16194 |  |  |  |  | 16146 | 2374.0746
|  | 2019-11-06 19:00 | 0.33389 | [18 empty] | 1202.0134 | 97 | 675 | 16195 |  |  |  |  | 16147 | 1239.371
|  | 2019-11-06 20:00 | 0.29047 | [18 empty] | 1045.7059 | 97 | 675 | 16197 |  |  |  |  | 16148 | 0
|  | 2019-11-06 21:00 | 0.41963 | [18 empty] | 1510.6644 | 97 | 675 | 16197 |  |  |  |  | 16149 | 2678.8775
|  | 2019-11-06 22:00 | 0.3833 | [18 empty] | 1379.8802 | 97 | 675 | 16198 |  |  |  |  | 16150 | 1426.1838
|  | 2019-11-06 23:00 | 0.36681 | [18 empty] | 1320.5034 | 97 | 675 | 16200 |  |  |  |  | 16151 | 0
|  | 2019-11-07 | 0.33478 | [18 empty] | 1205.2143 | 97 | 675 | 16200 |  |  |  |  | 16152 | 2596.5698
|  | 2019-11-07 01:00 | 0.29364 | [18 empty] | 1057.0875 | 97 | 676 | 16201 |  |  |  |  | 16153 | 1080.6511
|  | 2019-11-07 02:00 | 0.24538 | [18 empty] | 883.3803 | 97 | 676 | 16203 |  |  |  |  | 16154 | 0
|  | 2019-11-07 03:00 | 0.22292 | [18 empty] | 802.4953 | 97 | 676 | 16203 |  |  |  |  | 16155 | 1755.9889
|  | 2019-11-07 04:00 | 0.18797 | [18 empty] | 676.686 | 97 | 676 | 16204 |  |  |  |  | 16156 | 746.4804
|  | 2019-11-07 05:00 | 0.1723 | [18 empty] | 620.281 | 97 | 676 | 16206 |  |  |  |  | 16157 | 0
|  | 2019-11-07 06:00 | 0.16915 | [18 empty] | 608.9448 | 97 | 676 | 16206 |  |  |  |  | 16158 | 1352.4257
|  | 2019-11-07 07:00 | 0.1978 | [18 empty] | 712.0894 | 97 | 676 | 16207 |  |  |  |  | 16159 | 751.4359
|  | 2019-11-07 08:00 | 0.2376 | [18 empty] | 855.3635 | 97 | 676 | 16209 |  |  |  |  | 16160 | 0
|  | 2019-11-07 09:00 | 0.28543 | [18 empty] | 1027.5596 | 97 | 676 | 16209 |  |  |  |  | 16161 | 1961.546
|  | 2019-11-07 10:00 | 0.30021 | [18 empty] | 1080.7394 | 97 | 676 | 16210 |  |  |  |  | 16162 | 1132.0821
|  | 2019-11-07 11:00 | 0.30798 | [18 empty] | 1108.722 | 97 | 676 | 16212 |  |  |  |  | 16163 | 0
|  | 2019-11-07 12:00 | 0.30563 | [18 empty] | 1100.2556 | 97 | 676 | 16212 |  |  |  |  | 16164 | 2282.4935
|  | 2019-11-07 13:00 | 0.30696 | [18 empty] | 1105.0498 | 97 | 676 | 16213 |  |  |  |  | 16165 | 1139.5231
|  | 2019-11-07 14:00 | 0.30375 | [18 empty] | 1093.5065 | 97 | 676 | 16215 |  |  |  |  | 16166 | 0
|  | 2019-11-07 15:00 | 0.30437 | [18 empty] | 1095.7275 | 97 | 676 | 16215 |  |  |  |  | 16167 | 2234.7347
|  | 2019-11-07 16:00 | 0.29927 | [18 empty] | 1077.3842 | 97 | 676 | 16216 |  |  |  |  | 16168 | 1072.6721
|  | 2019-11-07 17:00 | 0.29882 | [18 empty] | 1075.7533 | 97 | 676 | 16218 |  |  |  |  | 16169 | 0
|  | 2019-11-07 18:00 | 0.30947 | [18 empty] | 1114.1002 | 97 | 676 | 16218 |  |  |  |  | 16170 | 2202.8807
|  | 2019-11-07 19:00 | 0.32649 | [18 empty] | 1175.3594 | 97 | 676 | 16219 |  |  |  |  | 16171 | 1201.5846
|  | 2019-11-07 20:00 | 0.37227 | [18 empty] | 1340.1556 | 97 | 676 | 16221 |  |  |  |  | 16172 | 0
|  | 2019-11-07 21:00 | 0.36749 | [18 empty] | 1322.9718 | 97 | 676 | 16221 |  |  |  |  | 16173 | 2579.8908
|  | 2019-11-07 22:00 | 0.37318 | [18 empty] | 1343.438 | 97 | 676 | 16222 |  |  |  |  | 16174 | 1341.4172
|  | 2019-11-07 23:00 | 0.36217 | [18 empty] | 1303.8122 | 97 | 676 | 16224 |  |  |  |  | 16175 | 0
|  | 2019-11-08 | 0.33797 | [18 empty] | 1216.7045 | 97 | 676 | 16224 |  |  |  |  | 16176 | 2496.4943
|  | 2019-11-08 01:00 | 0.30033 | [18 empty] | 1081.1968 | 97 | 677 | 16225 |  |  |  |  | 16177 | 1069.1202
|  | 2019-11-08 02:00 | 0.25021 | [18 empty] | 900.7525 | 97 | 677 | 16227 |  |  |  |  | 16178 | 0
|  | 2019-11-08 03:00 | 0.22508 | [18 empty] | 810.279 | 97 | 677 | 16227 |  |  |  |  | 16179 | 1679.734
|  | 2019-11-08 04:00 | 0.19295 | [18 empty] | 694.6285 | 97 | 677 | 16228 |  |  |  |  | 16180 | 692.3253
|  | 2019-11-08 05:00 | 0.17865 | [18 empty] | 643.1356 | 97 | 677 | 16230 |  |  |  |  | 16181 | 0
|  | 2019-11-08 06:00 | 0.17606 | [18 empty] | 633.8158 | 97 | 677 | 16230 |  |  |  |  | 16182 | 1327.1777
|  | 2019-11-08 07:00 | 0.19469 | [18 empty] | 700.895 | 97 | 677 | 16231 |  |  |  |  | 16183 | 810.0709
|  | 2019-11-08 08:00 | 0.24083 | [18 empty] | 866.9752 | 97 | 677 | 16233 |  |  |  |  | 16184 | 0
|  | 2019-11-08 09:00 | 0.27921 | [18 empty] | 1005.1624 | 97 | 677 | 16233 |  |  |  |  | 16185 | 1934.6951
|  | 2019-11-08 10:00 | 0.30198 | [18 empty] | 1087.136 | 97 | 677 | 16234 |  |  |  |  | 16186 | 1229.2048
|  | 2019-11-08 11:00 | 0.32217 | [18 empty] | 1159.801 | 97 | 677 | 16236 |  |  |  |  | 16187 | 0
|  | 2019-11-08 12:00 | 0.32356 | [18 empty] | 1164.8271 | 97 | 677 | 16236 |  |  |  |  | 16188 | 2354.683
|  | 2019-11-08 13:00 | 0.3279 | [18 empty] | 1180.434 | 97 | 677 | 16237 |  |  |  |  | 16189 | 1142.0583
|  | 2019-11-08 14:00 | 0.34747 | [18 empty] | 1250.9053 | 97 | 677 | 16239 |  |  |  |  | 16190 | 0
|  | 2019-11-08 15:00 | 0.36038 | [18 empty] | 1297.3547 | 97 | 677 | 16239 |  |  |  |  | 16191 | 2269.6809
|  | 2019-11-08 16:00 | 0.3469 | [18 empty] | 1248.8497 | 97 | 677 | 16240 |  |  |  |  | 16192 | 1102.6833
|  | 2019-11-08 17:00 | 0.36372 | [18 empty] | 1309.4075 | 97 | 677 | 16242 |  |  |  |  | 16193 | 0
|  | 2019-11-08 18:00 | 0.36164 | [18 empty] | 1301.8943 | 97 | 677 | 16242 |  |  |  |  | 16194 | 2253.4055
|  | 2019-11-08 19:00 | 0.36357 | [18 empty] | 1308.8456 | 97 | 677 | 16243 |  |  |  |  | 16195 | 1202.0134
|  | 2019-11-08 20:00 | 0.36471 | [18 empty] | 1312.9683 | 97 | 677 | 16245 |  |  |  |  | 16196 | 0
|  | 2019-11-08 21:00 | 0.36162 | [18 empty] | 1301.8233 | 97 | 677 | 16245 |  |  |  |  | 16197 | 2556.3703
|  | 2019-11-08 22:00 | 0.29078 | [18 empty] | 1046.7985 | 97 | 677 | 16246 |  |  |  |  | 16198 | 1379.8802
|  | 2019-11-08 23:00 | 0.3812 | [18 empty] | 1372.3297 | 97 | 677 | 16248 |  |  |  |  | 16199 | 0
|  | 2019-11-09 | 0.31285 | [18 empty] | 1126.2488 | 97 | 677 | 16248 |  |  |  |  | 16200 | 2525.7177
|  | 2019-11-09 01:00 | 0.28225 | [18 empty] | 1016.1009 | 97 | 678 | 16249 |  |  |  |  | 16201 | 1057.0875
|  | 2019-11-09 02:00 | 0.25219 | [18 empty] | 907.8863 | 97 | 678 | 16251 |  |  |  |  | 16202 | 0
|  | 2019-11-09 03:00 | 0.224 | [18 empty] | 806.3891 | 97 | 678 | 16251 |  |  |  |  | 16203 | 1685.8756
|  | 2019-11-09 04:00 | 0.20425 | [18 empty] | 735.3113 | 97 | 678 | 16252 |  |  |  |  | 16204 | 676.686
|  | 2019-11-09 05:00 | 0.20505 | [18 empty] | 738.1661 | 97 | 678 | 16254 |  |  |  |  | 16205 | 0
|  | 2019-11-09 06:00 | 0.19471 | [18 empty] | 700.9396 | 97 | 678 | 16254 |  |  |  |  | 16206 | 1229.2258
|  | 2019-11-09 07:00 | 0.20079 | [18 empty] | 722.8441 | 97 | 678 | 16255 |  |  |  |  | 16207 | 712.0894
|  | 2019-11-09 08:00 | 0.23194 | [18 empty] | 834.9704 | 97 | 678 | 16257 |  |  |  |  | 16208 | 0
|  | 2019-11-09 09:00 | 0.29946 | [18 empty] | 1078.0612 | 97 | 678 | 16257 |  |  |  |  | 16209 | 1882.9231
|  | 2019-11-09 10:00 | 0.38985 | [18 empty] | 1403.4551 | 97 | 678 | 16258 |  |  |  |  | 16210 | 1080.7394
|  | 2019-11-09 11:00 | 0.4626 | [18 empty] | 1665.3422 | 97 | 678 | 16260 |  |  |  |  | 16211 | 0
|  | 2019-11-09 12:00 | 0.5162 | [18 empty] | 1858.324 | 97 | 678 | 16260 |  |  |  |  | 16212 | 2208.9776
|  | 2019-11-09 13:00 | 0.54184 | [18 empty] | 1950.611 | 97 | 678 | 16261 |  |  |  |  | 16213 | 1105.0498
|  | 2019-11-09 14:00 | 0.56792 | [18 empty] | 2044.5062 | 97 | 678 | 16263 |  |  |  |  | 16214 | 0
|  | 2019-11-09 15:00 | 0.54983 | [18 empty] | 1979.3718 | 97 | 678 | 16263 |  |  |  |  | 16215 | 2189.234
|  | 2019-11-09 16:00 | 0.53755 | [18 empty] | 1935.1864 | 97 | 678 | 16264 |  |  |  |  | 16216 | 1077.3842
|  | 2019-11-09 17:00 | 0.52583 | [18 empty] | 1893.0018 | 97 | 678 | 16266 |  |  |  |  | 16217 | 0
|  | 2019-11-09 18:00 | 0.51497 | [18 empty] | 1853.8768 | 97 | 678 | 16266 |  |  |  |  | 16218 | 2189.8535
|  | 2019-11-09 19:00 | 0.50376 | [18 empty] | 1813.5379 | 97 | 678 | 16267 |  |  |  |  | 16219 | 1175.3594
|  | 2019-11-09 20:00 | 0.49186 | [18 empty] | 1770.7053 | 97 | 678 | 16269 |  |  |  |  | 16220 | 0
|  | 2019-11-09 21:00 | 0.47871 | [18 empty] | 1723.3576 | 97 | 678 | 16269 |  |  |  |  | 16221 | 2663.1273
|  | 2019-11-09 22:00 | 0.47272 | [18 empty] | 1701.8043 | 97 | 678 | 16270 |  |  |  |  | 16222 | 1343.438
|  | 2019-11-09 23:00 | 0.47151 | [18 empty] | 1697.428 | 97 | 678 | 16272 |  |  |  |  | 16223 | 0
|  | 2019-11-10 | 0.47398 | [18 empty] | 1706.3354 | 97 | 678 | 16272 |  |  |  |  | 16224 | 2520.5167
|  | 2019-11-10 01:00 | 0.47282 | [18 empty] | 1702.1351 | 97 | 679 | 16273 |  |  |  |  | 16225 | 1081.1968
|  | 2019-11-10 02:00 | 0.38392 | [18 empty] | 1382.1016 | 97 | 679 | 16275 |  |  |  |  | 16226 | 0
|  | 2019-11-10 03:00 | 0.38073 | [18 empty] | 1370.614 | 97 | 679 | 16275 |  |  |  |  | 16227 | 1711.0314
|  | 2019-11-10 04:00 | 0.29079 | [18 empty] | 1046.8488 | 97 | 679 | 16276 |  |  |  |  | 16228 | 694.6285
|  | 2019-11-10 05:00 | 0.24871 | [18 empty] | 895.3544 | 97 | 679 | 16278 |  |  |  |  | 16229 | 0
|  | 2019-11-10 06:00 | 0.22716 | [18 empty] | 817.7904 | 97 | 679 | 16278 |  |  |  |  | 16230 | 1276.9514
|  | 2019-11-10 07:00 | 0.22635 | [18 empty] | 814.8665 | 97 | 679 | 16279 |  |  |  |  | 16231 | 700.895
|  | 2019-11-10 08:00 | 0.23882 | [18 empty] | 859.7518 | 97 | 679 | 16281 |  |  |  |  | 16232 | 0
|  | 2019-11-10 09:00 | 0.29037 | [18 empty] | 1045.3368 | 97 | 679 | 16281 |  |  |  |  | 16233 | 1872.1376
|  | 2019-11-10 10:00 | 0.34795 | [18 empty] | 1252.6213 | 97 | 679 | 16282 |  |  |  |  | 16234 | 1087.136
|  | 2019-11-10 11:00 | 0.39965 | [18 empty] | 1438.7573 | 97 | 679 | 16284 |  |  |  |  | 16235 | 0
|  | 2019-11-10 12:00 | 0.43488 | [18 empty] | 1565.5544 | 97 | 679 | 16284 |  |  |  |  | 16236 | 2324.6281
|  | 2019-11-10 13:00 | 0.46996 | [18 empty] | 1691.8545 | 97 | 679 | 16285 |  |  |  |  | 16237 | 1180.434
|  | 2019-11-10 14:00 | 0.47285 | [18 empty] | 1702.2769 | 97 | 679 | 16287 |  |  |  |  | 16238 | 0
|  | 2019-11-10 15:00 | 0.45805 | [18 empty] | 1648.9649 | 97 | 679 | 16287 |  |  |  |  | 16239 | 2548.2601
|  | 2019-11-10 16:00 | 0.47339 | [18 empty] | 1704.1928 | 97 | 679 | 16288 |  |  |  |  | 16240 | 1248.8497
|  | 2019-11-10 17:00 | 0.44313 | [18 empty] | 1595.2564 | 97 | 679 | 16290 |  |  |  |  | 16241 | 0
|  | 2019-11-10 18:00 | 0.42955 | [18 empty] | 1546.3787 | 97 | 679 | 16290 |  |  |  |  | 16242 | 2611.3018
|  | 2019-11-10 19:00 | 0.42881 | [18 empty] | 1543.703 | 97 | 679 | 16291 |  |  |  |  | 16243 | 1308.8456
|  | 2019-11-10 20:00 | 0.42367 | [18 empty] | 1525.2286 | 97 | 679 | 16293 |  |  |  |  | 16244 | 0
|  | 2019-11-10 21:00 | 0.42234 | [18 empty] | 1520.4266 | 97 | 679 | 16293 |  |  |  |  | 16245 | 2614.7916
|  | 2019-11-10 22:00 | 0.41673 | [18 empty] | 1500.2405 | 97 | 679 | 16294 |  |  |  |  | 16246 | 1046.7985
|  | 2019-11-10 23:00 | 0.40242 | [18 empty] | 1448.7272 | 97 | 679 | 16296 |  |  |  |  | 16247 | 0
|  | 2019-11-11 | 0.37805 | [18 empty] | 1360.9659 | 97 | 679 | 16296 |  |  |  |  | 16248 | 2498.5786
|  | 2019-11-11 01:00 | 0.34119 | [18 empty] | 1228.2829 | 98 | 680 | 16297 |  |  |  |  | 16249 | 1016.1009
|  | 2019-11-11 02:00 | 0.29476 | [18 empty] | 1061.1399 | 98 | 680 | 16299 |  |  |  |  | 16250 | 0
|  | 2019-11-11 03:00 | 0.25545 | [18 empty] | 919.61 | 98 | 680 | 16299 |  |  |  |  | 16251 | 1714.2754
|  | 2019-11-11 04:00 | 0.22614 | [18 empty] | 814.118 | 98 | 680 | 16300 |  |  |  |  | 16252 | 735.3113
|  | 2019-11-11 05:00 | 0.2111 | [18 empty] | 759.9653 | 98 | 680 | 16302 |  |  |  |  | 16253 | 0
|  | 2019-11-11 06:00 | 0.20512 | [18 empty] | 738.4221 | 98 | 680 | 16302 |  |  |  |  | 16254 | 1439.1057
|  | 2019-11-11 07:00 | 0.2287 | [18 empty] | 823.3191 | 98 | 680 | 16303 |  |  |  |  | 16255 | 722.8441
|  | 2019-11-11 08:00 | 0.2777 | [18 empty] | 999.7259 | 98 | 680 | 16305 |  |  |  |  | 16256 | 0
|  | 2019-11-11 09:00 | 0.30869 | [18 empty] | 1111.268 | 98 | 680 | 16305 |  |  |  |  | 16257 | 1913.0315
|  | 2019-11-11 10:00 | 0.33458 | [18 empty] | 1204.4847 | 98 | 680 | 16306 |  |  |  |  | 16258 | 1403.4551
|  | 2019-11-11 11:00 | 0.34849 | [18 empty] | 1254.5542 | 98 | 680 | 16308 |  |  |  |  | 16259 | 0
|  | 2019-11-11 12:00 | 0.34358 | [18 empty] | 1236.8813 | 98 | 680 | 16308 |  |  |  |  | 16260 | 3523.6662
|  | 2019-11-11 13:00 | 0.33985 | [18 empty] | 1223.4584 | 98 | 680 | 16309 |  |  |  |  | 16261 | 1950.611
|  | 2019-11-11 14:00 | 0.35106 | [18 empty] | 1263.8174 | 98 | 680 | 16311 |  |  |  |  | 16262 | 0
|  | 2019-11-11 15:00 | 0.33814 | [18 empty] | 1217.2928 | 98 | 680 | 16311 |  |  |  |  | 16263 | 4023.878
|  | 2019-11-11 16:00 | 0.32489 | [18 empty] | 1169.5983 | 98 | 680 | 16312 |  |  |  |  | 16264 | 1935.1864
|  | 2019-11-11 17:00 | 0.32864 | [18 empty] | 1183.1129 | 98 | 680 | 16314 |  |  |  |  | 16265 | 0
|  | 2019-11-11 18:00 | 0.33868 | [18 empty] | 1219.2516 | 98 | 680 | 16314 |  |  |  |  | 16266 | 3746.8786
|  | 2019-11-11 19:00 | 0.35769 | [18 empty] | 1287.6997 | 98 | 680 | 16315 |  |  |  |  | 16267 | 1813.5379
|  | 2019-11-11 20:00 | 0.37801 | [18 empty] | 1360.8235 | 98 | 680 | 16317 |  |  |  |  | 16268 | 0
|  | 2019-11-11 21:00 | 0.38673 | [18 empty] | 1392.2441 | 98 | 680 | 16317 |  |  |  |  | 16269 | 3494.0629
|  | 2019-11-11 22:00 | 0.38992 | [18 empty] | 1403.7245 | 98 | 680 | 16318 |  |  |  |  | 16270 | 1701.8043
|  | 2019-11-11 23:00 | 0.3813 | [18 empty] | 1372.6834 | 98 | 680 | 16320 |  |  |  |  | 16271 | 0
|  | 2019-11-12 | 0.35609 | [18 empty] | 1281.9191 | 98 | 680 | 16320 |  |  |  |  | 16272 | 3403.7635
|  | 2019-11-12 01:00 | 0.31362 | [18 empty] | 1129.0493 | 98 | 681 | 16321 |  |  |  |  | 16273 | 1702.1351
|  | 2019-11-12 02:00 | 0.27329 | [18 empty] | 983.8601 | 98 | 681 | 16323 |  |  |  |  | 16274 | 0
|  | 2019-11-12 03:00 | 0.24131 | [18 empty] | 868.7204 | 98 | 681 | 16323 |  |  |  |  | 16275 | 2752.7156
|  | 2019-11-12 04:00 | 0.208 | [18 empty] | 748.7919 | 98 | 681 | 16324 |  |  |  |  | 16276 | 1046.8488
|  | 2019-11-12 05:00 | 0.2002 | [18 empty] | 720.7143 | 98 | 681 | 16326 |  |  |  |  | 16277 | 0
|  | 2019-11-12 06:00 | 0.19296 | [18 empty] | 694.6561 | 98 | 681 | 16326 |  |  |  |  | 16278 | 1713.1448
|  | 2019-11-12 07:00 | 0.21877 | [18 empty] | 787.5655 | 98 | 681 | 16327 |  |  |  |  | 16279 | 814.8665
|  | 2019-11-12 08:00 | 0.26023 | [18 empty] | 936.8434 | 98 | 681 | 16329 |  |  |  |  | 16280 | 0
|  | 2019-11-12 09:00 | 0.30112 | [18 empty] | 1084.0357 | 98 | 681 | 16329 |  |  |  |  | 16281 | 1905.0886
|  | 2019-11-12 10:00 | 0.32479 | [18 empty] | 1169.2356 | 98 | 681 | 16330 |  |  |  |  | 16282 | 1252.6213
|  | 2019-11-12 11:00 | 0.36307 | [18 empty] | 1307.061 | 98 | 681 | 16332 |  |  |  |  | 16283 | 0
|  | 2019-11-12 12:00 | 0.3601 | [18 empty] | 1296.3684 | 98 | 681 | 16332 |  |  |  |  | 16284 | 3004.3117
|  | 2019-11-12 13:00 | 0.34831 | [18 empty] | 1253.9184 | 98 | 681 | 16333 |  |  |  |  | 16285 | 1691.8545
|  | 2019-11-12 14:00 | 0.34812 | [18 empty] | 1253.2472 | 98 | 681 | 16335 |  |  |  |  | 16286 | 0
|  | 2019-11-12 15:00 | 0.35129 | [18 empty] | 1264.6616 | 98 | 681 | 16335 |  |  |  |  | 16287 | 3351.2418
|  | 2019-11-12 16:00 | 0.37955 | [18 empty] | 1366.3772 | 98 | 681 | 16336 |  |  |  |  | 16288 | 1704.1928
|  | 2019-11-12 17:00 | 0.46358 | [18 empty] | 1668.8705 | 98 | 681 | 16338 |  |  |  |  | 16289 | 0
|  | 2019-11-12 18:00 | 0.44876 | [18 empty] | 1615.5316 | 98 | 681 | 16338 |  |  |  |  | 16290 | 3141.6351
|  | 2019-11-12 19:00 | 0.44986 | [18 empty] | 1619.5082 | 98 | 681 | 16339 |  |  |  |  | 16291 | 1543.703
|  | 2019-11-12 20:00 | 0.44022 | [18 empty] | 1584.8006 | 98 | 681 | 16341 |  |  |  |  | 16292 | 0
|  | 2019-11-12 21:00 | 0.51753 | [18 empty] | 1863.1027 | 98 | 681 | 16341 |  |  |  |  | 16293 | 3045.6552
|  | 2019-11-12 22:00 | 0.50412 | [18 empty] | 1814.8471 | 98 | 681 | 16342 |  |  |  |  | 16294 | 1500.2405
|  | 2019-11-12 23:00 | 0.50808 | [18 empty] | 1829.0779 | 98 | 681 | 16344 |  |  |  |  | 16295 | 0
|  | 2019-11-13 | 0.49187 | [18 empty] | 1770.7245 | 98 | 681 | 16344 |  |  |  |  | 16296 | 2809.6931
|  | 2019-11-13 01:00 | 0.49129 | [18 empty] | 1768.6302 | 98 | 682 | 16345 |  |  |  |  | 16297 | 1228.2829
|  | 2019-11-13 02:00 | 0.47225 | [18 empty] | 1700.1155 | 98 | 682 | 16347 |  |  |  |  | 16298 | 0
|  | 2019-11-13 03:00 | 0.47401 | [18 empty] | 1706.4412 | 98 | 682 | 16347 |  |  |  |  | 16299 | 1980.7499
|  | 2019-11-13 04:00 | 0.40452 | [18 empty] | 1456.2673 | 98 | 682 | 16348 |  |  |  |  | 16300 | 814.118
|  | 2019-11-13 05:00 | 0.32385 | [18 empty] | 1165.8728 | 98 | 682 | 16350 |  |  |  |  | 16301 | 0
|  | 2019-11-13 06:00 | 0.29748 | [18 empty] | 1070.9216 | 98 | 682 | 16350 |  |  |  |  | 16302 | 1498.3874
|  | 2019-11-13 07:00 | 0.27211 | [18 empty] | 979.5793 | 98 | 682 | 16351 |  |  |  |  | 16303 | 823.3191
|  | 2019-11-13 08:00 | 0.322 | [18 empty] | 1159.2111 | 98 | 682 | 16353 |  |  |  |  | 16304 | 0
|  | 2019-11-13 09:00 | 0.35933 | [18 empty] | 1293.582 | 98 | 682 | 16353 |  |  |  |  | 16305 | 2110.9939
|  | 2019-11-13 10:00 | 0.38734 | [18 empty] | 1394.4342 | 98 | 682 | 16354 |  |  |  |  | 16306 | 1204.4847
|  | 2019-11-13 11:00 | 0.45105 | [18 empty] | 1623.7639 | 98 | 682 | 16356 |  |  |  |  | 16307 | 0
|  | 2019-11-13 12:00 | 0.45214 | [18 empty] | 1627.7136 | 98 | 682 | 16356 |  |  |  |  | 16308 | 2491.4355
|  | 2019-11-13 13:00 | 0.45542 | [18 empty] | 1639.5015 | 98 | 682 | 16357 |  |  |  |  | 16309 | 1223.4584
|  | 2019-11-13 14:00 | 0.46107 | [18 empty] | 1659.853 | 98 | 682 | 16359 |  |  |  |  | 16310 | 0
|  | 2019-11-13 15:00 | 0.44538 | [18 empty] | 1603.3829 | 98 | 682 | 16359 |  |  |  |  | 16311 | 2481.1102
|  | 2019-11-13 16:00 | 0.42108 | [18 empty] | 1515.894 | 98 | 682 | 16360 |  |  |  |  | 16312 | 1169.5983
|  | 2019-11-13 17:00 | 0.39169 | [18 empty] | 1410.0704 | 98 | 682 | 16362 |  |  |  |  | 16313 | 0
|  | 2019-11-13 18:00 | 0.39113 | [18 empty] | 1408.0859 | 98 | 682 | 16362 |  |  |  |  | 16314 | 2402.3645
|  | 2019-11-13 19:00 | 0.40051 | [18 empty] | 1441.8498 | 98 | 682 | 16363 |  |  |  |  | 16315 | 1287.6997
|  | 2019-11-13 20:00 | 0.34115 | [18 empty] | 1228.1233 | 98 | 682 | 16365 |  |  |  |  | 16316 | 0
|  | 2019-11-13 21:00 | 0.4547 | [18 empty] | 1636.9085 | 98 | 682 | 16365 |  |  |  |  | 16317 | 2753.0676
|  | 2019-11-13 22:00 | 0.46164 | [18 empty] | 1661.9067 | 98 | 682 | 16366 |  |  |  |  | 16318 | 1403.7245
|  | 2019-11-13 23:00 | 0.43931 | [18 empty] | 1581.5339 | 98 | 682 | 16368 |  |  |  |  | 16319 | 0
|  | 2019-11-14 | 0.40536 | [18 empty] | 1459.2998 | 98 | 682 | 16368 |  |  |  |  | 16320 | 2654.6025
|  | 2019-11-14 01:00 | 0.36439 | [18 empty] | 1311.8149 | 98 | 683 | 16369 |  |  |  |  | 16321 | 1129.0493
|  | 2019-11-14 02:00 | 0.31428 | [18 empty] | 1131.4065 | 98 | 683 | 16371 |  |  |  |  | 16322 | 0
|  | 2019-11-14 03:00 | 0.283 | [18 empty] | 1018.7847 | 98 | 683 | 16371 |  |  |  |  | 16323 | 1852.5805
|  | 2019-11-14 04:00 | 0.24803 | [18 empty] | 892.8938 | 98 | 683 | 16372 |  |  |  |  | 16324 | 748.7919
|  | 2019-11-14 05:00 | 0.23261 | [18 empty] | 837.4123 | 98 | 683 | 16374 |  |  |  |  | 16325 | 0
|  | 2019-11-14 06:00 | 0.24043 | [18 empty] | 865.5384 | 98 | 683 | 16374 |  |  |  |  | 16326 | 1415.3703
|  | 2019-11-14 07:00 | 0.30218 | [18 empty] | 1087.842 | 98 | 683 | 16375 |  |  |  |  | 16327 | 787.5655
|  | 2019-11-14 08:00 | 0.36935 | [18 empty] | 1329.6502 | 98 | 683 | 16377 |  |  |  |  | 16328 | 0
|  | 2019-11-14 09:00 | 0.41086 | [18 empty] | 1479.1004 | 98 | 683 | 16377 |  |  |  |  | 16329 | 2020.8791
|  | 2019-11-14 10:00 | 0.48767 | [18 empty] | 1755.6287 | 98 | 683 | 16378 |  |  |  |  | 16330 | 1169.2356
|  | 2019-11-14 13:00 | 0.58986 | [18 empty] | 6370.4883 | 98 | 683 | 16381 |  |  |  |  | 16331 | 0
|  | 2019-11-14 14:00 | 0.58519 | [18 empty] | 2106.671 | 98 | 683 | 16383 |  |  |  |  | 16332 | 2603.4294
|  | 2019-11-14 15:00 | 0.58648 | [18 empty] | 2111.3235 | 98 | 683 | 16383 |  |  |  |  | 16333 | 1253.9184
|  | 2019-11-14 16:00 | 0.58417 | [18 empty] | 2103.0242 | 98 | 683 | 16384 |  |  |  |  | 16334 | 0
|  | 2019-11-14 17:00 | 0.5684 | [18 empty] | 2046.2554 | 98 | 683 | 16386 |  |  |  |  | 16335 | 2517.9089
|  | 2019-11-14 18:00 | 0.56236 | [18 empty] | 2024.4933 | 98 | 683 | 16386 |  |  |  |  | 16336 | 1366.3772
|  | 2019-11-14 19:00 | 0.55878 | [18 empty] | 2011.6117 | 98 | 683 | 16387 |  |  |  |  | 16337 | 0
|  | 2019-11-14 20:00 | 0.55857 | [18 empty] | 2010.8594 | 98 | 683 | 16389 |  |  |  |  | 16338 | 3284.4021
|  | 2019-11-14 21:00 | 0.56066 | [18 empty] | 2018.3872 | 98 | 683 | 16389 |  |  |  |  | 16339 | 1619.5082
|  | 2019-11-14 22:00 | 0.55754 | [18 empty] | 2007.1559 | 98 | 683 | 16390 |  |  |  |  | 16340 | 0
|  | 2019-11-14 23:00 | 0.55222 | [18 empty] | 1987.9746 | 98 | 683 | 16392 |  |  |  |  | 16341 | 3447.9033
|  | 2019-11-15 | 0.54342 | [18 empty] | 1956.324 | 98 | 683 | 16392 |  |  |  |  | 16342 | 1814.8471
|  | 2019-11-15 01:00 | 0.53538 | [18 empty] | 1927.3743 | 98 | 684 | 16393 |  |  |  |  | 16343 | 0
|  | 2019-11-15 02:00 | 0.51526 | [18 empty] | 1854.928 | 98 | 684 | 16395 |  |  |  |  | 16344 | 3599.8024
|  | 2019-11-15 03:00 | 0.49891 | [18 empty] | 1796.089 | 98 | 684 | 16395 |  |  |  |  | 16345 | 1768.6302
|  | 2019-11-15 04:00 | 0.47908 | [18 empty] | 1724.6974 | 98 | 684 | 16396 |  |  |  |  | 16346 | 0
|  | 2019-11-15 05:00 | 0.47532 | [18 empty] | 1711.143 | 98 | 684 | 16398 |  |  |  |  | 16347 | 3406.5567
|  | 2019-11-15 06:00 | 0.4731 | [18 empty] | 1703.1635 | 98 | 684 | 16398 |  |  |  |  | 16348 | 1456.2673
|  | 2019-11-15 07:00 | 0.44387 | [18 empty] | 1597.9458 | 98 | 684 | 16399 |  |  |  |  | 16349 | 0
|  | 2019-11-15 08:00 | 0.38466 | [18 empty] | 1384.7759 | 98 | 684 | 16401 |  |  |  |  | 16350 | 2236.7944
|  | 2019-11-15 09:00 | 0.4776 | [18 empty] | 1719.3537 | 98 | 684 | 16401 |  |  |  |  | 16351 | 979.5793
|  | 2019-11-15 10:00 | 0.38946 | [18 empty] | 1402.0625 | 98 | 684 | 16402 |  |  |  |  | 16352 | 0
|  | 2019-11-15 11:00 | 0.4709 | [18 empty] | 1695.2521 | 98 | 684 | 16404 |  |  |  |  | 16353 | 2452.7931
|  | 2019-11-15 12:00 | 0.43281 | [18 empty] | 1558.1183 | 98 | 684 | 16404 |  |  |  |  | 16354 | 1394.4342
|  | 2019-11-15 13:00 | 0.42028 | [18 empty] | 1513.024 | 98 | 684 | 16405 |  |  |  |  | 16355 | 0
|  | 2019-11-15 14:00 | 0.43648 | [18 empty] | 1571.3286 | 98 | 684 | 16407 |  |  |  |  | 16356 | 3251.4775
|  | 2019-11-15 15:00 | 0.40403 | [18 empty] | 1454.5132 | 98 | 684 | 16407 |  |  |  |  | 16357 | 1639.5015
|  | 2019-11-15 16:00 | 0.39789 | [18 empty] | 1432.3974 | 98 | 684 | 16408 |  |  |  |  | 16358 | 0
|  | 2019-11-15 17:00 | 0.38865 | [18 empty] | 1399.1303 | 98 | 684 | 16410 |  |  |  |  | 16359 | 3263.2359
|  | 2019-11-15 18:00 | 0.40349 | [18 empty] | 1452.5651 | 98 | 684 | 16410 |  |  |  |  | 16360 | 1515.894
|  | 2019-11-15 19:00 | 0.4164 | [18 empty] | 1499.0481 | 98 | 684 | 16411 |  |  |  |  | 16361 | 0
|  | 2019-11-15 20:00 | 0.43747 | [18 empty] | 1574.8804 | 98 | 684 | 16413 |  |  |  |  | 16362 | 2818.1563
|  | 2019-11-15 21:00 | 0.45306 | [18 empty] | 1631.0206 | 98 | 684 | 16413 |  |  |  |  | 16363 | 1441.8498
|  | 2019-11-15 22:00 | 0.43993 | [18 empty] | 1583.7362 | 98 | 684 | 16414 |  |  |  |  | 16364 | 0
|  | 2019-11-15 23:00 | 0.4246 | [18 empty] | 1528.542 | 98 | 684 | 16416 |  |  |  |  | 16365 | 2865.0318
|  | 2019-11-16 | 0.40656 | [18 empty] | 1463.5996 | 98 | 684 | 16416 |  |  |  |  | 16366 | 1661.9067
|  | 2019-11-16 01:00 | 0.38269 | [18 empty] | 1377.6815 | 98 | 685 | 16417 |  |  |  |  | 16367 | 0
|  | 2019-11-16 02:00 | 0.35277 | [18 empty] | 1269.9698 | 98 | 685 | 16419 |  |  |  |  | 16368 | 3040.8337
|  | 2019-11-16 03:00 | 0.32802 | [18 empty] | 1180.8678 | 98 | 685 | 16419 |  |  |  |  | 16369 | 1311.8149
|  | 2019-11-16 04:00 | 0.29871 | [18 empty] | 1075.361 | 98 | 685 | 16420 |  |  |  |  | 16370 | 0
|  | 2019-11-16 05:00 | 0.27013 | [18 empty] | 972.4765 | 98 | 685 | 16422 |  |  |  |  | 16371 | 2150.1913
|  | 2019-11-16 06:00 | 0.25772 | [18 empty] | 927.8024 | 98 | 685 | 16422 |  |  |  |  | 16372 | 892.8938
|  | 2019-11-16 07:00 | 0.25041 | [18 empty] | 901.4674 | 98 | 685 | 16423 |  |  |  |  | 16373 | 0
|  | 2019-11-16 08:00 | 0.26374 | [18 empty] | 949.471 | 98 | 685 | 16425 |  |  |  |  | 16374 | 1702.9506
|  | 2019-11-16 09:00 | 0.28745 | [18 empty] | 1034.8324 | 98 | 685 | 16425 |  |  |  |  | 16375 | 1087.842
|  | 2019-11-16 10:00 | 0.32391 | [18 empty] | 1166.0807 | 98 | 685 | 16426 |  |  |  |  | 16376 | 0
|  | 2019-11-16 11:00 | 0.36369 | [18 empty] | 1309.3004 | 98 | 685 | 16428 |  |  |  |  | 16377 | 2808.7506
|  | 2019-11-16 12:00 | 0.40922 | [18 empty] | 1473.1772 | 98 | 685 | 16428 |  |  |  |  | 16378 | 1755.6287
|  | 2019-11-16 13:00 | 0.43687 | [18 empty] | 1572.7476 | 98 | 685 | 16429 |  |  |  |  | 16379 | 0
|  | 2019-11-16 14:00 | 0.44728 | [18 empty] | 1610.2217 | 98 | 685 | 16431 |  |  |  |  | 16380 | 0
|  | 2019-11-16 15:00 | 0.4709 | [18 empty] | 1695.2281 | 98 | 685 | 16431 |  |  |  |  | 16381 | 6370.4883
|  | 2019-11-16 16:00 | 0.45394 | [18 empty] | 1634.1731 | 98 | 685 | 16432 |  |  |  |  | 16382 | 0
|  | 2019-11-16 17:00 | 0.4503 | [18 empty] | 1621.0927 | 98 | 685 | 16434 |  |  |  |  | 16383 | 4217.9944
|  | 2019-11-16 18:00 | 0.45076 | [18 empty] | 1622.7317 | 98 | 685 | 16434 |  |  |  |  | 16384 | 2103.0242
|  | 2019-11-16 19:00 | 0.49084 | [18 empty] | 1767.0345 | 98 | 685 | 16435 |  |  |  |  | 16385 | 0
|  | 2019-11-16 20:00 | 0.54997 | [18 empty] | 1979.889 | 98 | 685 | 16437 |  |  |  |  | 16386 | 4070.7487
|  | 2019-11-16 21:00 | 0.5698 | [18 empty] | 2051.2873 | 98 | 685 | 16437 |  |  |  |  | 16387 | 2011.6117
|  | 2019-11-16 22:00 | 0.5752 | [18 empty] | 2070.7048 | 98 | 685 | 16438 |  |  |  |  | 16388 | 0
|  | 2019-11-16 23:00 | 0.5751 | [18 empty] | 2070.3751 | 98 | 685 | 16440 |  |  |  |  | 16389 | 4029.2466
|  | 2019-11-17 | 0.57307 | [18 empty] | 2063.0515 | 98 | 685 | 16440 |  |  |  |  | 16390 | 2007.1559
|  | 2019-11-17 01:00 | 0.56345 | [18 empty] | 2028.4065 | 98 | 686 | 16441 |  |  |  |  | 16391 | 0
|  | 2019-11-17 02:00 | 0.54096 | [18 empty] | 1947.4526 | 98 | 686 | 16443 |  |  |  |  | 16392 | 3944.2986
|  | 2019-11-17 03:00 | 0.52402 | [18 empty] | 1886.4884 | 98 | 686 | 16443 |  |  |  |  | 16393 | 1927.3743
|  | 2019-11-17 04:00 | 0.52166 | [18 empty] | 1877.981 | 98 | 686 | 16444 |  |  |  |  | 16394 | 0
|  | 2019-11-17 05:00 | 0.52518 | [18 empty] | 1890.6461 | 98 | 686 | 16446 |  |  |  |  | 16395 | 3651.0169
|  | 2019-11-17 06:00 | 0.51631 | [18 empty] | 1858.7291 | 98 | 686 | 16446 |  |  |  |  | 16396 | 1724.6974
|  | 2019-11-17 07:00 | 0.52192 | [18 empty] | 1878.917 | 98 | 686 | 16447 |  |  |  |  | 16397 | 0
|  | 2019-11-17 08:00 | 0.42862 | [18 empty] | 1543.0322 | 98 | 686 | 16449 |  |  |  |  | 16398 | 3414.3065
|  | 2019-11-17 09:00 | 0.34584 | [18 empty] | 1245.0099 | 98 | 686 | 16449 |  |  |  |  | 16399 | 1597.9458
|  | 2019-11-17 10:00 | 0.39249 | [18 empty] | 1412.9757 | 98 | 686 | 16450 |  |  |  |  | 16400 | 0
|  | 2019-11-17 11:00 | 0.42143 | [18 empty] | 1517.1625 | 98 | 686 | 16452 |  |  |  |  | 16401 | 3104.1297
|  | 2019-11-17 12:00 | 0.47298 | [18 empty] | 1702.7398 | 98 | 686 | 16452 |  |  |  |  | 16402 | 1402.0625
|  | 2019-11-17 13:00 | 0.48221 | [18 empty] | 1735.9635 | 98 | 686 | 16453 |  |  |  |  | 16403 | 0
|  | 2019-11-17 14:00 | 0.47431 | [18 empty] | 1707.5239 | 98 | 686 | 16455 |  |  |  |  | 16404 | 3253.3705
|  | 2019-11-17 15:00 | 0.47208 | [18 empty] | 1699.4942 | 98 | 686 | 16455 |  |  |  |  | 16405 | 1513.024
|  | 2019-11-17 16:00 | 0.47191 | [18 empty] | 1698.8581 | 98 | 686 | 16456 |  |  |  |  | 16406 | 0
|  | 2019-11-17 17:00 | 0.46719 | [18 empty] | 1681.8951 | 98 | 686 | 16458 |  |  |  |  | 16407 | 3025.8419
|  | 2019-11-17 18:00 | 0.46856 | [18 empty] | 1686.825 | 98 | 686 | 16458 |  |  |  |  | 16408 | 1432.3974
|  | 2019-11-17 19:00 | 0.4708 | [18 empty] | 1694.868 | 98 | 686 | 16459 |  |  |  |  | 16409 | 0
|  | 2019-11-17 20:00 | 0.47337 | [18 empty] | 1704.126 | 98 | 686 | 16461 |  |  |  |  | 16410 | 2851.6954
|  | 2019-11-17 21:00 | 0.47024 | [18 empty] | 1692.8517 | 98 | 686 | 16461 |  |  |  |  | 16411 | 1499.0481
|  | 2019-11-17 22:00 | 0.47331 | [18 empty] | 1703.9032 | 98 | 686 | 16462 |  |  |  |  | 16412 | 0
|  | 2019-11-17 23:00 | 0.47351 | [18 empty] | 1704.651 | 98 | 686 | 16464 |  |  |  |  | 16413 | 3205.901
|  | 2019-11-18 | 0.46222 | [18 empty] | 1663.9779 | 98 | 686 | 16464 |  |  |  |  | 16414 | 1583.7362
|  | 2019-11-18 01:00 | 0.44418 | [18 empty] | 1599.0327 | 99 | 687 | 16465 |  |  |  |  | 16415 | 0
|  | 2019-11-18 02:00 | 0.43404 | [18 empty] | 1562.5277 | 99 | 687 | 16467 |  |  |  |  | 16416 | 2992.1417
|  | 2019-11-18 03:00 | 0.38568 | [18 empty] | 1388.4301 | 99 | 687 | 16467 |  |  |  |  | 16417 | 1377.6815
|  | 2019-11-18 04:00 | 0.26859 | [18 empty] | 966.9095 | 99 | 687 | 16468 |  |  |  |  | 16418 | 0
|  | 2019-11-18 05:00 | 0.28781 | [18 empty] | 1036.1215 | 99 | 687 | 16470 |  |  |  |  | 16419 | 2450.8376
|  | 2019-11-18 06:00 | 0.25656 | [18 empty] | 923.6313 | 99 | 687 | 16470 |  |  |  |  | 16420 | 1075.361
|  | 2019-11-18 07:00 | 0.29642 | [18 empty] | 1067.1222 | 99 | 687 | 16471 |  |  |  |  | 16421 | 0
|  | 2019-11-18 08:00 | 0.33455 | [18 empty] | 1204.3969 | 99 | 687 | 16473 |  |  |  |  | 16422 | 1900.2789
|  | 2019-11-18 09:00 | 0.36525 | [18 empty] | 1314.9037 | 99 | 687 | 16473 |  |  |  |  | 16423 | 901.4674
|  | 2019-11-18 10:00 | 0.37729 | [18 empty] | 1358.2327 | 99 | 687 | 16474 |  |  |  |  | 16424 | 0
|  | 2019-11-18 11:00 | 0.39685 | [18 empty] | 1428.6617 | 99 | 687 | 16476 |  |  |  |  | 16425 | 1984.3034
|  | 2019-11-18 12:00 | 0.39209 | [18 empty] | 1411.5205 | 99 | 687 | 16476 |  |  |  |  | 16426 | 1166.0807
|  | 2019-11-18 13:00 | 0.39602 | [18 empty] | 1425.6553 | 99 | 687 | 16477 |  |  |  |  | 16427 | 0
|  | 2019-11-18 14:00 | 0.39701 | [18 empty] | 1429.2509 | 99 | 687 | 16479 |  |  |  |  | 16428 | 2782.4776
|  | 2019-11-18 15:00 | 0.39826 | [18 empty] | 1433.7283 | 99 | 687 | 16479 |  |  |  |  | 16429 | 1572.7476
|  | 2019-11-18 16:00 | 0.39321 | [18 empty] | 1415.5455 | 99 | 687 | 16480 |  |  |  |  | 16430 | 0
|  | 2019-11-18 17:00 | 0.38115 | [18 empty] | 1372.1259 | 99 | 687 | 16482 |  |  |  |  | 16431 | 3305.4498
|  | 2019-11-18 18:00 | 0.38652 | [18 empty] | 1391.4848 | 99 | 687 | 16482 |  |  |  |  | 16432 | 1634.1731
|  | 2019-11-18 19:00 | 0.39289 | [18 empty] | 1414.3921 | 99 | 687 | 16483 |  |  |  |  | 16433 | 0
|  | 2019-11-18 20:00 | 0.44623 | [18 empty] | 1606.4172 | 99 | 687 | 16485 |  |  |  |  | 16434 | 3243.8245
|  | 2019-11-18 21:00 | 0.44093 | [18 empty] | 1587.3334 | 99 | 687 | 16485 |  |  |  |  | 16435 | 1767.0345
|  | 2019-11-18 22:00 | 0.44746 | [18 empty] | 1610.8385 | 99 | 687 | 16486 |  |  |  |  | 16436 | 0
|  | 2019-11-18 23:00 | 0.43364 | [18 empty] | 1561.1029 | 99 | 687 | 16488 |  |  |  |  | 16437 | 4031.1763
|  | 2019-11-19 | 0.40855 | [18 empty] | 1470.7773 | 99 | 687 | 16488 |  |  |  |  | 16438 | 2070.7048
|  | 2019-11-19 01:00 | 0.36929 | [18 empty] | 1329.4321 | 99 | 688 | 16489 |  |  |  |  | 16439 | 0
|  | 2019-11-19 02:00 | 0.32757 | [18 empty] | 1179.2576 | 99 | 688 | 16491 |  |  |  |  | 16440 | 4133.4266
|  | 2019-11-19 03:00 | 0.29397 | [18 empty] | 1058.2755 | 99 | 688 | 16491 |  |  |  |  | 16441 | 2028.4065
|  | 2019-11-19 04:00 | 0.25746 | [18 empty] | 926.8387 | 99 | 688 | 16492 |  |  |  |  | 16442 | 0
|  | 2019-11-19 05:00 | 0.24925 | [18 empty] | 897.2839 | 99 | 688 | 16494 |  |  |  |  | 16443 | 3833.941
|  | 2019-11-19 06:00 | 0.24642 | [18 empty] | 887.1266 | 99 | 688 | 16494 |  |  |  |  | 16444 | 1877.981
|  | 2019-11-19 07:00 | 0.27143 | [18 empty] | 977.1419 | 99 | 688 | 16495 |  |  |  |  | 16445 | 0
|  | 2019-11-19 08:00 | 0.32336 | [18 empty] | 1164.0882 | 99 | 688 | 16497 |  |  |  |  | 16446 | 3749.3752
|  | 2019-11-19 09:00 | 0.36772 | [18 empty] | 1323.8083 | 99 | 688 | 16497 |  |  |  |  | 16447 | 1878.917
|  | 2019-11-19 10:00 | 0.39398 | [18 empty] | 1418.3242 | 99 | 688 | 16498 |  |  |  |  | 16448 | 0
|  | 2019-11-19 11:00 | 0.40509 | [18 empty] | 1458.338 | 99 | 688 | 16500 |  |  |  |  | 16449 | 2788.0421
|  | 2019-11-19 12:00 | 0.39047 | [18 empty] | 1405.678 | 99 | 688 | 16500 |  |  |  |  | 16450 | 1412.9757
|  | 2019-11-19 13:00 | 0.40492 | [18 empty] | 1457.7007 | 99 | 688 | 16501 |  |  |  |  | 16451 | 0
|  | 2019-11-19 14:00 | 0.39109 | [18 empty] | 1407.9066 | 99 | 688 | 16503 |  |  |  |  | 16452 | 3219.9024
|  | 2019-11-19 15:00 | 0.40006 | [18 empty] | 1440.2275 | 99 | 688 | 16503 |  |  |  |  | 16453 | 1735.9635
|  | 2019-11-19 16:00 | 0.39444 | [18 empty] | 1419.9959 | 99 | 688 | 16504 |  |  |  |  | 16454 | 0
|  | 2019-11-19 17:00 | 0.36401 | [18 empty] | 1310.4306 | 99 | 688 | 16506 |  |  |  |  | 16455 | 3407.0181
|  | 2019-11-19 18:00 | 0.38448 | [18 empty] | 1384.1134 | 99 | 688 | 16506 |  |  |  |  | 16456 | 1698.8581
|  | 2019-11-19 19:00 | 0.39187 | [18 empty] | 1410.7465 | 99 | 688 | 16507 |  |  |  |  | 16457 | 0
|  | 2019-11-19 20:00 | 0.43591 | [18 empty] | 1569.2886 | 99 | 688 | 16509 |  |  |  |  | 16458 | 3368.7202
|  | 2019-11-19 21:00 | 0.45141 | [18 empty] | 1625.0643 | 99 | 688 | 16509 |  |  |  |  | 16459 | 1694.868
|  | 2019-11-19 22:00 | 0.46061 | [18 empty] | 1658.2062 | 99 | 688 | 16510 |  |  |  |  | 16460 | 0
|  | 2019-11-19 23:00 | 0.45733 | [18 empty] | 1646.3758 | 99 | 688 | 16512 |  |  |  |  | 16461 | 3396.9777
|  | 2019-11-20 | 0.43768 | [18 empty] | 1575.6472 | 99 | 688 | 16512 |  |  |  |  | 16462 | 1703.9032
|  | 2019-11-20 01:00 | 0.38985 | [18 empty] | 1403.4702 | 99 | 689 | 16513 |  |  |  |  | 16463 | 0
|  | 2019-11-20 02:00 | 0.33925 | [18 empty] | 1221.2821 | 99 | 689 | 16515 |  |  |  |  | 16464 | 3368.6289
|  | 2019-11-20 03:00 | 0.30927 | [18 empty] | 1113.3763 | 99 | 689 | 16515 |  |  |  |  | 16465 | 1599.0327
|  | 2019-11-20 04:00 | 0.24451 | [18 empty] | 880.2493 | 99 | 689 | 16516 |  |  |  |  | 16466 | 0
|  | 2019-11-20 05:00 | 0.25036 | [18 empty] | 901.303 | 99 | 689 | 16518 |  |  |  |  | 16467 | 2950.9578
|  | 2019-11-20 06:00 | 0.25293 | [18 empty] | 910.5518 | 99 | 689 | 16518 |  |  |  |  | 16468 | 966.9095
|  | 2019-11-20 07:00 | 0.27675 | [18 empty] | 996.2982 | 99 | 689 | 16519 |  |  |  |  | 16469 | 0
|  | 2019-11-20 08:00 | 0.3269 | [18 empty] | 1176.853 | 99 | 689 | 16521 |  |  |  |  | 16470 | 1959.7528
|  | 2019-11-20 09:00 | 0.36108 | [18 empty] | 1299.8993 | 99 | 689 | 16521 |  |  |  |  | 16471 | 1067.1222
|  | 2019-11-20 10:00 | 0.35532 | [18 empty] | 1279.1348 | 99 | 689 | 16522 |  |  |  |  | 16472 | 0
|  | 2019-11-20 11:00 | 0.38087 | [18 empty] | 1371.1488 | 99 | 689 | 16524 |  |  |  |  | 16473 | 2519.3006
|  | 2019-11-20 12:00 | 0.40624 | [18 empty] | 1462.4548 | 99 | 689 | 16524 |  |  |  |  | 16474 | 1358.2327
|  | 2019-11-20 13:00 | 0.39181 | [18 empty] | 1410.5171 | 99 | 689 | 16525 |  |  |  |  | 16475 | 0
|  | 2019-11-20 14:00 | 0.38299 | [18 empty] | 1378.7547 | 99 | 689 | 16527 |  |  |  |  | 16476 | 2840.1822
|  | 2019-11-20 15:00 | 0.46585 | [18 empty] | 1677.0652 | 99 | 689 | 16527 |  |  |  |  | 16477 | 1425.6553
|  | 2019-11-20 16:00 | 0.39279 | [18 empty] | 1414.0563 | 99 | 689 | 16528 |  |  |  |  | 16478 | 0
|  | 2019-11-20 17:00 | 0.37364 | [18 empty] | 1345.1141 | 99 | 689 | 16530 |  |  |  |  | 16479 | 2862.9792
|  | 2019-11-20 18:00 | 0.37466 | [18 empty] | 1348.7674 | 99 | 689 | 16530 |  |  |  |  | 16480 | 1415.5455
|  | 2019-11-20 19:00 | 0.38676 | [18 empty] | 1392.3525 | 99 | 689 | 16531 |  |  |  |  | 16481 | 0
|  | 2019-11-20 20:00 | 0.40009 | [18 empty] | 1440.341 | 99 | 689 | 16533 |  |  |  |  | 16482 | 2763.6106
|  | 2019-11-20 21:00 | 0.41223 | [18 empty] | 1484.0258 | 99 | 689 | 16533 |  |  |  |  | 16483 | 1414.3921
|  | 2019-11-20 22:00 | 0.42138 | [18 empty] | 1516.9662 | 99 | 689 | 16534 |  |  |  |  | 16484 | 0
|  | 2019-11-20 23:00 | 0.41294 | [18 empty] | 1486.5946 | 99 | 689 | 16536 |  |  |  |  | 16485 | 3193.7506
|  | 2019-11-21 | 0.39314 | [18 empty] | 1415.2999 | 99 | 689 | 16536 |  |  |  |  | 16486 | 1610.8385
|  | 2019-11-21 01:00 | 0.35113 | [18 empty] | 1264.077 | 99 | 690 | 16537 |  |  |  |  | 16487 | 0
|  | 2019-11-21 02:00 | 0.30968 | [18 empty] | 1114.8501 | 99 | 690 | 16539 |  |  |  |  | 16488 | 3031.8802
|  | 2019-11-21 03:00 | 0.26299 | [18 empty] | 946.747 | 99 | 690 | 16539 |  |  |  |  | 16489 | 1329.4321
|  | 2019-11-21 04:00 | 0.23899 | [18 empty] | 860.3557 | 99 | 690 | 16540 |  |  |  |  | 16490 | 0
|  | 2019-11-21 05:00 | 0.2232 | [18 empty] | 803.5316 | 99 | 690 | 16542 |  |  |  |  | 16491 | 2237.5331
|  | 2019-11-21 06:00 | 0.22417 | [18 empty] | 806.9958 | 99 | 690 | 16542 |  |  |  |  | 16492 | 926.8387
|  | 2019-11-21 07:00 | 0.23886 | [18 empty] | 859.9099 | 99 | 690 | 16543 |  |  |  |  | 16493 | 0
|  | 2019-11-21 08:00 | 0.30301 | [18 empty] | 1090.8284 | 99 | 690 | 16545 |  |  |  |  | 16494 | 1784.4105
|  | 2019-11-21 09:00 | 0.32922 | [18 empty] | 1185.1825 | 99 | 690 | 16545 |  |  |  |  | 16495 | 977.1419
|  | 2019-11-21 10:00 | 0.35254 | [18 empty] | 1269.1363 | 99 | 690 | 16546 |  |  |  |  | 16496 | 0
|  | 2019-11-21 11:00 | 0.36732 | [18 empty] | 1322.343 | 99 | 690 | 16548 |  |  |  |  | 16497 | 2487.8965
|  | 2019-11-21 12:00 | 0.36228 | [18 empty] | 1304.2184 | 99 | 690 | 16548 |  |  |  |  | 16498 | 1418.3242
|  | 2019-11-21 13:00 | 0.36128 | [18 empty] | 1300.5948 | 99 | 690 | 16549 |  |  |  |  | 16499 | 0
|  | 2019-11-21 14:00 | 0.36253 | [18 empty] | 1305.1139 | 99 | 690 | 16551 |  |  |  |  | 16500 | 2864.016
|  | 2019-11-21 15:00 | 0.35923 | [18 empty] | 1293.2341 | 99 | 690 | 16551 |  |  |  |  | 16501 | 1457.7007
|  | 2019-11-21 16:00 | 0.34956 | [18 empty] | 1258.4054 | 99 | 690 | 16552 |  |  |  |  | 16502 | 0
|  | 2019-11-21 17:00 | 0.36435 | [18 empty] | 1311.6457 | 99 | 690 | 16554 |  |  |  |  | 16503 | 2848.134
|  | 2019-11-21 18:00 | 0.37539 | [18 empty] | 1351.3881 | 99 | 690 | 16554 |  |  |  |  | 16504 | 1419.9959
|  | 2019-11-21 19:00 | 0.38418 | [18 empty] | 1383.0553 | 99 | 690 | 16555 |  |  |  |  | 16505 | 0
|  | 2019-11-21 20:00 | 0.37993 | [18 empty] | 1367.7589 | 99 | 690 | 16557 |  |  |  |  | 16506 | 2694.5439
|  | 2019-11-21 21:00 | 0.441 | [18 empty] | 1587.6027 | 99 | 690 | 16557 |  |  |  |  | 16507 | 1410.7465
|  | 2019-11-21 22:00 | 0.42034 | [18 empty] | 1513.2362 | 99 | 690 | 16558 |  |  |  |  | 16508 | 0
|  | 2019-11-21 23:00 | 0.40925 | [18 empty] | 1473.3173 | 99 | 690 | 16560 |  |  |  |  | 16509 | 3194.3528
|  | 2019-11-22 | 0.38452 | [18 empty] | 1384.2649 | 99 | 690 | 16560 |  |  |  |  | 16510 | 1658.2062
|  | 2019-11-22 01:00 | 0.35296 | [18 empty] | 1270.6505 | 99 | 691 | 16561 |  |  |  |  | 16511 | 0
|  | 2019-11-22 02:00 | 0.30459 | [18 empty] | 1096.5299 | 99 | 691 | 16563 |  |  |  |  | 16512 | 3222.0231
|  | 2019-11-22 03:00 | 0.26914 | [18 empty] | 968.9025 | 99 | 691 | 16563 |  |  |  |  | 16513 | 1403.4702
|  | 2019-11-22 04:00 | 0.2444 | [18 empty] | 879.8439 | 99 | 691 | 16564 |  |  |  |  | 16514 | 0
|  | 2019-11-22 05:00 | 0.22728 | [18 empty] | 818.223 | 99 | 691 | 16566 |  |  |  |  | 16515 | 2334.6584
|  | 2019-11-22 06:00 | 0.22421 | [18 empty] | 807.1456 | 99 | 691 | 16566 |  |  |  |  | 16516 | 880.2493
|  | 2019-11-22 07:00 | 0.24319 | [18 empty] | 875.4831 | 99 | 691 | 16567 |  |  |  |  | 16517 | 0
|  | 2019-11-22 08:00 | 0.28925 | [18 empty] | 1041.284 | 99 | 691 | 16569 |  |  |  |  | 16518 | 1811.8548
|  | 2019-11-22 09:00 | 0.32398 | [18 empty] | 1166.3234 | 99 | 691 | 16569 |  |  |  |  | 16519 | 996.2982
|  | 2019-11-22 10:00 | 0.34385 | [18 empty] | 1237.8505 | 99 | 691 | 16570 |  |  |  |  | 16520 | 0
|  | 2019-11-22 11:00 | 0.37309 | [18 empty] | 1343.1155 | 99 | 691 | 16572 |  |  |  |  | 16521 | 2476.7523
|  | 2019-11-22 12:00 | 0.38069 | [18 empty] | 1370.4929 | 99 | 691 | 16572 |  |  |  |  | 16522 | 1279.1348
|  | 2019-11-22 13:00 | 0.38444 | [18 empty] | 1383.9722 | 99 | 691 | 16573 |  |  |  |  | 16523 | 0
|  | 2019-11-22 14:00 | 0.38299 | [18 empty] | 1378.748 | 99 | 691 | 16575 |  |  |  |  | 16524 | 2833.6036
|  | 2019-11-22 15:00 | 0.38071 | [18 empty] | 1370.5416 | 99 | 691 | 16575 |  |  |  |  | 16525 | 1410.5171
|  | 2019-11-22 16:00 | 0.37498 | [18 empty] | 1349.917 | 99 | 691 | 16576 |  |  |  |  | 16526 | 0
|  | 2019-11-22 17:00 | 0.3662 | [18 empty] | 1318.3155 | 99 | 691 | 16578 |  |  |  |  | 16527 | 3055.8199
|  | 2019-11-22 18:00 | 0.37463 | [18 empty] | 1348.6567 | 99 | 691 | 16578 |  |  |  |  | 16528 | 1414.0563
|  | 2019-11-22 19:00 | 0.38275 | [18 empty] | 1377.8906 | 99 | 691 | 16579 |  |  |  |  | 16529 | 0
|  | 2019-11-22 20:00 | 0.38829 | [18 empty] | 1397.8366 | 99 | 691 | 16581 |  |  |  |  | 16530 | 2693.8815
|  | 2019-11-22 21:00 | 0.39131 | [18 empty] | 1408.7278 | 99 | 691 | 16581 |  |  |  |  | 16531 | 1392.3525
|  | 2019-11-22 22:00 | 0.38017 | [18 empty] | 1368.6298 | 99 | 691 | 16582 |  |  |  |  | 16532 | 0
|  | 2019-11-22 23:00 | 0.36911 | [18 empty] | 1328.8104 | 99 | 691 | 16584 |  |  |  |  | 16533 | 2924.3668
|  | 2019-11-23 | 0.34502 | [18 empty] | 1242.0882 | 99 | 691 | 16584 |  |  |  |  | 16534 | 1516.9662
|  | 2019-11-23 01:00 | 0.32528 | [18 empty] | 1171.0107 | 99 | 692 | 16585 |  |  |  |  | 16535 | 0
|  | 2019-11-23 02:00 | 0.30013 | [18 empty] | 1080.4642 | 99 | 692 | 16587 |  |  |  |  | 16536 | 2901.8945
|  | 2019-11-23 03:00 | 0.28326 | [18 empty] | 1019.7387 | 99 | 692 | 16587 |  |  |  |  | 16537 | 1264.077
|  | 2019-11-23 04:00 | 0.28541 | [18 empty] | 1027.4667 | 99 | 692 | 16588 |  |  |  |  | 16538 | 0
|  | 2019-11-23 05:00 | 0.28591 | [18 empty] | 1029.284 | 99 | 692 | 16590 |  |  |  |  | 16539 | 2061.5971
|  | 2019-11-23 06:00 | 0.30269 | [18 empty] | 1089.6697 | 99 | 692 | 16590 |  |  |  |  | 16540 | 860.3557
|  | 2019-11-23 07:00 | 0.27606 | [18 empty] | 993.8258 | 99 | 692 | 16591 |  |  |  |  | 16541 | 0
|  | 2019-11-23 08:00 | 0.27095 | [18 empty] | 975.424 | 99 | 692 | 16593 |  |  |  |  | 16542 | 1610.5275
|  | 2019-11-23 09:00 | 0.28004 | [18 empty] | 1008.1503 | 99 | 692 | 16593 |  |  |  |  | 16543 | 859.9099
|  | 2019-11-23 10:00 | 0.30939 | [18 empty] | 1113.7921 | 99 | 692 | 16594 |  |  |  |  | 16544 | 0
|  | 2019-11-23 11:00 | 0.353 | [18 empty] | 1270.8129 | 99 | 692 | 16596 |  |  |  |  | 16545 | 2276.0109
|  | 2019-11-23 12:00 | 0.3802 | [18 empty] | 1368.7333 | 99 | 692 | 16596 |  |  |  |  | 16546 | 1269.1363
|  | 2019-11-23 13:00 | 0.4149 | [18 empty] | 1493.6389 | 99 | 692 | 16597 |  |  |  |  | 16547 | 0
|  | 2019-11-23 14:00 | 0.43008 | [18 empty] | 1548.2703 | 99 | 692 | 16599 |  |  |  |  | 16548 | 2626.5614
|  | 2019-11-23 15:00 | 0.43324 | [18 empty] | 1559.6798 | 99 | 692 | 16599 |  |  |  |  | 16549 | 1300.5948
|  | 2019-11-23 16:00 | 0.42192 | [18 empty] | 1518.895 | 99 | 692 | 16600 |  |  |  |  | 16550 | 0
|  | 2019-11-23 17:00 | 0.41343 | [18 empty] | 1488.3596 | 99 | 692 | 16602 |  |  |  |  | 16551 | 2598.348
|  | 2019-11-23 18:00 | 0.40081 | [18 empty] | 1442.9066 | 99 | 692 | 16602 |  |  |  |  | 16552 | 1258.4054
|  | 2019-11-23 19:00 | 0.39576 | [18 empty] | 1424.7223 | 99 | 692 | 16603 |  |  |  |  | 16553 | 0
|  | 2019-11-23 20:00 | 0.38819 | [18 empty] | 1397.4992 | 99 | 692 | 16605 |  |  |  |  | 16554 | 2663.0338
|  | 2019-11-23 21:00 | 0.37623 | [18 empty] | 1354.4441 | 99 | 692 | 16605 |  |  |  |  | 16555 | 1383.0553
|  | 2019-11-23 22:00 | 0.36665 | [18 empty] | 1319.9509 | 99 | 692 | 16606 |  |  |  |  | 16556 | 0
|  | 2019-11-23 23:00 | 0.35468 | [18 empty] | 1276.8375 | 99 | 692 | 16608 |  |  |  |  | 16557 | 2955.3616
|  | 2019-11-24 | 0.33765 | [18 empty] | 1215.5273 | 99 | 692 | 16608 |  |  |  |  | 16558 | 1513.2362
|  | 2019-11-24 01:00 | 0.31519 | [18 empty] | 1134.6891 | 99 | 693 | 16609 |  |  |  |  | 16559 | 0
|  | 2019-11-24 02:00 | 0.28888 | [18 empty] | 1039.9768 | 99 | 693 | 16611 |  |  |  |  | 16560 | 2857.5822
|  | 2019-11-24 03:00 | 0.26484 | [18 empty] | 953.4082 | 99 | 693 | 16611 |  |  |  |  | 16561 | 1270.6505
|  | 2019-11-24 04:00 | 0.24146 | [18 empty] | 869.2404 | 99 | 693 | 16612 |  |  |  |  | 16562 | 0
|  | 2019-11-24 05:00 | 0.22425 | [18 empty] | 807.305 | 99 | 693 | 16614 |  |  |  |  | 16563 | 2065.4324
|  | 2019-11-24 06:00 | 0.2055 | [18 empty] | 739.8134 | 99 | 693 | 16614 |  |  |  |  | 16564 | 879.8439
|  | 2019-11-24 07:00 | 0.21012 | [18 empty] | 756.4237 | 99 | 693 | 16615 |  |  |  |  | 16565 | 0
|  | 2019-11-24 08:00 | 0.21588 | [18 empty] | 777.1744 | 99 | 693 | 16617 |  |  |  |  | 16566 | 1625.3686
|  | 2019-11-24 09:00 | 0.22823 | [18 empty] | 821.6177 | 99 | 693 | 16617 |  |  |  |  | 16567 | 875.4831
|  | 2019-11-24 10:00 | 0.26177 | [18 empty] | 942.3649 | 99 | 693 | 16618 |  |  |  |  | 16568 | 0
|  | 2019-11-24 11:00 | 0.31311 | [18 empty] | 1127.1853 | 99 | 693 | 16620 |  |  |  |  | 16569 | 2207.6074
|  | 2019-11-24 12:00 | 0.3498 | [18 empty] | 1259.2936 | 99 | 693 | 16620 |  |  |  |  | 16570 | 1237.8505
|  | 2019-11-24 13:00 | 0.38784 | [18 empty] | 1396.2344 | 99 | 693 | 16621 |  |  |  |  | 16571 | 0
|  | 2019-11-24 14:00 | 0.40528 | [18 empty] | 1459.0228 | 99 | 693 | 16623 |  |  |  |  | 16572 | 2713.6084
|  | 2019-11-24 15:00 | 0.40773 | [18 empty] | 1467.8432 | 99 | 693 | 16623 |  |  |  |  | 16573 | 1383.9722
|  | 2019-11-24 16:00 | 0.40336 | [18 empty] | 1452.0882 | 99 | 693 | 16624 |  |  |  |  | 16574 | 0
|  | 2019-11-24 17:00 | 0.41624 | [18 empty] | 1498.4709 | 99 | 693 | 16626 |  |  |  |  | 16575 | 2749.2896
|  | 2019-11-24 18:00 | 0.41578 | [18 empty] | 1496.8145 | 99 | 693 | 16626 |  |  |  |  | 16576 | 1349.917
|  | 2019-11-24 19:00 | 0.41447 | [18 empty] | 1492.0837 | 99 | 693 | 16627 |  |  |  |  | 16577 | 0
|  | 2019-11-24 20:00 | 0.41875 | [18 empty] | 1507.517 | 99 | 693 | 16629 |  |  |  |  | 16578 | 2666.9722
|  | 2019-11-24 21:00 | 0.41976 | [18 empty] | 1511.136 | 99 | 693 | 16629 |  |  |  |  | 16579 | 1377.8906
|  | 2019-11-24 22:00 | 0.41883 | [18 empty] | 1507.7877 | 99 | 693 | 16630 |  |  |  |  | 16580 | 0
|  | 2019-11-25 01:00 | 0.32431 | [18 empty] | 3502.5853 | 100 | 694 | 16633 |  |  |  |  | 16581 | 2806.5644
|  | 2019-11-25 02:00 | 0.29622 | [18 empty] | 1066.3756 | 100 | 694 | 16635 |  |  |  |  | 16582 | 1368.6298
|  | 2019-11-25 03:00 | 0.25631 | [18 empty] | 922.7071 | 100 | 694 | 16635 |  |  |  |  | 16583 | 0
|  | 2019-11-25 04:00 | 0.23017 | [18 empty] | 828.6243 | 100 | 694 | 16636 |  |  |  |  | 16584 | 2570.8986
|  | 2019-11-25 05:00 | 0.2164 | [18 empty] | 779.0573 | 100 | 694 | 16638 |  |  |  |  | 16585 | 1171.0107
|  | 2019-11-25 06:00 | 0.20943 | [18 empty] | 753.9624 | 100 | 694 | 16638 |  |  |  |  | 16586 | 0
|  | 2019-11-25 07:00 | 0.23413 | [18 empty] | 842.8533 | 100 | 694 | 16639 |  |  |  |  | 16587 | 2100.203
|  | 2019-11-25 08:00 | 0.27651 | [18 empty] | 995.4347 | 100 | 694 | 16641 |  |  |  |  | 16588 | 1027.4667
|  | 2019-11-25 09:00 | 0.31907 | [18 empty] | 1148.6572 | 100 | 694 | 16641 |  |  |  |  | 16589 | 0
|  | 2019-11-25 10:00 | 0.35133 | [18 empty] | 1264.7882 | 100 | 694 | 16642 |  |  |  |  | 16590 | 2118.9537
|  | 2019-11-25 11:00 | 0.35692 | [18 empty] | 1284.9192 | 100 | 694 | 16644 |  |  |  |  | 16591 | 993.8258
|  | 2019-11-25 12:00 | 0.35675 | [18 empty] | 1284.3061 | 100 | 694 | 16644 |  |  |  |  | 16592 | 0
|  | 2019-11-25 13:00 | 0.36069 | [18 empty] | 1298.4928 | 100 | 694 | 16645 |  |  |  |  | 16593 | 1983.5743
|  | 2019-11-25 14:00 | 0.35137 | [18 empty] | 1264.9345 | 100 | 694 | 16647 |  |  |  |  | 16594 | 1113.7921
|  | 2019-11-25 15:00 | 0.35085 | [18 empty] | 1263.071 | 100 | 694 | 16647 |  |  |  |  | 16595 | 0
|  | 2019-11-25 16:00 | 0.33199 | [18 empty] | 1195.1804 | 100 | 694 | 16648 |  |  |  |  | 16596 | 2639.5462
|  | 2019-11-25 17:00 | 0.33737 | [18 empty] | 1214.5329 | 100 | 694 | 16650 |  |  |  |  | 16597 | 1493.6389
|  | 2019-11-25 18:00 | 0.34342 | [18 empty] | 1236.3037 | 100 | 694 | 16650 |  |  |  |  | 16598 | 0
|  | 2019-11-25 19:00 | 0.35675 | [18 empty] | 1284.2964 | 100 | 694 | 16651 |  |  |  |  | 16599 | 3107.9501
|  | 2019-11-25 20:00 | 0.31855 | [18 empty] | 1146.7666 | 100 | 694 | 16653 |  |  |  |  | 16600 | 1518.895
|  | 2019-11-25 21:00 | 0.45002 | [18 empty] | 1620.0596 | 100 | 694 | 16653 |  |  |  |  | 16601 | 0
|  | 2019-11-25 22:00 | 0.40858 | [18 empty] | 1470.8832 | 100 | 694 | 16654 |  |  |  |  | 16602 | 2931.2662
|  | 2019-11-25 23:00 | 0.39563 | [18 empty] | 1424.2754 | 100 | 694 | 16656 |  |  |  |  | 16603 | 1424.7223
|  | 2019-11-26 | 0.37282 | [18 empty] | 1342.1453 | 100 | 694 | 16656 |  |  |  |  | 16604 | 0
|  | 2019-11-26 01:00 | 0.3391 | [18 empty] | 1220.7706 | 100 | 695 | 16657 |  |  |  |  | 16605 | 2751.9432
|  | 2019-11-26 02:00 | 0.28779 | [18 empty] | 1036.0296 | 100 | 695 | 16659 |  |  |  |  | 16606 | 1319.9509
|  | 2019-11-26 03:00 | 0.25281 | [18 empty] | 910.1147 | 100 | 695 | 16659 |  |  |  |  | 16607 | 0
|  | 2019-11-26 04:00 | 0.22124 | [18 empty] | 796.4745 | 100 | 695 | 16660 |  |  |  |  | 16608 | 2492.3648
|  | 2019-11-26 05:00 | 0.21018 | [18 empty] | 756.6347 | 100 | 695 | 16662 |  |  |  |  | 16609 | 1134.6891
|  | 2019-11-26 06:00 | 0.20311 | [18 empty] | 731.1913 | 100 | 695 | 16662 |  |  |  |  | 16610 | 0
|  | 2019-11-26 07:00 | 0.21775 | [18 empty] | 783.8966 | 100 | 695 | 16663 |  |  |  |  | 16611 | 1993.385
|  | 2019-11-26 08:00 | 0.26415 | [18 empty] | 950.9402 | 100 | 695 | 16665 |  |  |  |  | 16612 | 869.2404
|  | 2019-11-26 09:00 | 0.30161 | [18 empty] | 1085.7986 | 100 | 695 | 16665 |  |  |  |  | 16613 | 0
|  | 2019-11-26 10:00 | 0.32222 | [18 empty] | 1159.9756 | 100 | 695 | 16666 |  |  |  |  | 16614 | 1547.1184
|  | 2019-11-26 11:00 | 0.3282 | [18 empty] | 1181.5243 | 100 | 695 | 16668 |  |  |  |  | 16615 | 756.4237
|  | 2019-11-26 12:00 | 0.33072 | [18 empty] | 1190.5821 | 100 | 695 | 16668 |  |  |  |  | 16616 | 0
|  | 2019-11-26 13:00 | 0.32578 | [18 empty] | 1172.8197 | 100 | 695 | 16669 |  |  |  |  | 16617 | 1598.7921
|  | 2019-11-26 14:00 | 0.3261 | [18 empty] | 1173.9617 | 100 | 695 | 16671 |  |  |  |  | 16618 | 942.3649
|  | 2019-11-26 15:00 | 0.32441 | [18 empty] | 1167.8746 | 100 | 695 | 16671 |  |  |  |  | 16619 | 0
|  | 2019-11-26 16:00 | 0.32512 | [18 empty] | 1170.4152 | 100 | 695 | 16672 |  |  |  |  | 16620 | 2386.4789
|  | 2019-11-26 17:00 | 0.32064 | [18 empty] | 1154.3071 | 100 | 695 | 16674 |  |  |  |  | 16621 | 1396.2344
|  | 2019-11-26 18:00 | 0.33531 | [18 empty] | 1207.1119 | 100 | 695 | 16674 |  |  |  |  | 16622 | 0
|  | 2019-11-26 19:00 | 0.36144 | [18 empty] | 1301.1688 | 100 | 695 | 16675 |  |  |  |  | 16623 | 2926.866
|  | 2019-11-26 20:00 | 0.33747 | [18 empty] | 1214.881 | 100 | 695 | 16677 |  |  |  |  | 16624 | 1452.0882
|  | 2019-11-26 21:00 | 0.44315 | [18 empty] | 1595.349 | 100 | 695 | 16677 |  |  |  |  | 16625 | 0
|  | 2019-11-26 22:00 | 0.41336 | [18 empty] | 1488.1126 | 100 | 695 | 16678 |  |  |  |  | 16626 | 2995.2854
|  | 2019-11-26 23:00 | 0.40296 | [18 empty] | 1450.6638 | 100 | 695 | 16680 |  |  |  |  | 16627 | 1492.0837
|  | 2019-11-27 | 0.37939 | [18 empty] | 1365.8176 | 100 | 695 | 16680 |  |  |  |  | 16628 | 0
|  | 2019-11-27 01:00 | 0.35085 | [18 empty] | 1263.0612 | 100 | 696 | 16681 |  |  |  |  | 16629 | 3018.653
|  | 2019-11-27 02:00 | 0.33958 | [18 empty] | 1222.4881 | 100 | 696 | 16683 |  |  |  |  | 16630 | 1507.7877
|  | 2019-11-27 03:00 | 0.35979 | [18 empty] | 1295.2421 | 100 | 696 | 16683 |  |  |  |  | 16631 | 0
|  | 2019-11-27 04:00 | 0.38914 | [18 empty] | 1400.8943 | 100 | 696 | 16684 |  |  |  |  | 16632 | 0
|  | 2019-11-27 05:00 | 0.41562 | [18 empty] | 1496.2304 | 100 | 696 | 16686 |  |  |  |  | 16633 | 3502.5853
|  | 2019-11-27 06:00 | 0.44658 | [18 empty] | 1607.7014 | 100 | 696 | 16686 |  |  |  |  | 16634 | 0
|  | 2019-11-27 07:00 | 0.4761 | [18 empty] | 1713.9726 | 100 | 696 | 16687 |  |  |  |  | 16635 | 1989.0826
|  | 2019-11-27 08:00 | 0.498 | [18 empty] | 1792.7857 | 100 | 696 | 16689 |  |  |  |  | 16636 | 828.6243
|  | 2019-11-27 09:00 | 0.51222 | [18 empty] | 1843.9926 | 100 | 696 | 16689 |  |  |  |  | 16637 | 0
|  | 2019-11-27 10:00 | 0.50149 | [18 empty] | 1805.3815 | 100 | 696 | 16690 |  |  |  |  | 16638 | 1533.0198
|  | 2019-11-27 11:00 | 0.49794 | [18 empty] | 1792.5852 | 100 | 696 | 16692 |  |  |  |  | 16639 | 842.8533
|  | 2019-11-27 12:00 | 0.48052 | [18 empty] | 1729.8758 | 100 | 696 | 16692 |  |  |  |  | 16640 | 0
|  | 2019-11-27 13:00 | 0.4781 | [18 empty] | 1721.1501 | 100 | 696 | 16693 |  |  |  |  | 16641 | 2144.092
|  | 2019-11-27 14:00 | 0.50653 | [18 empty] | 1823.5169 | 100 | 696 | 16695 |  |  |  |  | 16642 | 1264.7882
|  | 2019-11-27 15:00 | 0.50989 | [18 empty] | 1835.5866 | 100 | 696 | 16695 |  |  |  |  | 16643 | 0
|  | 2019-11-27 16:00 | 0.51625 | [18 empty] | 1858.5062 | 100 | 696 | 16696 |  |  |  |  | 16644 | 2569.2253
|  | 2019-11-27 17:00 | 0.51288 | [18 empty] | 1846.3771 | 100 | 696 | 16698 |  |  |  |  | 16645 | 1298.4928
|  | 2019-11-27 18:00 | 0.44256 | [18 empty] | 1593.2263 | 100 | 696 | 16698 |  |  |  |  | 16646 | 0
|  | 2019-11-27 19:00 | 0.48615 | [18 empty] | 1750.1463 | 100 | 696 | 16699 |  |  |  |  | 16647 | 2528.0055
|  | 2019-11-27 20:00 | 0.50406 | [18 empty] | 1814.6331 | 100 | 696 | 16701 |  |  |  |  | 16648 | 1195.1804
|  | 2019-11-27 21:00 | 0.50688 | [18 empty] | 1824.7812 | 100 | 696 | 16701 |  |  |  |  | 16649 | 0
|  | 2019-11-27 22:00 | 0.47758 | [18 empty] | 1719.2864 | 100 | 696 | 16702 |  |  |  |  | 16650 | 2450.8366
|  | 2019-11-27 23:00 | 0.46129 | [18 empty] | 1660.6423 | 100 | 696 | 16704 |  |  |  |  | 16651 | 1284.2964
|  | 2019-11-28 | 0.44161 | [18 empty] | 1589.8079 | 100 | 696 | 16704 |  |  |  |  | 16652 | 0
|  | 2019-11-28 01:00 | 0.40234 | [18 empty] | 1448.4224 | 100 | 697 | 16705 |  |  |  |  | 16653 | 2766.8262
|  | 2019-11-28 02:00 | 0.35657 | [18 empty] | 1283.6619 | 100 | 697 | 16707 |  |  |  |  | 16654 | 1470.8832
|  | 2019-11-28 03:00 | 0.31502 | [18 empty] | 1134.0572 | 100 | 697 | 16707 |  |  |  |  | 16655 | 0
|  | 2019-11-28 04:00 | 0.33306 | [18 empty] | 1199.0047 | 100 | 697 | 16708 |  |  |  |  | 16656 | 2766.4207
|  | 2019-11-28 05:00 | 0.38315 | [18 empty] | 1379.3294 | 100 | 697 | 16710 |  |  |  |  | 16657 | 1220.7706
|  | 2019-11-28 06:00 | 0.43799 | [18 empty] | 1576.7599 | 100 | 697 | 16710 |  |  |  |  | 16658 | 0
|  | 2019-11-28 07:00 | 0.50219 | [18 empty] | 1807.8705 | 100 | 697 | 16711 |  |  |  |  | 16659 | 1946.1442
|  | 2019-11-28 08:00 | 0.53822 | [18 empty] | 1937.5792 | 100 | 697 | 16713 |  |  |  |  | 16660 | 796.4745
|  | 2019-11-28 09:00 | 0.53805 | [18 empty] | 1936.9786 | 100 | 697 | 16713 |  |  |  |  | 16661 | 0
|  | 2019-11-28 10:00 | 0.5296 | [18 empty] | 1906.5439 | 100 | 697 | 16714 |  |  |  |  | 16662 | 1487.826
|  | 2019-11-28 11:00 | 0.52414 | [18 empty] | 1886.9071 | 100 | 697 | 16716 |  |  |  |  | 16663 | 783.8966
|  | 2019-11-28 12:00 | 0.51183 | [18 empty] | 1842.5778 | 100 | 697 | 16716 |  |  |  |  | 16664 | 0
|  | 2019-11-28 13:00 | 0.50445 | [18 empty] | 1816.0319 | 100 | 697 | 16717 |  |  |  |  | 16665 | 2036.7388
|  | 2019-11-28 14:00 | 0.49353 | [18 empty] | 1776.7102 | 100 | 697 | 16719 |  |  |  |  | 16666 | 1159.9756
|  | 2019-11-28 15:00 | 0.48811 | [18 empty] | 1757.2062 | 100 | 697 | 16719 |  |  |  |  | 16667 | 0
|  | 2019-11-28 16:00 | 0.48576 | [18 empty] | 1748.7194 | 100 | 697 | 16720 |  |  |  |  | 16668 | 2372.1065
|  | 2019-11-28 17:00 | 0.49012 | [18 empty] | 1764.4296 | 100 | 697 | 16722 |  |  |  |  | 16669 | 1172.8197
|  | 2019-11-28 18:00 | 0.50353 | [18 empty] | 1812.6992 | 100 | 697 | 16722 |  |  |  |  | 16670 | 0
|  | 2019-11-28 19:00 | 0.51295 | [18 empty] | 1846.6109 | 100 | 697 | 16723 |  |  |  |  | 16671 | 2341.8363
|  | 2019-11-28 20:00 | 0.52962 | [18 empty] | 1906.6215 | 100 | 697 | 16725 |  |  |  |  | 16672 | 1170.4152
|  | 2019-11-28 21:00 | 0.55333 | [18 empty] | 1991.9946 | 100 | 697 | 16725 |  |  |  |  | 16673 | 0
|  | 2019-11-28 22:00 | 0.57065 | [18 empty] | 2054.3338 | 100 | 697 | 16726 |  |  |  |  | 16674 | 2361.4189
|  | 2019-11-28 23:00 | 0.59031 | [18 empty] | 2125.1285 | 100 | 697 | 16728 |  |  |  |  | 16675 | 1301.1688
|  | 2019-11-29 | 0.61236 | [18 empty] | 2204.5119 | 100 | 697 | 16728 |  |  |  |  | 16676 | 0
|  | 2019-11-29 01:00 | 0.62003 | [18 empty] | 2232.0998 | 100 | 698 | 16729 |  |  |  |  | 16677 | 2810.23
|  | 2019-11-29 02:00 | 0.62741 | [18 empty] | 2258.6841 | 100 | 698 | 16731 |  |  |  |  | 16678 | 1488.1126
|  | 2019-11-29 03:00 | 0.62153 | [18 empty] | 2237.5218 | 100 | 698 | 16731 |  |  |  |  | 16679 | 0
|  | 2019-11-29 04:00 | 0.72032 | [18 empty] | 2593.1465 | 100 | 698 | 16732 |  |  |  |  | 16680 | 2816.4813
|  | 2019-11-29 05:00 | 0.79006 | [18 empty] | 2844.2197 | 100 | 698 | 16734 |  |  |  |  | 16681 | 1263.0612
|  | 2019-11-29 06:00 | 0.77903 | [18 empty] | 2804.5157 | 100 | 698 | 16734 |  |  |  |  | 16682 | 0
|  | 2019-11-29 07:00 | 0.76984 | [18 empty] | 2771.4381 | 100 | 698 | 16735 |  |  |  |  | 16683 | 2517.7302
|  | 2019-11-29 08:00 | 0.76796 | [18 empty] | 2764.6504 | 100 | 698 | 16737 |  |  |  |  | 16684 | 1400.8943
|  | 2019-11-29 09:00 | 0.77125 | [18 empty] | 2776.4983 | 100 | 698 | 16737 |  |  |  |  | 16685 | 0
|  | 2019-11-29 10:00 | 0.7725 | [18 empty] | 2781.0148 | 100 | 698 | 16738 |  |  |  |  | 16686 | 3103.9319
|  | 2019-11-29 11:00 | 0.77296 | [18 empty] | 2782.6432 | 100 | 698 | 16740 |  |  |  |  | 16687 | 1713.9726
|  | 2019-11-29 12:00 | 0.77609 | [18 empty] | 2793.9221 | 100 | 698 | 16740 |  |  |  |  | 16688 | 0
|  | 2019-11-29 13:00 | 0.77226 | [18 empty] | 2780.121 | 100 | 698 | 16741 |  |  |  |  | 16689 | 3636.7783
|  | 2019-11-29 14:00 | 0.76829 | [18 empty] | 2765.8289 | 100 | 698 | 16743 |  |  |  |  | 16690 | 1805.3815
|  | 2019-11-29 15:00 | 0.76074 | [18 empty] | 2738.6473 | 100 | 698 | 16743 |  |  |  |  | 16691 | 0
|  | 2019-11-29 16:00 | 0.74262 | [18 empty] | 2673.4462 | 100 | 698 | 16744 |  |  |  |  | 16692 | 3522.461
|  | 2019-11-29 17:00 | 0.73894 | [18 empty] | 2660.1973 | 100 | 698 | 16746 |  |  |  |  | 16693 | 1721.1501
|  | 2019-11-29 18:00 | 0.73366 | [18 empty] | 2641.1781 | 100 | 698 | 16746 |  |  |  |  | 16694 | 0
|  | 2019-11-29 19:00 | 0.73198 | [18 empty] | 2635.1179 | 100 | 698 | 16747 |  |  |  |  | 16695 | 3659.1035
|  | 2019-11-29 20:00 | 0.72743 | [18 empty] | 2618.7342 | 100 | 698 | 16749 |  |  |  |  | 16696 | 1858.5062
|  | 2019-11-29 21:00 | 0.71319 | [18 empty] | 2567.4705 | 100 | 698 | 16749 |  |  |  |  | 16697 | 0
|  | 2019-11-29 22:00 | 0.70406 | [18 empty] | 2534.6073 | 100 | 698 | 16750 |  |  |  |  | 16698 | 3439.6034
|  | 2019-11-29 23:00 | 0.70556 | [18 empty] | 2539.9984 | 100 | 698 | 16752 |  |  |  |  | 16699 | 1750.1463
|  | 2019-11-30 | 0.68994 | [18 empty] | 2483.777 | 100 | 698 | 16752 |  |  |  |  | 16700 | 0
|  | 2019-11-30 01:00 | 0.68455 | [18 empty] | 2464.3865 | 100 | 699 | 16753 |  |  |  |  | 16701 | 3639.4143
|  | 2019-11-30 02:00 | 0.59718 | [18 empty] | 2149.8586 | 100 | 699 | 16755 |  |  |  |  | 16702 | 1719.2864
|  | 2019-11-30 03:00 | 0.50228 | [18 empty] | 1808.2219 | 100 | 699 | 16755 |  |  |  |  | 16703 | 0
|  | 2019-11-30 04:00 | 0.49524 | [18 empty] | 1782.8694 | 100 | 699 | 16756 |  |  |  |  | 16704 | 3250.4502
|  | 2019-11-30 05:00 | 0.48864 | [18 empty] | 1759.1204 | 100 | 699 | 16758 |  |  |  |  | 16705 | 1448.4224
|  | 2019-11-30 06:00 | 0.47981 | [18 empty] | 1727.32 | 100 | 699 | 16758 |  |  |  |  | 16706 | 0
|  | 2019-11-30 07:00 | 0.47421 | [18 empty] | 1707.172 | 100 | 699 | 16759 |  |  |  |  | 16707 | 2417.7192
|  | 2019-11-30 08:00 | 0.47742 | [18 empty] | 1718.7144 | 100 | 699 | 16761 |  |  |  |  | 16708 | 1199.0047
|  | 2019-11-30 09:00 | 0.47983 | [18 empty] | 1727.3914 | 100 | 699 | 16761 |  |  |  |  | 16709 | 0
|  | 2019-11-30 10:00 | 0.48345 | [18 empty] | 1740.4226 | 100 | 699 | 16762 |  |  |  |  | 16710 | 2956.0892
|  | 2019-11-30 11:00 | 0.49805 | [18 empty] | 1792.9736 | 100 | 699 | 16764 |  |  |  |  | 16711 | 1807.8705
|  | 2019-11-30 12:00 | 0.50537 | [18 empty] | 1819.3141 | 100 | 699 | 16764 |  |  |  |  | 16712 | 0
|  | 2019-11-30 13:00 | 0.5085 | [18 empty] | 1830.5933 | 100 | 699 | 16765 |  |  |  |  | 16713 | 3874.5579
|  | 2019-11-30 14:00 | 0.51054 | [18 empty] | 1837.935 | 100 | 699 | 16767 |  |  |  |  | 16714 | 1906.5439
|  | 2019-11-30 15:00 | 0.50797 | [18 empty] | 1828.681 | 100 | 699 | 16767 |  |  |  |  | 16715 | 0
|  | 2019-11-30 16:00 | 0.51462 | [18 empty] | 1852.6492 | 100 | 699 | 16768 |  |  |  |  | 16716 | 3729.4849
|  | 2019-11-30 17:00 | 0.51514 | [18 empty] | 1854.492 | 100 | 699 | 16770 |  |  |  |  | 16717 | 1816.0319
|  | 2019-11-30 18:00 | 0.51243 | [18 empty] | 1844.7411 | 100 | 699 | 16770 |  |  |  |  | 16718 | 0
|  | 2019-11-30 19:00 | 0.51157 | [18 empty] | 1841.6469 | 100 | 699 | 16771 |  |  |  |  | 16719 | 3533.9163
|  | 2019-11-30 20:00 | 0.51236 | [18 empty] | 1844.5104 | 100 | 699 | 16773 |  |  |  |  | 16720 | 1748.7194
|  | 2019-11-30 21:00 | 0.50127 | [18 empty] | 1804.5771 | 100 | 699 | 16773 |  |  |  |  | 16721 | 0
|  | 2019-11-30 22:00 | 0.49994 | [18 empty] | 1799.7778 | 100 | 699 | 16774 |  |  |  |  | 16722 | 3577.1288
|  | 2019-11-30 23:00 | 0.49726 | [18 empty] | 1790.1248 | 100 | 699 | 16776 |  |  |  |  | 16723 | 1846.6109
|  | 2019-12-01 | 0.49273 | [18 empty] | 1773.8198 | 100 | 699 | 16776 |  |  |  |  | 16724 | 0
|  | 2019-12-01 01:00 | 0.48819 | [18 empty] | 1757.5016 | 100 | 700 | 16777 |  |  |  |  | 16725 | 3898.6162
|  | 2019-12-01 02:00 | 0.48114 | [18 empty] | 1732.1051 | 100 | 700 | 16779 |  |  |  |  | 16726 | 2054.3338
|  | 2019-12-01 03:00 | 0.46405 | [18 empty] | 1670.5893 | 100 | 700 | 16779 |  |  |  |  | 16727 | 0
|  | 2019-12-01 04:00 | 0.45116 | [18 empty] | 1624.1676 | 100 | 700 | 16780 |  |  |  |  | 16728 | 4329.6404
|  | 2019-12-01 05:00 | 0.44503 | [18 empty] | 1602.0952 | 100 | 700 | 16782 |  |  |  |  | 16729 | 2232.0998
|  | 2019-12-01 06:00 | 0.43717 | [18 empty] | 1573.8147 | 100 | 700 | 16782 |  |  |  |  | 16730 | 0
|  | 2019-12-01 07:00 | 0.42836 | [18 empty] | 1542.1039 | 100 | 700 | 16783 |  |  |  |  | 16731 | 4496.2059
|  | 2019-12-01 08:00 | 0.35015 | [18 empty] | 1260.5486 | 100 | 700 | 16785 |  |  |  |  | 16732 | 2593.1465
|  | 2019-12-01 09:00 | 0.39242 | [18 empty] | 1412.7189 | 100 | 700 | 16785 |  |  |  |  | 16733 | 0
|  | 2019-12-01 10:00 | 0.43717 | [18 empty] | 1573.8226 | 100 | 700 | 16786 |  |  |  |  | 16734 | 5648.7354
|  | 2019-12-01 11:00 | 0.44372 | [18 empty] | 1597.3949 | 100 | 700 | 16788 |  |  |  |  | 16735 | 2771.4381
|  | 2019-12-01 12:00 | 0.46706 | [18 empty] | 1681.4187 | 100 | 700 | 16788 |  |  |  |  | 16736 | 0
|  | 2019-12-01 13:00 | 0.47488 | [18 empty] | 1709.5731 | 100 | 700 | 16789 |  |  |  |  | 16737 | 5541.1488
|  | 2019-12-01 14:00 | 0.47755 | [18 empty] | 1719.1742 | 100 | 700 | 16791 |  |  |  |  | 16738 | 2781.0148
|  | 2019-12-01 15:00 | 0.4818 | [18 empty] | 1734.4968 | 100 | 700 | 16791 |  |  |  |  | 16739 | 0
|  | 2019-12-01 16:00 | 0.47955 | [18 empty] | 1726.3969 | 100 | 700 | 16792 |  |  |  |  | 16740 | 5576.5653
|  | 2019-12-01 17:00 | 0.47625 | [18 empty] | 1714.483 | 100 | 700 | 16794 |  |  |  |  | 16741 | 2780.121
|  | 2019-12-01 18:00 | 0.47535 | [18 empty] | 1711.2473 | 100 | 700 | 16794 |  |  |  |  | 16742 | 0
|  | 2019-12-01 19:00 | 0.47694 | [18 empty] | 1716.9795 | 100 | 700 | 16795 |  |  |  |  | 16743 | 5504.4762
|  | 2019-12-01 20:00 | 0.47835 | [18 empty] | 1722.0444 | 100 | 700 | 16797 |  |  |  |  | 16744 | 2673.4462
|  | 2019-12-01 21:00 | 0.44948 | [18 empty] | 1618.1285 | 100 | 700 | 16797 |  |  |  |  | 16745 | 0
|  | 2019-12-01 22:00 | 0.49697 | [18 empty] | 1789.1064 | 100 | 700 | 16798 |  |  |  |  | 16746 | 5301.3754
|  | 2019-12-02 03:00 | 0.38598 | [18 empty] | 6947.6591 | 101 | 701 | 16803 |  |  |  |  | 16747 | 2635.1179
|  | 2019-12-02 04:00 | 0.36928 | [18 empty] | 1329.4148 | 101 | 701 | 16804 |  |  |  |  | 16748 | 0
|  | 2019-12-02 05:00 | 0.30646 | [18 empty] | 1103.2573 | 101 | 701 | 16806 |  |  |  |  | 16749 | 5186.2047
|  | 2019-12-02 06:00 | 0.29473 | [18 empty] | 1061.0194 | 101 | 701 | 16806 |  |  |  |  | 16750 | 2534.6073
|  | 2019-12-02 07:00 | 0.31811 | [18 empty] | 1145.2011 | 101 | 701 | 16807 |  |  |  |  | 16751 | 0
|  | 2019-12-02 08:00 | 0.35569 | [18 empty] | 1280.4801 | 101 | 701 | 16809 |  |  |  |  | 16752 | 5023.7754
|  | 2019-12-02 09:00 | 0.39703 | [18 empty] | 1429.3095 | 101 | 701 | 16809 |  |  |  |  | 16753 | 2464.3865
|  | 2019-12-02 10:00 | 0.4233 | [18 empty] | 1523.8723 | 101 | 701 | 16810 |  |  |  |  | 16754 | 0
|  | 2019-12-02 11:00 | 0.43203 | [18 empty] | 1555.3123 | 101 | 701 | 16812 |  |  |  |  | 16755 | 3958.0805
|  | 2019-12-02 12:00 | 0.42627 | [18 empty] | 1534.5855 | 101 | 701 | 16812 |  |  |  |  | 16756 | 1782.8694
|  | 2019-12-02 13:00 | 0.42082 | [18 empty] | 1514.9626 | 101 | 701 | 16813 |  |  |  |  | 16757 | 0
|  | 2019-12-02 14:00 | 0.41602 | [18 empty] | 1497.6752 | 101 | 701 | 16815 |  |  |  |  | 16758 | 3486.4404
|  | 2019-12-02 15:00 | 0.40927 | [18 empty] | 1473.3873 | 101 | 701 | 16815 |  |  |  |  | 16759 | 1707.172
|  | 2019-12-02 16:00 | 0.40024 | [18 empty] | 1440.8595 | 101 | 701 | 16816 |  |  |  |  | 16760 | 0
|  | 2019-12-02 17:00 | 0.39685 | [18 empty] | 1428.6428 | 101 | 701 | 16818 |  |  |  |  | 16761 | 3446.1059
|  | 2019-12-02 18:00 | 0.40193 | [18 empty] | 1446.9626 | 101 | 701 | 16818 |  |  |  |  | 16762 | 1740.4226
|  | 2019-12-02 19:00 | 0.41829 | [18 empty] | 1505.8262 | 101 | 701 | 16819 |  |  |  |  | 16763 | 0
|  | 2019-12-02 20:00 | 0.43901 | [18 empty] | 1580.4521 | 101 | 701 | 16821 |  |  |  |  | 16764 | 3612.2876
|  | 2019-12-02 21:00 | 0.38842 | [18 empty] | 1398.3248 | 101 | 701 | 16821 |  |  |  |  | 16765 | 1830.5933
|  | 2019-12-02 22:00 | 0.47404 | [18 empty] | 1706.5468 | 101 | 701 | 16822 |  |  |  |  | 16766 | 0
|  | 2019-12-02 23:00 | 0.45496 | [18 empty] | 1637.846 | 101 | 701 | 16824 |  |  |  |  | 16767 | 3666.6161
|  | 2019-12-03 | 0.4434 | [18 empty] | 1596.2241 | 101 | 701 | 16824 |  |  |  |  | 16768 | 1852.6492
|  | 2019-12-03 01:00 | 0.40261 | [18 empty] | 1449.4134 | 101 | 702 | 16825 |  |  |  |  | 16769 | 0
|  | 2019-12-03 02:00 | 0.3465 | [18 empty] | 1247.3889 | 101 | 702 | 16827 |  |  |  |  | 16770 | 3699.2331
|  | 2019-12-03 03:00 | 0.30727 | [18 empty] | 1106.1822 | 101 | 702 | 16827 |  |  |  |  | 16771 | 1841.6469
|  | 2019-12-03 04:00 | 0.27752 | [18 empty] | 999.0842 | 101 | 702 | 16828 |  |  |  |  | 16772 | 0
|  | 2019-12-03 05:00 | 0.26003 | [18 empty] | 936.1007 | 101 | 702 | 16830 |  |  |  |  | 16773 | 3649.0874
|  | 2019-12-03 06:00 | 0.25756 | [18 empty] | 927.2143 | 101 | 702 | 16830 |  |  |  |  | 16774 | 1799.7778
|  | 2019-12-03 07:00 | 0.28113 | [18 empty] | 1012.0576 | 101 | 702 | 16831 |  |  |  |  | 16775 | 0
|  | 2019-12-03 08:00 | 0.21601 | [18 empty] | 777.6336 | 101 | 702 | 16833 |  |  |  |  | 16776 | 3563.9446
|  | 2019-12-03 09:00 | 0.21741 | [18 empty] | 782.6782 | 101 | 702 | 16833 |  |  |  |  | 16777 | 1757.5016
|  | 2019-12-03 10:00 | 0.45118 | [18 empty] | 1624.2335 | 101 | 702 | 16834 |  |  |  |  | 16778 | 0
|  | 2019-12-03 11:00 | 0.43112 | [18 empty] | 1552.0332 | 101 | 702 | 16836 |  |  |  |  | 16779 | 3402.6944
|  | 2019-12-03 12:00 | 0.4257 | [18 empty] | 1532.5345 | 101 | 702 | 16836 |  |  |  |  | 16780 | 1624.1676
|  | 2019-12-03 13:00 | 0.41036 | [18 empty] | 1477.3075 | 101 | 702 | 16837 |  |  |  |  | 16781 | 0
|  | 2019-12-03 14:00 | 0.3761 | [18 empty] | 1353.9719 | 101 | 702 | 16839 |  |  |  |  | 16782 | 3175.9099
|  | 2019-12-03 15:00 | 0.39619 | [18 empty] | 1426.283 | 101 | 702 | 16839 |  |  |  |  | 16783 | 1542.1039
|  | 2019-12-03 16:00 | 0.38392 | [18 empty] | 1382.1224 | 101 | 702 | 16840 |  |  |  |  | 16784 | 0
|  | 2019-12-03 17:00 | 0.37887 | [18 empty] | 1363.9341 | 101 | 702 | 16842 |  |  |  |  | 16785 | 2673.2675
|  | 2019-12-03 18:00 | 0.3907 | [18 empty] | 1406.5364 | 101 | 702 | 16842 |  |  |  |  | 16786 | 1573.8226
|  | 2019-12-03 19:00 | 0.41198 | [18 empty] | 1483.1146 | 101 | 702 | 16843 |  |  |  |  | 16787 | 0
|  | 2019-12-03 20:00 | 0.43867 | [18 empty] | 1579.227 | 101 | 702 | 16845 |  |  |  |  | 16788 | 3278.8136
|  | 2019-12-03 21:00 | 0.42921 | [18 empty] | 1545.1556 | 101 | 702 | 16845 |  |  |  |  | 16789 | 1709.5731
|  | 2019-12-03 22:00 | 0.4656 | [18 empty] | 1676.1502 | 101 | 702 | 16846 |  |  |  |  | 16790 | 0
|  | 2019-12-03 23:00 | 0.48083 | [18 empty] | 1730.9706 | 101 | 702 | 16848 |  |  |  |  | 16791 | 3453.6709
|  | 2019-12-04 | 0.47588 | [18 empty] | 1713.1712 | 101 | 702 | 16848 |  |  |  |  | 16792 | 1726.3969
|  | 2019-12-04 01:00 | 0.46607 | [18 empty] | 1677.8486 | 101 | 703 | 16849 |  |  |  |  | 16793 | 0
|  | 2019-12-04 02:00 | 0.44485 | [18 empty] | 1601.4622 | 101 | 703 | 16851 |  |  |  |  | 16794 | 3425.7302
|  | 2019-12-04 03:00 | 0.41814 | [18 empty] | 1505.3055 | 101 | 703 | 16851 |  |  |  |  | 16795 | 1716.9795
|  | 2019-12-04 04:00 | 0.33707 | [18 empty] | 1213.4599 | 101 | 703 | 16852 |  |  |  |  | 16796 | 0
|  | 2019-12-04 05:00 | 0.30223 | [18 empty] | 1088.044 | 101 | 703 | 16854 |  |  |  |  | 16797 | 3340.173
|  | 2019-12-04 06:00 | 0.30118 | [18 empty] | 1084.2615 | 101 | 703 | 16854 |  |  |  |  | 16798 | 1789.1064
|  | 2019-12-04 07:00 | 0.32242 | [18 empty] | 1160.7278 | 101 | 703 | 16855 |  |  |  |  | 16799 | 0
|  | 2019-12-04 08:00 | 0.35712 | [18 empty] | 1285.629 | 101 | 703 | 16857 |  |  |  |  | 16800 | 0
|  | 2019-12-04 09:00 | 0.38506 | [18 empty] | 1386.2307 | 101 | 703 | 16857 |  |  |  |  | 16801 | 0
|  | 2019-12-04 10:00 | 0.39455 | [18 empty] | 1420.3712 | 101 | 703 | 16858 |  |  |  |  | 16802 | 0
|  | 2019-12-04 11:00 | 0.41645 | [18 empty] | 1499.2306 | 101 | 703 | 16860 |  |  |  |  | 16803 | 6947.6591
|  | 2019-12-04 12:00 | 0.40984 | [18 empty] | 1475.429 | 101 | 703 | 16860 |  |  |  |  | 16804 | 1329.4148
|  | 2019-12-04 13:00 | 0.42664 | [18 empty] | 1535.9165 | 101 | 703 | 16861 |  |  |  |  | 16805 | 0
|  | 2019-12-04 14:00 | 0.44177 | [18 empty] | 1590.364 | 101 | 703 | 16863 |  |  |  |  | 16806 | 2164.2766
|  | 2019-12-04 15:00 | 0.46323 | [18 empty] | 1667.6384 | 101 | 703 | 16863 |  |  |  |  | 16807 | 1145.2011
|  | 2019-12-04 16:00 | 0.46557 | [18 empty] | 1676.0359 | 101 | 703 | 16864 |  |  |  |  | 16808 | 0
|  | 2019-12-04 17:00 | 0.46089 | [18 empty] | 1659.2172 | 101 | 703 | 16866 |  |  |  |  | 16809 | 2709.7896
|  | 2019-12-04 18:00 | 0.46571 | [18 empty] | 1676.5403 | 101 | 703 | 16866 |  |  |  |  | 16810 | 1523.8723
|  | 2019-12-04 19:00 | 0.47022 | [18 empty] | 1692.8089 | 101 | 703 | 16867 |  |  |  |  | 16811 | 0
|  | 2019-12-04 20:00 | 0.47071 | [18 empty] | 1694.5503 | 101 | 703 | 16869 |  |  |  |  | 16812 | 3089.8978
|  | 2019-12-04 21:00 | 0.47138 | [18 empty] | 1696.9859 | 101 | 703 | 16869 |  |  |  |  | 16813 | 1514.9626
|  | 2019-12-04 22:00 | 0.47415 | [18 empty] | 1706.934 | 101 | 703 | 16870 |  |  |  |  | 16814 | 0
|  | 2019-12-04 23:00 | 0.46775 | [18 empty] | 1683.8985 | 101 | 703 | 16872 |  |  |  |  | 16815 | 2971.0625
|  | 2019-12-05 | 0.45951 | [18 empty] | 1654.2294 | 101 | 703 | 16872 |  |  |  |  | 16816 | 1440.8595
|  | 2019-12-05 01:00 | 0.44591 | [18 empty] | 1605.2827 | 101 | 704 | 16873 |  |  |  |  | 16817 | 0
|  | 2019-12-05 02:00 | 0.42999 | [18 empty] | 1547.9731 | 101 | 704 | 16875 |  |  |  |  | 16818 | 2875.6054
|  | 2019-12-05 03:00 | 0.41252 | [18 empty] | 1485.0586 | 101 | 704 | 16875 |  |  |  |  | 16819 | 1505.8262
|  | 2019-12-05 04:00 | 0.32965 | [18 empty] | 1186.7304 | 101 | 704 | 16876 |  |  |  |  | 16820 | 0
|  | 2019-12-05 05:00 | 0.31048 | [18 empty] | 1117.7309 | 101 | 704 | 16878 |  |  |  |  | 16821 | 2978.7769
|  | 2019-12-05 06:00 | 0.27925 | [18 empty] | 1005.3061 | 101 | 704 | 16878 |  |  |  |  | 16822 | 1706.5468
|  | 2019-12-05 07:00 | 0.30178 | [18 empty] | 1086.3955 | 101 | 704 | 16879 |  |  |  |  | 16823 | 0
|  | 2019-12-05 08:00 | 0.33769 | [18 empty] | 1215.6731 | 101 | 704 | 16881 |  |  |  |  | 16824 | 3234.0701
|  | 2019-12-05 09:00 | 0.36973 | [18 empty] | 1331.0146 | 101 | 704 | 16881 |  |  |  |  | 16825 | 1449.4134
|  | 2019-12-05 10:00 | 0.40844 | [18 empty] | 1470.3917 | 101 | 704 | 16882 |  |  |  |  | 16826 | 0
|  | 2019-12-05 11:00 | 0.40471 | [18 empty] | 1456.9391 | 101 | 704 | 16884 |  |  |  |  | 16827 | 2353.5711
|  | 2019-12-05 12:00 | 0.40547 | [18 empty] | 1459.6773 | 101 | 704 | 16884 |  |  |  |  | 16828 | 999.0842
|  | 2019-12-05 13:00 | 0.42545 | [18 empty] | 1531.6054 | 101 | 704 | 16885 |  |  |  |  | 16829 | 0
|  | 2019-12-05 14:00 | 0.41751 | [18 empty] | 1503.0316 | 101 | 704 | 16887 |  |  |  |  | 16830 | 1863.315
|  | 2019-12-05 15:00 | 0.41398 | [18 empty] | 1490.3122 | 101 | 704 | 16887 |  |  |  |  | 16831 | 1012.0576
|  | 2019-12-05 16:00 | 0.40888 | [18 empty] | 1471.9844 | 101 | 704 | 16888 |  |  |  |  | 16832 | 0
|  | 2019-12-05 17:00 | 0.39645 | [18 empty] | 1427.2312 | 101 | 704 | 16890 |  |  |  |  | 16833 | 1560.3118
|  | 2019-12-05 18:00 | 0.4018 | [18 empty] | 1446.4625 | 101 | 704 | 16890 |  |  |  |  | 16834 | 1624.2335
|  | 2019-12-05 19:00 | 0.41541 | [18 empty] | 1495.4911 | 101 | 704 | 16891 |  |  |  |  | 16835 | 0
|  | 2019-12-05 20:00 | 0.43279 | [18 empty] | 1558.0358 | 101 | 704 | 16893 |  |  |  |  | 16836 | 3084.5677
|  | 2019-12-05 21:00 | 0.43795 | [18 empty] | 1576.6212 | 101 | 704 | 16893 |  |  |  |  | 16837 | 1477.3075
|  | 2019-12-05 22:00 | 0.44073 | [18 empty] | 1586.6227 | 101 | 704 | 16894 |  |  |  |  | 16838 | 0
|  | 2019-12-05 23:00 | 0.43818 | [18 empty] | 1577.4595 | 101 | 704 | 16896 |  |  |  |  | 16839 | 2780.2549
|  | 2019-12-06 | 0.41544 | [18 empty] | 1495.586 | 101 | 704 | 16896 |  |  |  |  | 16840 | 1382.1224
|  | 2019-12-06 01:00 | 0.38497 | [18 empty] | 1385.8925 | 101 | 705 | 16897 |  |  |  |  | 16841 | 0
|  | 2019-12-06 02:00 | 0.34243 | [18 empty] | 1232.7401 | 101 | 705 | 16899 |  |  |  |  | 16842 | 2770.4705
|  | 2019-12-06 03:00 | 0.32105 | [18 empty] | 1155.7926 | 101 | 705 | 16899 |  |  |  |  | 16843 | 1483.1146
|  | 2019-12-06 04:00 | 0.33554 | [18 empty] | 1207.9286 | 101 | 705 | 16900 |  |  |  |  | 16844 | 0
|  | 2019-12-06 05:00 | 0.39041 | [18 empty] | 1405.4808 | 101 | 705 | 16902 |  |  |  |  | 16845 | 3124.3826
|  | 2019-12-06 06:00 | 0.47906 | [18 empty] | 1724.6178 | 101 | 705 | 16902 |  |  |  |  | 16846 | 1676.1502
|  | 2019-12-06 07:00 | 0.51235 | [18 empty] | 1844.4765 | 101 | 705 | 16903 |  |  |  |  | 16847 | 0
|  | 2019-12-06 08:00 | 0.50401 | [18 empty] | 1814.446 | 101 | 705 | 16905 |  |  |  |  | 16848 | 3444.1418
|  | 2019-12-06 09:00 | 0.50444 | [18 empty] | 1815.9671 | 101 | 705 | 16905 |  |  |  |  | 16849 | 1677.8486
|  | 2019-12-06 10:00 | 0.50755 | [18 empty] | 1827.174 | 101 | 705 | 16906 |  |  |  |  | 16850 | 0
|  | 2019-12-06 11:00 | 0.51221 | [18 empty] | 1843.9588 | 101 | 705 | 16908 |  |  |  |  | 16851 | 3106.7677
|  | 2019-12-06 12:00 | 0.51604 | [18 empty] | 1857.7321 | 101 | 705 | 16908 |  |  |  |  | 16852 | 1213.4599
|  | 2019-12-06 13:00 | 0.52336 | [18 empty] | 1884.0909 | 101 | 705 | 16909 |  |  |  |  | 16853 | 0
|  | 2019-12-06 14:00 | 0.52163 | [18 empty] | 1877.886 | 101 | 705 | 16911 |  |  |  |  | 16854 | 2172.3055
|  | 2019-12-06 15:00 | 0.51641 | [18 empty] | 1859.0774 | 101 | 705 | 16911 |  |  |  |  | 16855 | 1160.7278
|  | 2019-12-06 16:00 | 0.50833 | [18 empty] | 1829.9993 | 101 | 705 | 16912 |  |  |  |  | 16856 | 0
|  | 2019-12-06 17:00 | 0.50645 | [18 empty] | 1823.2021 | 101 | 705 | 16914 |  |  |  |  | 16857 | 2671.8596
|  | 2019-12-06 18:00 | 0.50634 | [18 empty] | 1822.8075 | 101 | 705 | 16914 |  |  |  |  | 16858 | 1420.3712
|  | 2019-12-06 19:00 | 0.50866 | [18 empty] | 1831.1835 | 101 | 705 | 16915 |  |  |  |  | 16859 | 0
|  | 2019-12-06 20:00 | 0.50774 | [18 empty] | 1827.8648 | 101 | 705 | 16917 |  |  |  |  | 16860 | 2974.6597
|  | 2019-12-06 21:00 | 0.50691 | [18 empty] | 1824.8833 | 101 | 705 | 16917 |  |  |  |  | 16861 | 1535.9165
|  | 2019-12-06 22:00 | 0.50466 | [18 empty] | 1816.7936 | 101 | 705 | 16918 |  |  |  |  | 16862 | 0
|  | 2019-12-06 23:00 | 0.5099 | [18 empty] | 1835.6471 | 101 | 705 | 16920 |  |  |  |  | 16863 | 3258.0025
|  | 2019-12-07 | 0.50362 | [18 empty] | 1813.0301 | 101 | 705 | 16920 |  |  |  |  | 16864 | 1676.0359
|  | 2019-12-07 01:00 | 0.4987 | [18 empty] | 1795.3049 | 101 | 706 | 16921 |  |  |  |  | 16865 | 0
|  | 2019-12-07 02:00 | 0.52531 | [18 empty] | 1891.1316 | 101 | 706 | 16923 |  |  |  |  | 16866 | 3335.7575
|  | 2019-12-07 03:00 | 0.53563 | [18 empty] | 1928.2652 | 101 | 706 | 16923 |  |  |  |  | 16867 | 1692.8089
|  | 2019-12-07 04:00 | 0.56184 | [18 empty] | 2022.608 | 101 | 706 | 16924 |  |  |  |  | 16868 | 0
|  | 2019-12-07 05:00 | 0.56146 | [18 empty] | 2021.2728 | 101 | 706 | 16926 |  |  |  |  | 16869 | 3391.5362
|  | 2019-12-07 06:00 | 0.54318 | [18 empty] | 1955.4441 | 101 | 706 | 16926 |  |  |  |  | 16870 | 1706.934
|  | 2019-12-07 07:00 | 0.54178 | [18 empty] | 1950.4092 | 101 | 706 | 16927 |  |  |  |  | 16871 | 0
|  | 2019-12-07 08:00 | 0.54414 | [18 empty] | 1958.8944 | 101 | 706 | 16929 |  |  |  |  | 16872 | 3338.1279
|  | 2019-12-07 09:00 | 0.54441 | [18 empty] | 1959.874 | 101 | 706 | 16929 |  |  |  |  | 16873 | 1605.2827
|  | 2019-12-07 10:00 | 0.54196 | [18 empty] | 1951.0405 | 101 | 706 | 16930 |  |  |  |  | 16874 | 0
|  | 2019-12-07 11:00 | 0.54398 | [18 empty] | 1958.3221 | 101 | 706 | 16932 |  |  |  |  | 16875 | 3033.0317
|  | 2019-12-07 12:00 | 0.54759 | [18 empty] | 1971.3079 | 101 | 706 | 16932 |  |  |  |  | 16876 | 1186.7304
|  | 2019-12-07 13:00 | 0.54792 | [18 empty] | 1972.5092 | 101 | 706 | 16933 |  |  |  |  | 16877 | 0
|  | 2019-12-07 14:00 | 0.55033 | [18 empty] | 1981.2042 | 101 | 706 | 16935 |  |  |  |  | 16878 | 2123.037
|  | 2019-12-07 15:00 | 0.56012 | [18 empty] | 2016.4273 | 101 | 706 | 16935 |  |  |  |  | 16879 | 1086.3955
|  | 2019-12-07 16:00 | 0.69487 | [18 empty] | 2501.5357 | 101 | 706 | 16936 |  |  |  |  | 16880 | 0
|  | 2019-12-07 17:00 | 0.74394 | [18 empty] | 2678.1894 | 101 | 706 | 16938 |  |  |  |  | 16881 | 2546.6877
|  | 2019-12-07 18:00 | 0.75902 | [18 empty] | 2732.4599 | 101 | 706 | 16938 |  |  |  |  | 16882 | 1470.3917
|  | 2019-12-07 19:00 | 0.75798 | [18 empty] | 2728.7326 | 101 | 706 | 16939 |  |  |  |  | 16883 | 0
|  | 2019-12-07 20:00 | 0.74898 | [18 empty] | 2696.3191 | 101 | 706 | 16941 |  |  |  |  | 16884 | 2916.6164
|  | 2019-12-07 21:00 | 0.73464 | [18 empty] | 2644.6889 | 101 | 706 | 16941 |  |  |  |  | 16885 | 1531.6054
|  | 2019-12-07 22:00 | 0.71718 | [18 empty] | 2581.8346 | 101 | 706 | 16942 |  |  |  |  | 16886 | 0
|  | 2019-12-07 23:00 | 0.70512 | [18 empty] | 2538.4255 | 101 | 706 | 16944 |  |  |  |  | 16887 | 2993.3438
|  | 2019-12-08 | 0.69178 | [18 empty] | 2490.4186 | 101 | 706 | 16944 |  |  |  |  | 16888 | 1471.9844
|  | 2019-12-08 01:00 | 0.68301 | [18 empty] | 2458.8366 | 101 | 707 | 16945 |  |  |  |  | 16889 | 0
|  | 2019-12-08 02:00 | 0.66423 | [18 empty] | 2391.2431 | 101 | 707 | 16947 |  |  |  |  | 16890 | 2873.6937
|  | 2019-12-08 03:00 | 0.64052 | [18 empty] | 2305.8651 | 101 | 707 | 16947 |  |  |  |  | 16891 | 1495.4911
|  | 2019-12-08 04:00 | 0.62124 | [18 empty] | 2236.4811 | 101 | 707 | 16948 |  |  |  |  | 16892 | 0
|  | 2019-12-08 05:00 | 0.53642 | [18 empty] | 1931.1151 | 101 | 707 | 16950 |  |  |  |  | 16893 | 3134.657
|  | 2019-12-08 06:00 | 0.46928 | [18 empty] | 1689.4082 | 101 | 707 | 16950 |  |  |  |  | 16894 | 1586.6227
|  | 2019-12-08 07:00 | 0.46105 | [18 empty] | 1659.7657 | 101 | 707 | 16951 |  |  |  |  | 16895 | 0
|  | 2019-12-08 08:00 | 0.45914 | [18 empty] | 1652.919 | 101 | 707 | 16953 |  |  |  |  | 16896 | 3073.0454
|  | 2019-12-08 09:00 | 0.46271 | [18 empty] | 1665.7382 | 101 | 707 | 16953 |  |  |  |  | 16897 | 1385.8925
|  | 2019-12-08 10:00 | 0.47326 | [18 empty] | 1703.72 | 101 | 707 | 16954 |  |  |  |  | 16898 | 0
|  | 2019-12-08 11:00 | 0.4834 | [18 empty] | 1740.2428 | 101 | 707 | 16956 |  |  |  |  | 16899 | 2388.5327
|  | 2019-12-08 12:00 | 0.50547 | [18 empty] | 1819.7034 | 101 | 707 | 16956 |  |  |  |  | 16900 | 1207.9286
|  | 2019-12-08 13:00 | 0.5187 | [18 empty] | 1867.3211 | 101 | 707 | 16957 |  |  |  |  | 16901 | 0
|  | 2019-12-08 14:00 | 0.55975 | [18 empty] | 2015.1111 | 101 | 707 | 16959 |  |  |  |  | 16902 | 3130.0985
|  | 2019-12-08 15:00 | 0.56499 | [18 empty] | 2033.9474 | 101 | 707 | 16959 |  |  |  |  | 16903 | 1844.4765
|  | 2019-12-08 16:00 | 0.57137 | [18 empty] | 2056.9234 | 101 | 707 | 16960 |  |  |  |  | 16904 | 0
|  | 2019-12-08 17:00 | 0.57466 | [18 empty] | 2068.7835 | 101 | 707 | 16962 |  |  |  |  | 16905 | 3630.4131
|  | 2019-12-08 18:00 | 0.57342 | [18 empty] | 2064.2969 | 101 | 707 | 16962 |  |  |  |  | 16906 | 1827.174
|  | 2019-12-08 19:00 | 0.58598 | [18 empty] | 2109.5141 | 101 | 707 | 16963 |  |  |  |  | 16907 | 0
|  | 2019-12-08 20:00 | 0.7553 | [18 empty] | 2719.0757 | 101 | 707 | 16965 |  |  |  |  | 16908 | 3701.6909
|  | 2019-12-08 21:00 | 0.76894 | [18 empty] | 2768.1732 | 101 | 707 | 16965 |  |  |  |  | 16909 | 1884.0909
|  | 2019-12-08 22:00 | 0.76529 | [18 empty] | 2755.0416 | 101 | 707 | 16966 |  |  |  |  | 16910 | 0
|  | 2019-12-08 23:00 | 0.75761 | [18 empty] | 2727.4102 | 101 | 707 | 16968 |  |  |  |  | 16911 | 3736.9634
|  | 2019-12-09 | 0.74769 | [18 empty] | 2691.6678 | 101 | 707 | 16968 |  |  |  |  | 16912 | 1829.9993
|  | 2019-12-09 01:00 | 0.73475 | [18 empty] | 2645.1082 | 102 | 708 | 16969 |  |  |  |  | 16913 | 0
|  | 2019-12-09 02:00 | 0.71963 | [18 empty] | 2590.6512 | 102 | 708 | 16971 |  |  |  |  | 16914 | 3646.0096
|  | 2019-12-09 03:00 | 0.70555 | [18 empty] | 2539.9816 | 102 | 708 | 16971 |  |  |  |  | 16915 | 1831.1835
|  | 2019-12-09 04:00 | 0.68508 | [18 empty] | 2466.2832 | 102 | 708 | 16972 |  |  |  |  | 16916 | 0
|  | 2019-12-09 05:00 | 0.67331 | [18 empty] | 2423.9067 | 102 | 708 | 16974 |  |  |  |  | 16917 | 3652.7481
|  | 2019-12-09 06:00 | 0.66489 | [18 empty] | 2393.6016 | 102 | 708 | 16974 |  |  |  |  | 16918 | 1816.7936
|  | 2019-12-09 07:00 | 0.66327 | [18 empty] | 2387.7541 | 102 | 708 | 16975 |  |  |  |  | 16919 | 0
|  | 2019-12-09 08:00 | 0.66586 | [18 empty] | 2397.0996 | 102 | 708 | 16977 |  |  |  |  | 16920 | 3648.6773
|  | 2019-12-09 09:00 | 0.67397 | [18 empty] | 2426.2811 | 102 | 708 | 16977 |  |  |  |  | 16921 | 1795.3049
|  | 2019-12-09 10:00 | 0.66006 | [18 empty] | 2376.2075 | 102 | 708 | 16978 |  |  |  |  | 16922 | 0
|  | 2019-12-09 11:00 | 0.51978 | [18 empty] | 1871.222 | 102 | 708 | 16980 |  |  |  |  | 16923 | 3819.3968
|  | 2019-12-09 12:00 | 0.57137 | [18 empty] | 2056.9301 | 102 | 708 | 16980 |  |  |  |  | 16924 | 2022.608
|  | 2019-12-09 13:00 | 0.60446 | [18 empty] | 2176.0525 | 102 | 708 | 16981 |  |  |  |  | 16925 | 0
|  | 2019-12-09 14:00 | 0.60194 | [18 empty] | 2166.9737 | 102 | 708 | 16983 |  |  |  |  | 16926 | 3976.7169
|  | 2019-12-09 15:00 | 0.59799 | [18 empty] | 2152.7694 | 102 | 708 | 16983 |  |  |  |  | 16927 | 1950.4092
|  | 2019-12-09 16:00 | 0.57119 | [18 empty] | 2056.2798 | 102 | 708 | 16984 |  |  |  |  | 16928 | 0
|  | 2019-12-09 17:00 | 0.55088 | [18 empty] | 1983.1591 | 102 | 708 | 16986 |  |  |  |  | 16929 | 3918.7684
|  | 2019-12-09 18:00 | 0.55015 | [18 empty] | 1980.5223 | 102 | 708 | 16986 |  |  |  |  | 16930 | 1951.0405
|  | 2019-12-09 19:00 | 0.55327 | [18 empty] | 1991.7896 | 102 | 708 | 16987 |  |  |  |  | 16931 | 0
|  | 2019-12-09 20:00 | 0.52406 | [18 empty] | 1886.6306 | 102 | 708 | 16989 |  |  |  |  | 16932 | 3929.63
|  | 2019-12-09 21:00 | 0.51733 | [18 empty] | 1862.3713 | 102 | 708 | 16989 |  |  |  |  | 16933 | 1972.5092
|  | 2019-12-09 22:00 | 0.52201 | [18 empty] | 1879.2299 | 102 | 708 | 16990 |  |  |  |  | 16934 | 0
|  | 2019-12-09 23:00 | 0.53177 | [18 empty] | 1914.3769 | 102 | 708 | 16992 |  |  |  |  | 16935 | 3997.6314
|  | 2019-12-10 | 0.53062 | [18 empty] | 1910.2314 | 102 | 708 | 16992 |  |  |  |  | 16936 | 2501.5357
|  | 2019-12-10 01:00 | 0.55875 | [18 empty] | 2011.5023 | 102 | 709 | 16993 |  |  |  |  | 16937 | 0
|  | 2019-12-10 02:00 | 0.57467 | [18 empty] | 2068.8253 | 102 | 709 | 16995 |  |  |  |  | 16938 | 5410.6493
|  | 2019-12-10 03:00 | 0.56352 | [18 empty] | 2028.6584 | 102 | 709 | 16995 |  |  |  |  | 16939 | 2728.7326
|  | 2019-12-10 04:00 | 0.55974 | [18 empty] | 2015.0615 | 102 | 709 | 16996 |  |  |  |  | 16940 | 0
|  | 2019-12-10 05:00 | 0.54377 | [18 empty] | 1957.5603 | 102 | 709 | 16998 |  |  |  |  | 16941 | 5341.008
|  | 2019-12-10 06:00 | 0.59118 | [18 empty] | 2128.2347 | 102 | 709 | 16998 |  |  |  |  | 16942 | 2581.8346
|  | 2019-12-10 07:00 | 0.60269 | [18 empty] | 2169.6899 | 102 | 709 | 16999 |  |  |  |  | 16943 | 0
|  | 2019-12-10 08:00 | 0.5806 | [18 empty] | 2090.1556 | 102 | 709 | 17001 |  |  |  |  | 16944 | 5028.8441
|  | 2019-12-10 09:00 | 0.5729 | [18 empty] | 2062.4403 | 102 | 709 | 17001 |  |  |  |  | 16945 | 2458.8366
|  | 2019-12-10 10:00 | 0.57273 | [18 empty] | 2061.8295 | 102 | 709 | 17002 |  |  |  |  | 16946 | 0
|  | 2019-12-10 11:00 | 0.53976 | [18 empty] | 1943.1455 | 102 | 709 | 17004 |  |  |  |  | 16947 | 4697.1082
|  | 2019-12-10 12:00 | 0.52988 | [18 empty] | 1907.554 | 102 | 709 | 17004 |  |  |  |  | 16948 | 2236.4811
|  | 2019-12-10 13:00 | 0.52991 | [18 empty] | 1907.6871 | 102 | 709 | 17005 |  |  |  |  | 16949 | 0
|  | 2019-12-10 14:00 | 0.49405 | [18 empty] | 1778.5785 | 102 | 709 | 17007 |  |  |  |  | 16950 | 3620.5234
|  | 2019-12-10 15:00 | 0.48272 | [18 empty] | 1737.7897 | 102 | 709 | 17007 |  |  |  |  | 16951 | 1659.7657
|  | 2019-12-10 16:00 | 0.47822 | [18 empty] | 1721.5961 | 102 | 709 | 17008 |  |  |  |  | 16952 | 0
|  | 2019-12-10 17:00 | 0.47774 | [18 empty] | 1719.875 | 102 | 709 | 17010 |  |  |  |  | 16953 | 3318.6572
|  | 2019-12-10 18:00 | 0.47756 | [18 empty] | 1719.2058 | 102 | 709 | 17010 |  |  |  |  | 16954 | 1703.72
|  | 2019-12-10 19:00 | 0.48464 | [18 empty] | 1744.6916 | 102 | 709 | 17011 |  |  |  |  | 16955 | 0
|  | 2019-12-10 20:00 | 0.48882 | [18 empty] | 1759.7693 | 102 | 709 | 17013 |  |  |  |  | 16956 | 3559.9462
|  | 2019-12-10 21:00 | 0.49418 | [18 empty] | 1779.0328 | 102 | 709 | 17013 |  |  |  |  | 16957 | 1867.3211
|  | 2019-12-10 22:00 | 0.49562 | [18 empty] | 1784.2241 | 102 | 709 | 17014 |  |  |  |  | 16958 | 0
|  | 2019-12-10 23:00 | 0.49361 | [18 empty] | 1776.9784 | 102 | 709 | 17016 |  |  |  |  | 16959 | 4049.0585
|  | 2019-12-11 | 0.48416 | [18 empty] | 1742.9647 | 102 | 709 | 17016 |  |  |  |  | 16960 | 2056.9234
|  | 2019-12-11 01:00 | 0.47219 | [18 empty] | 1699.8976 | 102 | 710 | 17017 |  |  |  |  | 16961 | 0
|  | 2019-12-11 02:00 | 0.46071 | [18 empty] | 1658.5636 | 102 | 710 | 17019 |  |  |  |  | 16962 | 4133.0804
|  | 2019-12-11 03:00 | 0.44859 | [18 empty] | 1614.9185 | 102 | 710 | 17019 |  |  |  |  | 16963 | 2109.5141
|  | 2019-12-11 04:00 | 0.43922 | [18 empty] | 1581.2065 | 102 | 710 | 17020 |  |  |  |  | 16964 | 0
|  | 2019-12-11 05:00 | 0.42988 | [18 empty] | 1547.5806 | 102 | 710 | 17022 |  |  |  |  | 16965 | 5487.2489
|  | 2019-12-11 06:00 | 0.40351 | [18 empty] | 1452.624 | 102 | 710 | 17022 |  |  |  |  | 16966 | 2755.0416
|  | 2019-12-11 07:00 | 0.50927 | [18 empty] | 1833.3894 | 102 | 710 | 17023 |  |  |  |  | 16967 | 0
|  | 2019-12-11 08:00 | 0.55435 | [18 empty] | 1995.6466 | 102 | 710 | 17025 |  |  |  |  | 16968 | 5419.0779
|  | 2019-12-11 09:00 | 0.55488 | [18 empty] | 1997.5521 | 102 | 710 | 17025 |  |  |  |  | 16969 | 2645.1082
|  | 2019-12-11 10:00 | 0.57075 | [18 empty] | 2054.6853 | 102 | 710 | 17026 |  |  |  |  | 16970 | 0
|  | 2019-12-11 11:00 | 0.62698 | [18 empty] | 2257.1406 | 102 | 710 | 17028 |  |  |  |  | 16971 | 5130.6328
|  | 2019-12-11 12:00 | 0.62512 | [18 empty] | 2250.4157 | 102 | 710 | 17028 |  |  |  |  | 16972 | 2466.2832
|  | 2019-12-11 13:00 | 0.61889 | [18 empty] | 2227.9888 | 102 | 710 | 17029 |  |  |  |  | 16973 | 0
|  | 2019-12-11 14:00 | 0.59921 | [18 empty] | 2157.1635 | 102 | 710 | 17031 |  |  |  |  | 16974 | 4817.5083
|  | 2019-12-11 15:00 | 0.53731 | [18 empty] | 1934.3056 | 102 | 710 | 17031 |  |  |  |  | 16975 | 2387.7541
|  | 2019-12-11 16:00 | 0.53729 | [18 empty] | 1934.2307 | 102 | 710 | 17032 |  |  |  |  | 16976 | 0
|  | 2019-12-11 17:00 | 0.53902 | [18 empty] | 1940.4632 | 102 | 710 | 17034 |  |  |  |  | 16977 | 4823.3807
|  | 2019-12-11 18:00 | 0.54253 | [18 empty] | 1953.1093 | 102 | 710 | 17034 |  |  |  |  | 16978 | 2376.2075
|  | 2019-12-11 19:00 | 0.54508 | [18 empty] | 1962.2759 | 102 | 710 | 17035 |  |  |  |  | 16979 | 0
|  | 2019-12-11 20:00 | 0.5426 | [18 empty] | 1953.3742 | 102 | 710 | 17037 |  |  |  |  | 16980 | 3928.1521
|  | 2019-12-11 21:00 | 0.54325 | [18 empty] | 1955.696 | 102 | 710 | 17037 |  |  |  |  | 16981 | 2176.0525
|  | 2019-12-11 22:00 | 0.54382 | [18 empty] | 1957.742 | 102 | 710 | 17038 |  |  |  |  | 16982 | 0
|  | 2019-12-11 23:00 | 0.54542 | [18 empty] | 1963.5043 | 102 | 710 | 17040 |  |  |  |  | 16983 | 4319.7431
|  | 2019-12-12 | 0.54515 | [18 empty] | 1962.5222 | 102 | 710 | 17040 |  |  |  |  | 16984 | 2056.2798
|  | 2019-12-12 01:00 | 0.54576 | [18 empty] | 1964.7319 | 102 | 711 | 17041 |  |  |  |  | 16985 | 0
|  | 2019-12-12 02:00 | 0.54383 | [18 empty] | 1957.7909 | 102 | 711 | 17043 |  |  |  |  | 16986 | 3963.6814
|  | 2019-12-12 03:00 | 0.54203 | [18 empty] | 1951.2955 | 102 | 711 | 17043 |  |  |  |  | 16987 | 1991.7896
|  | 2019-12-12 04:00 | 0.53773 | [18 empty] | 1935.8435 | 102 | 711 | 17044 |  |  |  |  | 16988 | 0
|  | 2019-12-12 05:00 | 0.53863 | [18 empty] | 1939.0718 | 102 | 711 | 17046 |  |  |  |  | 16989 | 3749.0019
|  | 2019-12-12 06:00 | 0.63797 | [18 empty] | 2296.7037 | 102 | 711 | 17046 |  |  |  |  | 16990 | 1879.2299
|  | 2019-12-12 07:00 | 0.6627 | [18 empty] | 2385.7378 | 102 | 711 | 17047 |  |  |  |  | 16991 | 0
|  | 2019-12-12 08:00 | 0.69914 | [18 empty] | 2516.9097 | 102 | 711 | 17049 |  |  |  |  | 16992 | 3824.6083
|  | 2019-12-12 09:00 | 0.71848 | [18 empty] | 2586.5333 | 102 | 711 | 17049 |  |  |  |  | 16993 | 2011.5023
|  | 2019-12-12 10:00 | 0.73086 | [18 empty] | 2631.1004 | 102 | 711 | 17050 |  |  |  |  | 16994 | 0
|  | 2019-12-12 11:00 | 0.73306 | [18 empty] | 2639.0324 | 102 | 711 | 17052 |  |  |  |  | 16995 | 4097.4838
|  | 2019-12-12 12:00 | 0.64854 | [18 empty] | 2334.7585 | 102 | 711 | 17052 |  |  |  |  | 16996 | 2015.0615
|  | 2019-12-12 13:00 | 0.63181 | [18 empty] | 2274.5177 | 102 | 711 | 17053 |  |  |  |  | 16997 | 0
|  | 2019-12-12 14:00 | 0.62521 | [18 empty] | 2250.7443 | 102 | 711 | 17055 |  |  |  |  | 16998 | 4085.795
|  | 2019-12-12 15:00 | 0.62316 | [18 empty] | 2243.3846 | 102 | 711 | 17055 |  |  |  |  | 16999 | 2169.6899
|  | 2019-12-12 16:00 | 0.61611 | [18 empty] | 2218.0084 | 102 | 711 | 17056 |  |  |  |  | 17000 | 0
|  | 2019-12-12 17:00 | 0.61314 | [18 empty] | 2207.2872 | 102 | 711 | 17058 |  |  |  |  | 17001 | 4152.5959
|  | 2019-12-12 18:00 | 0.61353 | [18 empty] | 2208.7175 | 102 | 711 | 17058 |  |  |  |  | 17002 | 2061.8295
|  | 2019-12-12 19:00 | 0.61384 | [18 empty] | 2209.8151 | 102 | 711 | 17059 |  |  |  |  | 17003 | 0
|  | 2019-12-12 20:00 | 0.61689 | [18 empty] | 2220.8158 | 102 | 711 | 17061 |  |  |  |  | 17004 | 3850.6995
|  | 2019-12-12 21:00 | 0.61412 | [18 empty] | 2210.8312 | 102 | 711 | 17061 |  |  |  |  | 17005 | 1907.6871
|  | 2019-12-12 22:00 | 0.6108 | [18 empty] | 2198.8945 | 102 | 711 | 17062 |  |  |  |  | 17006 | 0
|  | 2019-12-12 23:00 | 0.61376 | [18 empty] | 2209.5529 | 102 | 711 | 17064 |  |  |  |  | 17007 | 3516.3682
|  | 2019-12-13 | 0.60873 | [18 empty] | 2191.4149 | 102 | 711 | 17064 |  |  |  |  | 17008 | 1721.5961
|  | 2019-12-13 01:00 | 0.60154 | [18 empty] | 2165.5479 | 102 | 712 | 17065 |  |  |  |  | 17009 | 0
|  | 2019-12-13 02:00 | 0.58969 | [18 empty] | 2122.8953 | 102 | 712 | 17067 |  |  |  |  | 17010 | 3439.0808
|  | 2019-12-13 03:00 | 0.58312 | [18 empty] | 2099.2342 | 102 | 712 | 17067 |  |  |  |  | 17011 | 1744.6916
|  | 2019-12-13 04:00 | 0.57592 | [18 empty] | 2073.3184 | 102 | 712 | 17068 |  |  |  |  | 17012 | 0
|  | 2019-12-13 05:00 | 0.57232 | [18 empty] | 2060.3634 | 102 | 712 | 17070 |  |  |  |  | 17013 | 3538.8022
|  | 2019-12-13 06:00 | 0.5597 | [18 empty] | 2014.9376 | 102 | 712 | 17070 |  |  |  |  | 17014 | 1784.2241
|  | 2019-12-13 07:00 | 0.55749 | [18 empty] | 2006.9546 | 102 | 712 | 17071 |  |  |  |  | 17015 | 0
|  | 2019-12-13 08:00 | 0.5531 | [18 empty] | 1991.1604 | 102 | 712 | 17073 |  |  |  |  | 17016 | 3519.9432
|  | 2019-12-13 09:00 | 0.55542 | [18 empty] | 1999.5211 | 102 | 712 | 17073 |  |  |  |  | 17017 | 1699.8976
|  | 2019-12-13 10:00 | 0.56673 | [18 empty] | 2040.2293 | 102 | 712 | 17074 |  |  |  |  | 17018 | 0
|  | 2019-12-13 11:00 | 0.56394 | [18 empty] | 2030.1883 | 102 | 712 | 17076 |  |  |  |  | 17019 | 3273.4821
|  | 2019-12-13 12:00 | 0.56136 | [18 empty] | 2020.8854 | 102 | 712 | 17076 |  |  |  |  | 17020 | 1581.2065
|  | 2019-12-13 13:00 | 0.55848 | [18 empty] | 2010.5363 | 102 | 712 | 17077 |  |  |  |  | 17021 | 0
|  | 2019-12-13 14:00 | 0.5563 | [18 empty] | 2002.6874 | 102 | 712 | 17079 |  |  |  |  | 17022 | 3000.2046
|  | 2019-12-13 15:00 | 0.5537 | [18 empty] | 1993.315 | 102 | 712 | 17079 |  |  |  |  | 17023 | 1833.3894
|  | 2019-12-13 16:00 | 0.55211 | [18 empty] | 1987.5856 | 102 | 712 | 17080 |  |  |  |  | 17024 | 0
|  | 2019-12-13 17:00 | 0.55087 | [18 empty] | 1983.1448 | 102 | 712 | 17082 |  |  |  |  | 17025 | 3993.1987
|  | 2019-12-13 18:00 | 0.55377 | [18 empty] | 1993.5835 | 102 | 712 | 17082 |  |  |  |  | 17026 | 2054.6853
|  | 2019-12-13 19:00 | 0.56076 | [18 empty] | 2018.7498 | 102 | 712 | 17083 |  |  |  |  | 17027 | 0
|  | 2019-12-13 20:00 | 0.5726 | [18 empty] | 2061.3477 | 102 | 712 | 17085 |  |  |  |  | 17028 | 4507.5563
|  | 2019-12-13 21:00 | 0.5808 | [18 empty] | 2090.8675 | 102 | 712 | 17085 |  |  |  |  | 17029 | 2227.9888
|  | 2019-12-13 22:00 | 0.58662 | [18 empty] | 2111.8491 | 102 | 712 | 17086 |  |  |  |  | 17030 | 0
|  | 2019-12-13 23:00 | 0.58407 | [18 empty] | 2102.6613 | 102 | 712 | 17088 |  |  |  |  | 17031 | 4091.4691
|  | 2019-12-14 | 0.58215 | [18 empty] | 2095.7249 | 102 | 712 | 17088 |  |  |  |  | 17032 | 1934.2307
|  | 2019-12-14 01:00 | 0.59879 | [18 empty] | 2155.6595 | 102 | 713 | 17089 |  |  |  |  | 17033 | 0
|  | 2019-12-14 02:00 | 0.61297 | [18 empty] | 2206.7015 | 102 | 713 | 17091 |  |  |  |  | 17034 | 3893.5725
|  | 2019-12-14 03:00 | 0.62052 | [18 empty] | 2233.8842 | 102 | 713 | 17091 |  |  |  |  | 17035 | 1962.2759
|  | 2019-12-14 04:00 | 0.61593 | [18 empty] | 2217.3611 | 102 | 713 | 17092 |  |  |  |  | 17036 | 0
|  | 2019-12-14 05:00 | 0.60988 | [18 empty] | 2195.5735 | 102 | 713 | 17094 |  |  |  |  | 17037 | 3909.0703
|  | 2019-12-14 06:00 | 0.60773 | [18 empty] | 2187.8202 | 102 | 713 | 17094 |  |  |  |  | 17038 | 1957.742
|  | 2019-12-14 07:00 | 0.60171 | [18 empty] | 2166.1477 | 102 | 713 | 17095 |  |  |  |  | 17039 | 0
|  | 2019-12-14 08:00 | 0.6058 | [18 empty] | 2180.8687 | 102 | 713 | 17097 |  |  |  |  | 17040 | 3926.0266
|  | 2019-12-14 09:00 | 0.61984 | [18 empty] | 2231.4276 | 102 | 713 | 17097 |  |  |  |  | 17041 | 1964.7319
|  | 2019-12-14 10:00 | 0.63746 | [18 empty] | 2294.8481 | 102 | 713 | 17098 |  |  |  |  | 17042 | 0
|  | 2019-12-14 11:00 | 0.6445 | [18 empty] | 2320.1951 | 102 | 713 | 17100 |  |  |  |  | 17043 | 3909.0865
|  | 2019-12-14 12:00 | 0.64791 | [18 empty] | 2332.4584 | 102 | 713 | 17100 |  |  |  |  | 17044 | 1935.8435
|  | 2019-12-14 13:00 | 0.65031 | [18 empty] | 2341.1137 | 102 | 713 | 17101 |  |  |  |  | 17045 | 0
|  | 2019-12-14 14:00 | 0.65389 | [18 empty] | 2353.9894 | 102 | 713 | 17103 |  |  |  |  | 17046 | 4235.7756
|  | 2019-12-14 15:00 | 0.65697 | [18 empty] | 2365.1056 | 102 | 713 | 17103 |  |  |  |  | 17047 | 2385.7378
|  | 2019-12-14 16:00 | 0.66092 | [18 empty] | 2379.3203 | 102 | 713 | 17104 |  |  |  |  | 17048 | 0
|  | 2019-12-14 17:00 | 0.72405 | [18 empty] | 2606.5711 | 102 | 713 | 17106 |  |  |  |  | 17049 | 5103.4431
|  | 2019-12-14 18:00 | 0.7996 | [18 empty] | 2878.5652 | 102 | 713 | 17106 |  |  |  |  | 17050 | 2631.1004
|  | 2019-12-14 19:00 | 0.80102 | [18 empty] | 2883.6864 | 102 | 713 | 17107 |  |  |  |  | 17051 | 0
|  | 2019-12-14 20:00 | 0.79483 | [18 empty] | 2861.3978 | 102 | 713 | 17109 |  |  |  |  | 17052 | 4973.7909
|  | 2019-12-14 21:00 | 0.78724 | [18 empty] | 2834.0548 | 102 | 713 | 17109 |  |  |  |  | 17053 | 2274.5177
|  | 2019-12-14 22:00 | 0.78144 | [18 empty] | 2813.1977 | 102 | 713 | 17110 |  |  |  |  | 17054 | 0
|  | 2019-12-14 23:00 | 0.77996 | [18 empty] | 2807.8441 | 102 | 713 | 17112 |  |  |  |  | 17055 | 4494.1289
|  | 2019-12-15 | 0.7669 | [18 empty] | 2760.8314 | 102 | 713 | 17112 |  |  |  |  | 17056 | 2218.0084
|  | 2019-12-15 01:00 | 0.75665 | [18 empty] | 2723.9468 | 102 | 714 | 17113 |  |  |  |  | 17057 | 0
|  | 2019-12-15 02:00 | 0.75372 | [18 empty] | 2713.3935 | 102 | 714 | 17115 |  |  |  |  | 17058 | 4416.0047
|  | 2019-12-15 03:00 | 0.74571 | [18 empty] | 2684.5718 | 102 | 714 | 17115 |  |  |  |  | 17059 | 2209.8151
|  | 2019-12-15 04:00 | 0.73332 | [18 empty] | 2639.9412 | 102 | 714 | 17116 |  |  |  |  | 17060 | 0
|  | 2019-12-15 05:00 | 0.72266 | [18 empty] | 2601.5739 | 102 | 714 | 17118 |  |  |  |  | 17061 | 4431.647
|  | 2019-12-15 06:00 | 0.71696 | [18 empty] | 2581.0495 | 102 | 714 | 17118 |  |  |  |  | 17062 | 2198.8945
|  | 2019-12-15 07:00 | 0.71219 | [18 empty] | 2563.8975 | 102 | 714 | 17119 |  |  |  |  | 17063 | 0
|  | 2019-12-15 08:00 | 0.70871 | [18 empty] | 2551.3528 | 102 | 714 | 17121 |  |  |  |  | 17064 | 4400.9679
|  | 2019-12-15 09:00 | 0.69965 | [18 empty] | 2518.7331 | 102 | 714 | 17121 |  |  |  |  | 17065 | 2165.5479
|  | 2019-12-15 10:00 | 0.71161 | [18 empty] | 2561.8083 | 102 | 714 | 17122 |  |  |  |  | 17066 | 0
|  | 2019-12-15 11:00 | 0.72119 | [18 empty] | 2596.2981 | 102 | 714 | 17124 |  |  |  |  | 17067 | 4222.1295
|  | 2019-12-15 12:00 | 0.71509 | [18 empty] | 2574.3202 | 102 | 714 | 17124 |  |  |  |  | 17068 | 2073.3184
|  | 2019-12-15 13:00 | 0.62502 | [18 empty] | 2250.0782 | 102 | 714 | 17125 |  |  |  |  | 17069 | 0
|  | 2019-12-15 14:00 | 0.62893 | [18 empty] | 2264.15 | 102 | 714 | 17127 |  |  |  |  | 17070 | 4075.301
|  | 2019-12-15 15:00 | 0.63022 | [18 empty] | 2268.7794 | 102 | 714 | 17127 |  |  |  |  | 17071 | 2006.9546
|  | 2019-12-15 16:00 | 0.63061 | [18 empty] | 2270.2044 | 102 | 714 | 17128 |  |  |  |  | 17072 | 0
|  | 2019-12-15 17:00 | 0.63085 | [18 empty] | 2271.0701 | 102 | 714 | 17130 |  |  |  |  | 17073 | 3990.6815
|  | 2019-12-15 18:00 | 0.63053 | [18 empty] | 2269.9124 | 102 | 714 | 17130 |  |  |  |  | 17074 | 2040.2293
|  | 2019-12-15 19:00 | 0.63186 | [18 empty] | 2274.6846 | 102 | 714 | 17131 |  |  |  |  | 17075 | 0
|  | 2019-12-15 20:00 | 0.6385 | [18 empty] | 2298.5851 | 102 | 714 | 17133 |  |  |  |  | 17076 | 4051.0737
|  | 2019-12-15 21:00 | 0.64806 | [18 empty] | 2333.0331 | 102 | 714 | 17133 |  |  |  |  | 17077 | 2010.5363
|  | 2019-12-15 22:00 | 0.65017 | [18 empty] | 2340.6225 | 102 | 714 | 17134 |  |  |  |  | 17078 | 0
|  | 2019-12-15 23:00 | 0.65093 | [18 empty] | 2343.3388 | 102 | 714 | 17136 |  |  |  |  | 17079 | 3996.0024
|  | 2019-12-16 | 0.64945 | [18 empty] | 2338.0279 | 102 | 714 | 17136 |  |  |  |  | 17080 | 1987.5856
|  | 2019-12-16 01:00 | 0.65138 | [18 empty] | 2344.9555 | 103 | 715 | 17137 |  |  |  |  | 17081 | 0
|  | 2019-12-16 02:00 | 0.65128 | [18 empty] | 2344.6079 | 103 | 715 | 17139 |  |  |  |  | 17082 | 3976.7283
|  | 2019-12-16 03:00 | 0.64339 | [18 empty] | 2316.1968 | 103 | 715 | 17139 |  |  |  |  | 17083 | 2018.7498
|  | 2019-12-16 04:00 | 0.63744 | [18 empty] | 2294.7963 | 103 | 715 | 17140 |  |  |  |  | 17084 | 0
|  | 2019-12-16 05:00 | 0.63041 | [18 empty] | 2269.4855 | 103 | 715 | 17142 |  |  |  |  | 17085 | 4152.2153
|  | 2019-12-16 06:00 | 0.62383 | [18 empty] | 2245.8005 | 103 | 715 | 17142 |  |  |  |  | 17086 | 2111.8491
|  | 2019-12-16 07:00 | 0.62852 | [18 empty] | 2262.6603 | 103 | 715 | 17143 |  |  |  |  | 17087 | 0
|  | 2019-12-16 08:00 | 0.62984 | [18 empty] | 2267.4396 | 103 | 715 | 17145 |  |  |  |  | 17088 | 4198.3862
|  | 2019-12-16 09:00 | 0.65019 | [18 empty] | 2340.6887 | 103 | 715 | 17145 |  |  |  |  | 17089 | 2155.6595
|  | 2019-12-16 10:00 | 0.65292 | [18 empty] | 2350.5119 | 103 | 715 | 17146 |  |  |  |  | 17090 | 0
|  | 2019-12-16 11:00 | 0.66232 | [18 empty] | 2384.3609 | 103 | 715 | 17148 |  |  |  |  | 17091 | 4440.5857
|  | 2019-12-16 12:00 | 0.70314 | [18 empty] | 2531.3106 | 103 | 715 | 17148 |  |  |  |  | 17092 | 2217.3611
|  | 2019-12-16 13:00 | 0.70369 | [18 empty] | 2533.2847 | 103 | 715 | 17149 |  |  |  |  | 17093 | 0
|  | 2019-12-16 14:00 | 0.70097 | [18 empty] | 2523.483 | 103 | 715 | 17151 |  |  |  |  | 17094 | 4383.3937
|  | 2019-12-16 15:00 | 0.69929 | [18 empty] | 2517.4596 | 103 | 715 | 17151 |  |  |  |  | 17095 | 2166.1477
|  | 2019-12-16 16:00 | 0.69914 | [18 empty] | 2516.9019 | 103 | 715 | 17152 |  |  |  |  | 17096 | 0
|  | 2019-12-16 17:00 | 0.70066 | [18 empty] | 2522.358 | 103 | 715 | 17154 |  |  |  |  | 17097 | 4412.2963
|  | 2019-12-16 18:00 | 0.71575 | [18 empty] | 2576.6864 | 103 | 715 | 17154 |  |  |  |  | 17098 | 2294.8481
|  | 2019-12-16 19:00 | 0.73459 | [18 empty] | 2644.5195 | 103 | 715 | 17155 |  |  |  |  | 17099 | 0
|  | 2019-12-16 20:00 | 0.74485 | [18 empty] | 2681.4521 | 103 | 715 | 17157 |  |  |  |  | 17100 | 4652.6535
|  | 2019-12-16 21:00 | 0.73406 | [18 empty] | 2642.6016 | 103 | 715 | 17157 |  |  |  |  | 17101 | 2341.1137
|  | 2019-12-16 22:00 | 0.73375 | [18 empty] | 2641.5002 | 103 | 715 | 17158 |  |  |  |  | 17102 | 0
|  | 2019-12-16 23:00 | 0.72525 | [18 empty] | 2610.9167 | 103 | 715 | 17160 |  |  |  |  | 17103 | 4719.0951
|  | 2019-12-17 | 0.71923 | [18 empty] | 2589.211 | 103 | 715 | 17160 |  |  |  |  | 17104 | 2379.3203
|  | 2019-12-17 01:00 | 0.71399 | [18 empty] | 2570.3647 | 103 | 716 | 17161 |  |  |  |  | 17105 | 0
|  | 2019-12-17 02:00 | 0.71348 | [18 empty] | 2568.5451 | 103 | 716 | 17163 |  |  |  |  | 17106 | 5485.1363
|  | 2019-12-17 03:00 | 0.70924 | [18 empty] | 2553.2723 | 103 | 716 | 17163 |  |  |  |  | 17107 | 2883.6864
|  | 2019-12-17 04:00 | 0.70538 | [18 empty] | 2539.3626 | 103 | 716 | 17164 |  |  |  |  | 17108 | 0
|  | 2019-12-17 05:00 | 0.7059 | [18 empty] | 2541.2464 | 103 | 716 | 17166 |  |  |  |  | 17109 | 5695.4527
|  | 2019-12-17 06:00 | 0.70241 | [18 empty] | 2528.6698 | 103 | 716 | 17166 |  |  |  |  | 17110 | 2813.1977
|  | 2019-12-17 07:00 | 0.7212 | [18 empty] | 2596.3316 | 103 | 716 | 17167 |  |  |  |  | 17111 | 0
|  | 2019-12-17 08:00 | 0.73448 | [18 empty] | 2644.1188 | 103 | 716 | 17169 |  |  |  |  | 17112 | 5568.6755
|  | 2019-12-17 09:00 | 0.73459 | [18 empty] | 2644.529 | 103 | 716 | 17169 |  |  |  |  | 17113 | 2723.9468
|  | 2019-12-17 10:00 | 0.74652 | [18 empty] | 2687.4662 | 103 | 716 | 17170 |  |  |  |  | 17114 | 0
|  | 2019-12-17 11:00 | 0.73252 | [18 empty] | 2637.0565 | 103 | 716 | 17172 |  |  |  |  | 17115 | 5397.9654
|  | 2019-12-17 12:00 | 0.70507 | [18 empty] | 2538.241 | 103 | 716 | 17172 |  |  |  |  | 17116 | 2639.9412
|  | 2019-12-17 13:00 | 0.70244 | [18 empty] | 2528.7794 | 103 | 716 | 17173 |  |  |  |  | 17117 | 0
|  | 2019-12-17 14:00 | 0.69345 | [18 empty] | 2496.4304 | 103 | 716 | 17175 |  |  |  |  | 17118 | 5182.6234
|  | 2019-12-17 15:00 | 0.68902 | [18 empty] | 2480.4629 | 103 | 716 | 17175 |  |  |  |  | 17119 | 2563.8975
|  | 2019-12-17 16:00 | 0.68532 | [18 empty] | 2467.1428 | 103 | 716 | 17176 |  |  |  |  | 17120 | 0
|  | 2019-12-17 17:00 | 0.67942 | [18 empty] | 2445.8998 | 103 | 716 | 17178 |  |  |  |  | 17121 | 5070.0859
|  | 2019-12-17 18:00 | 0.67073 | [18 empty] | 2414.6416 | 103 | 716 | 17178 |  |  |  |  | 17122 | 2561.8083
|  | 2019-12-17 19:00 | 0.67461 | [18 empty] | 2428.5976 | 103 | 716 | 17179 |  |  |  |  | 17123 | 0
|  | 2019-12-17 20:00 | 0.67476 | [18 empty] | 2429.1244 | 103 | 716 | 17181 |  |  |  |  | 17124 | 5170.6183
|  | 2019-12-17 21:00 | 0.67219 | [18 empty] | 2419.9003 | 103 | 716 | 17181 |  |  |  |  | 17125 | 2250.0782
|  | 2019-12-17 22:00 | 0.68052 | [18 empty] | 2449.8616 | 103 | 716 | 17182 |  |  |  |  | 17126 | 0
|  | 2019-12-17 23:00 | 0.71361 | [18 empty] | 2568.9915 | 103 | 716 | 17184 |  |  |  |  | 17127 | 4532.9294
|  | 2019-12-18 | 0.72463 | [18 empty] | 2608.6571 | 103 | 716 | 17184 |  |  |  |  | 17128 | 2270.2044
|  | 2019-12-18 01:00 | 0.72661 | [18 empty] | 2615.8023 | 103 | 717 | 17185 |  |  |  |  | 17129 | 0
|  | 2019-12-18 02:00 | 0.72434 | [18 empty] | 2607.6135 | 103 | 717 | 17187 |  |  |  |  | 17130 | 4540.9825
|  | 2019-12-18 03:00 | 0.74119 | [18 empty] | 2668.2985 | 103 | 717 | 17187 |  |  |  |  | 17131 | 2274.6846
|  | 2019-12-18 04:00 | 0.73837 | [18 empty] | 2658.1427 | 103 | 717 | 17188 |  |  |  |  | 17132 | 0
|  | 2019-12-18 05:00 | 0.72277 | [18 empty] | 2601.9724 | 103 | 717 | 17190 |  |  |  |  | 17133 | 4631.6182
|  | 2019-12-18 06:00 | 0.72812 | [18 empty] | 2621.2189 | 103 | 717 | 17190 |  |  |  |  | 17134 | 2340.6225
|  | 2019-12-18 07:00 | 0.76125 | [18 empty] | 2740.5121 | 103 | 717 | 17191 |  |  |  |  | 17135 | 0
|  | 2019-12-18 08:00 | 0.82258 | [18 empty] | 2961.2853 | 103 | 717 | 17193 |  |  |  |  | 17136 | 4681.3667
|  | 2019-12-18 09:00 | 0.89448 | [18 empty] | 3220.1132 | 103 | 717 | 17193 |  |  |  |  | 17137 | 2344.9555
|  | 2019-12-18 10:00 | 0.93118 | [18 empty] | 3352.2327 | 103 | 717 | 17194 |  |  |  |  | 17138 | 0
|  | 2019-12-18 11:00 | 0.93797 | [18 empty] | 3376.7016 | 103 | 717 | 17196 |  |  |  |  | 17139 | 4660.8047
|  | 2019-12-18 12:00 | 0.96919 | [18 empty] | 3489.0711 | 103 | 717 | 17196 |  |  |  |  | 17140 | 2294.7963
|  | 2019-12-18 13:00 | 1.0214 | [18 empty] | 3676.9454 | 103 | 717 | 17197 |  |  |  |  | 17141 | 0
|  | 2019-12-18 14:00 | 1.0215 | [18 empty] | 3677.4504 | 103 | 717 | 17199 |  |  |  |  | 17142 | 4515.286
|  | 2019-12-18 15:00 | 0.98271 | [18 empty] | 3537.7587 | 103 | 717 | 17199 |  |  |  |  | 17143 | 2262.6603
|  | 2019-12-18 16:00 | 0.96398 | [18 empty] | 3470.3321 | 103 | 717 | 17200 |  |  |  |  | 17144 | 0
|  | 2019-12-18 17:00 | 0.94969 | [18 empty] | 3418.8869 | 103 | 717 | 17202 |  |  |  |  | 17145 | 4608.1283
|  | 2019-12-18 18:00 | 0.94006 | [18 empty] | 3384.2339 | 103 | 717 | 17202 |  |  |  |  | 17146 | 2350.5119
|  | 2019-12-18 19:00 | 0.93436 | [18 empty] | 3363.7101 | 103 | 717 | 17203 |  |  |  |  | 17147 | 0
|  | 2019-12-18 20:00 | 0.92606 | [18 empty] | 3333.8146 | 103 | 717 | 17205 |  |  |  |  | 17148 | 4915.6715
|  | 2019-12-18 21:00 | 0.92386 | [18 empty] | 3325.8955 | 103 | 717 | 17205 |  |  |  |  | 17149 | 2533.2847
|  | 2019-12-18 22:00 | 0.9206 | [18 empty] | 3314.1478 | 103 | 717 | 17206 |  |  |  |  | 17150 | 0
|  | 2019-12-19 01:00 | 0.88262 | [18 empty] | 9532.2892 | 103 | 718 | 17209 |  |  |  |  | 17151 | 5040.9426
|  | 2019-12-19 02:00 | 0.86628 | [18 empty] | 3118.6 | 103 | 718 | 17211 |  |  |  |  | 17152 | 2516.9019
|  | 2019-12-19 03:00 | 0.84862 | [18 empty] | 3055.0237 | 103 | 718 | 17211 |  |  |  |  | 17153 | 0
|  | 2019-12-19 04:00 | 0.83813 | [18 empty] | 3017.2775 | 103 | 718 | 17212 |  |  |  |  | 17154 | 5099.0444
|  | 2019-12-19 05:00 | 0.82861 | [18 empty] | 2983.009 | 103 | 718 | 17214 |  |  |  |  | 17155 | 2644.5195
|  | 2019-12-19 06:00 | 0.82348 | [18 empty] | 2964.533 | 103 | 718 | 17214 |  |  |  |  | 17156 | 0
|  | 2019-12-19 07:00 | 0.82122 | [18 empty] | 2956.3852 | 103 | 718 | 17215 |  |  |  |  | 17157 | 5324.0536
|  | 2019-12-19 08:00 | 0.82705 | [18 empty] | 2977.3787 | 103 | 718 | 17217 |  |  |  |  | 17158 | 2641.5002
|  | 2019-12-19 09:00 | 0.82566 | [18 empty] | 2972.3636 | 103 | 718 | 17217 |  |  |  |  | 17159 | 0
|  | 2019-12-19 10:00 | 0.82421 | [18 empty] | 2967.1493 | 103 | 718 | 17218 |  |  |  |  | 17160 | 5200.1278
|  | 2019-12-19 11:00 | 0.8249 | [18 empty] | 2969.6376 | 103 | 718 | 17220 |  |  |  |  | 17161 | 2570.3647
|  | 2019-12-19 12:00 | 0.80183 | [18 empty] | 2886.594 | 103 | 718 | 17220 |  |  |  |  | 17162 | 0
|  | 2019-12-19 13:00 | 0.80941 | [18 empty] | 2913.8778 | 103 | 718 | 17221 |  |  |  |  | 17163 | 5121.8174
|  | 2019-12-19 14:00 | 0.8138 | [18 empty] | 2929.6672 | 103 | 718 | 17223 |  |  |  |  | 17164 | 2539.3626
|  | 2019-12-19 15:00 | 0.80084 | [18 empty] | 2883.0123 | 103 | 718 | 17223 |  |  |  |  | 17165 | 0
|  | 2019-12-19 16:00 | 0.80772 | [18 empty] | 2907.7849 | 103 | 718 | 17224 |  |  |  |  | 17166 | 5069.9162
|  | 2019-12-19 17:00 | 0.80343 | [18 empty] | 2892.3542 | 103 | 718 | 17226 |  |  |  |  | 17167 | 2596.3316
|  | 2019-12-19 18:00 | 0.80279 | [18 empty] | 2890.0319 | 103 | 718 | 17226 |  |  |  |  | 17168 | 0
|  | 2019-12-19 19:00 | 0.79831 | [18 empty] | 2873.9145 | 103 | 718 | 17227 |  |  |  |  | 17169 | 5288.6478
|  | 2019-12-19 20:00 | 0.80146 | [18 empty] | 2885.258 | 103 | 718 | 17229 |  |  |  |  | 17170 | 2687.4662
|  | 2019-12-19 21:00 | 0.79221 | [18 empty] | 2851.9629 | 103 | 718 | 17229 |  |  |  |  | 17171 | 0
|  | 2019-12-19 22:00 | 0.79424 | [18 empty] | 2859.2778 | 103 | 718 | 17230 |  |  |  |  | 17172 | 5175.2975
|  | 2019-12-19 23:00 | 0.7929 | [18 empty] | 2854.4516 | 103 | 718 | 17232 |  |  |  |  | 17173 | 2528.7794
|  | 2019-12-20 | 0.78294 | [18 empty] | 2818.5879 | 103 | 718 | 17232 |  |  |  |  | 17174 | 0
|  | 2019-12-20 01:00 | 0.77672 | [18 empty] | 2796.1978 | 103 | 719 | 17233 |  |  |  |  | 17175 | 4976.8933
|  | 2019-12-20 02:00 | 0.77019 | [18 empty] | 2772.6698 | 103 | 719 | 17235 |  |  |  |  | 17176 | 2467.1428
|  | 2019-12-20 03:00 | 0.75758 | [18 empty] | 2727.2775 | 103 | 719 | 17235 |  |  |  |  | 17177 | 0
|  | 2019-12-20 04:00 | 0.74688 | [18 empty] | 2688.7647 | 103 | 719 | 17236 |  |  |  |  | 17178 | 4860.5414
|  | 2019-12-20 05:00 | 0.72984 | [18 empty] | 2627.4361 | 103 | 719 | 17238 |  |  |  |  | 17179 | 2428.5976
|  | 2019-12-20 06:00 | 0.72681 | [18 empty] | 2616.5048 | 103 | 719 | 17238 |  |  |  |  | 17180 | 0
|  | 2019-12-20 07:00 | 0.73257 | [18 empty] | 2637.2347 | 103 | 719 | 17239 |  |  |  |  | 17181 | 4849.0247
|  | 2019-12-20 08:00 | 0.73071 | [18 empty] | 2630.5611 | 103 | 719 | 17241 |  |  |  |  | 17182 | 2449.8616
|  | 2019-12-20 09:00 | 0.73591 | [18 empty] | 2649.2926 | 103 | 719 | 17241 |  |  |  |  | 17183 | 0
|  | 2019-12-20 10:00 | 0.73926 | [18 empty] | 2661.3524 | 103 | 719 | 17242 |  |  |  |  | 17184 | 5177.6487
|  | 2019-12-20 11:00 | 0.73569 | [18 empty] | 2648.4831 | 103 | 719 | 17244 |  |  |  |  | 17185 | 2615.8023
|  | 2019-12-20 12:00 | 0.73833 | [18 empty] | 2657.9951 | 103 | 719 | 17244 |  |  |  |  | 17186 | 0
|  | 2019-12-20 13:00 | 0.73818 | [18 empty] | 2657.4491 | 103 | 719 | 17245 |  |  |  |  | 17187 | 5275.912
|  | 2019-12-20 14:00 | 0.73292 | [18 empty] | 2638.5158 | 103 | 719 | 17247 |  |  |  |  | 17188 | 2658.1427
|  | 2019-12-20 15:00 | 0.7222 | [18 empty] | 2599.9073 | 103 | 719 | 17247 |  |  |  |  | 17189 | 0
|  | 2019-12-20 16:00 | 0.72349 | [18 empty] | 2604.5558 | 103 | 719 | 17248 |  |  |  |  | 17190 | 5223.1913
|  | 2019-12-20 17:00 | 0.72366 | [18 empty] | 2605.1715 | 103 | 719 | 17250 |  |  |  |  | 17191 | 2740.5121
|  | 2019-12-20 18:00 | 0.71869 | [18 empty] | 2587.2683 | 103 | 719 | 17250 |  |  |  |  | 17192 | 0
|  | 2019-12-20 19:00 | 0.70873 | [18 empty] | 2551.4184 | 103 | 719 | 17251 |  |  |  |  | 17193 | 6181.3985
|  | 2019-12-20 20:00 | 0.7183 | [18 empty] | 2585.8693 | 103 | 719 | 17253 |  |  |  |  | 17194 | 3352.2327
|  | 2019-12-20 21:00 | 0.70565 | [18 empty] | 2540.3286 | 103 | 719 | 17253 |  |  |  |  | 17195 | 0
|  | 2019-12-20 22:00 | 0.7008 | [18 empty] | 2522.8802 | 103 | 719 | 17254 |  |  |  |  | 17196 | 6865.7726
|  | 2019-12-20 23:00 | 0.69504 | [18 empty] | 2502.1602 | 103 | 719 | 17256 |  |  |  |  | 17197 | 3676.9454
|  | 2019-12-21 | 0.6654 | [18 empty] | 2395.4364 | 103 | 719 | 17256 |  |  |  |  | 17198 | 0
|  | 2019-12-21 01:00 | 0.63083 | [18 empty] | 2270.9886 | 103 | 720 | 17257 |  |  |  |  | 17199 | 7215.2091
|  | 2019-12-21 02:00 | 0.63821 | [18 empty] | 2297.5567 | 103 | 720 | 17259 |  |  |  |  | 17200 | 3470.3321
|  | 2019-12-21 03:00 | 0.60308 | [18 empty] | 2171.0866 | 103 | 720 | 17259 |  |  |  |  | 17201 | 0
|  | 2019-12-21 04:00 | 0.58924 | [18 empty] | 2121.2538 | 103 | 720 | 17260 |  |  |  |  | 17202 | 6803.1208
|  | 2019-12-21 05:00 | 0.52363 | [18 empty] | 1885.0722 | 103 | 720 | 17262 |  |  |  |  | 17203 | 3363.7101
|  | 2019-12-21 06:00 | 0.53492 | [18 empty] | 1925.7277 | 103 | 720 | 17262 |  |  |  |  | 17204 | 0
|  | 2019-12-21 07:00 | 0.44741 | [18 empty] | 1610.6654 | 103 | 720 | 17263 |  |  |  |  | 17205 | 6659.7101
|  | 2019-12-21 08:00 | 0.42546 | [18 empty] | 1531.6505 | 103 | 720 | 17265 |  |  |  |  | 17206 | 3314.1478
|  | 2019-12-21 09:00 | 0.48575 | [18 empty] | 1748.6904 | 103 | 720 | 17265 |  |  |  |  | 17207 | 0
|  | 2019-12-21 10:00 | 0.59215 | [18 empty] | 2131.7377 | 103 | 720 | 17266 |  |  |  |  | 17208 | 0
|  | 2019-12-21 11:00 | 0.55817 | [18 empty] | 2009.4298 | 103 | 720 | 17268 |  |  |  |  | 17209 | 9532.2892
|  | 2019-12-21 12:00 | 0.51162 | [18 empty] | 1841.8409 | 103 | 720 | 17268 |  |  |  |  | 17210 | 0
|  | 2019-12-21 13:00 | 0.52743 | [18 empty] | 1898.7479 | 103 | 720 | 17269 |  |  |  |  | 17211 | 6173.6237
|  | 2019-12-21 14:00 | 0.53467 | [18 empty] | 1924.8219 | 103 | 720 | 17271 |  |  |  |  | 17212 | 3017.2775
|  | 2019-12-21 15:00 | 0.64607 | [18 empty] | 2325.854 | 103 | 720 | 17271 |  |  |  |  | 17213 | 0
|  | 2019-12-21 16:00 | 0.66314 | [18 empty] | 2387.2861 | 103 | 720 | 17272 |  |  |  |  | 17214 | 5947.542
|  | 2019-12-21 17:00 | 0.67434 | [18 empty] | 2427.6397 | 103 | 720 | 17274 |  |  |  |  | 17215 | 2956.3852
|  | 2019-12-21 18:00 | 0.65904 | [18 empty] | 2372.5296 | 103 | 720 | 17274 |  |  |  |  | 17216 | 0
|  | 2019-12-21 19:00 | 0.63935 | [18 empty] | 2301.65 | 103 | 720 | 17275 |  |  |  |  | 17217 | 5949.7423
|  | 2019-12-21 20:00 | 0.64375 | [18 empty] | 2317.4929 | 103 | 720 | 17277 |  |  |  |  | 17218 | 2967.1493
|  | 2019-12-21 21:00 | 0.64503 | [18 empty] | 2322.098 | 103 | 720 | 17277 |  |  |  |  | 17219 | 0
|  | 2019-12-21 22:00 | 0.62401 | [18 empty] | 2246.4375 | 103 | 720 | 17278 |  |  |  |  | 17220 | 5856.2316
|  | 2019-12-21 23:00 | 0.66186 | [18 empty] | 2382.6847 | 103 | 720 | 17280 |  |  |  |  | 17221 | 2913.8778
|  | 2019-12-22 | 0.66472 | [18 empty] | 2392.9939 | 103 | 720 | 17280 |  |  |  |  | 17222 | 0
|  | 2019-12-22 01:00 | 0.67923 | [18 empty] | 2445.2282 | 103 | 721 | 17281 |  |  |  |  | 17223 | 5812.6794
|  | 2019-12-22 02:00 | 0.69466 | [18 empty] | 2500.7693 | 103 | 721 | 17283 |  |  |  |  | 17224 | 2907.7849
|  | 2019-12-22 03:00 | 0.71142 | [18 empty] | 2561.1053 | 103 | 721 | 17283 |  |  |  |  | 17225 | 0
|  | 2019-12-22 04:00 | 0.73514 | [18 empty] | 2646.4999 | 103 | 721 | 17284 |  |  |  |  | 17226 | 5782.3861
|  | 2019-12-22 05:00 | 0.75557 | [18 empty] | 2720.0416 | 103 | 721 | 17286 |  |  |  |  | 17227 | 2873.9145
|  | 2019-12-22 06:00 | 0.75961 | [18 empty] | 2734.5814 | 103 | 721 | 17286 |  |  |  |  | 17228 | 0
|  | 2019-12-22 07:00 | 0.75203 | [18 empty] | 2707.3091 | 103 | 721 | 17287 |  |  |  |  | 17229 | 5737.2209
|  | 2019-12-22 08:00 | 0.73691 | [18 empty] | 2652.8717 | 103 | 721 | 17289 |  |  |  |  | 17230 | 2859.2778
|  | 2019-12-22 09:00 | 0.72684 | [18 empty] | 2616.608 | 103 | 721 | 17289 |  |  |  |  | 17231 | 0
|  | 2019-12-22 10:00 | 0.72331 | [18 empty] | 2603.9132 | 103 | 721 | 17290 |  |  |  |  | 17232 | 5673.0396
|  | 2019-12-22 11:00 | 0.73715 | [18 empty] | 2653.7237 | 103 | 721 | 17292 |  |  |  |  | 17233 | 2796.1978
|  | 2019-12-22 12:00 | 0.73935 | [18 empty] | 2661.6549 | 103 | 721 | 17292 |  |  |  |  | 17234 | 0
|  | 2019-12-22 13:00 | 0.74444 | [18 empty] | 2679.983 | 103 | 721 | 17293 |  |  |  |  | 17235 | 5499.9473
|  | 2019-12-22 14:00 | 0.74713 | [18 empty] | 2689.6543 | 103 | 721 | 17295 |  |  |  |  | 17236 | 2688.7647
|  | 2019-12-22 15:00 | 0.74756 | [18 empty] | 2691.2327 | 103 | 721 | 17295 |  |  |  |  | 17237 | 0
|  | 2019-12-22 16:00 | 0.7486 | [18 empty] | 2694.9546 | 103 | 721 | 17296 |  |  |  |  | 17238 | 5243.9409
|  | 2019-12-22 17:00 | 0.75639 | [18 empty] | 2723.0093 | 103 | 721 | 17298 |  |  |  |  | 17239 | 2637.2347
|  | 2019-12-22 18:00 | 0.76693 | [18 empty] | 2760.939 | 103 | 721 | 17298 |  |  |  |  | 17240 | 0
|  | 2019-12-22 19:00 | 0.76792 | [18 empty] | 2764.5 | 103 | 721 | 17299 |  |  |  |  | 17241 | 5279.8536
|  | 2019-12-22 20:00 | 0.755 | [18 empty] | 2718.0077 | 103 | 721 | 17301 |  |  |  |  | 17242 | 2661.3524
|  | 2019-12-22 21:00 | 0.75117 | [18 empty] | 2704.2273 | 103 | 721 | 17301 |  |  |  |  | 17243 | 0
|  | 2019-12-22 22:00 | 0.75678 | [18 empty] | 2724.4001 | 103 | 721 | 17302 |  |  |  |  | 17244 | 5306.4782
|  | 2019-12-22 23:00 | 0.75723 | [18 empty] | 2726.0137 | 103 | 721 | 17304 |  |  |  |  | 17245 | 2657.4491
|  | 2019-12-23 | 0.73916 | [18 empty] | 2660.9824 | 103 | 721 | 17304 |  |  |  |  | 17246 | 0
|  | 2019-12-23 01:00 | 0.74175 | [18 empty] | 2670.308 | 104 | 722 | 17305 |  |  |  |  | 17247 | 5238.4232
|  | 2019-12-23 02:00 | 0.73644 | [18 empty] | 2651.1726 | 104 | 722 | 17307 |  |  |  |  | 17248 | 2604.5558
|  | 2019-12-23 03:00 | 0.72662 | [18 empty] | 2615.8457 | 104 | 722 | 17307 |  |  |  |  | 17249 | 0
|  | 2019-12-23 04:00 | 0.71759 | [18 empty] | 2583.3064 | 104 | 722 | 17308 |  |  |  |  | 17250 | 5192.4398
|  | 2019-12-23 05:00 | 0.69722 | [18 empty] | 2509.9935 | 104 | 722 | 17310 |  |  |  |  | 17251 | 2551.4184
|  | 2019-12-23 06:00 | 0.69086 | [18 empty] | 2487.0808 | 104 | 722 | 17310 |  |  |  |  | 17252 | 0
|  | 2019-12-23 07:00 | 0.68312 | [18 empty] | 2459.2286 | 104 | 722 | 17311 |  |  |  |  | 17253 | 5126.1979
|  | 2019-12-23 08:00 | 0.67908 | [18 empty] | 2444.6851 | 104 | 722 | 17313 |  |  |  |  | 17254 | 2522.8802
|  | 2019-12-23 09:00 | 0.67898 | [18 empty] | 2444.3122 | 104 | 722 | 17313 |  |  |  |  | 17255 | 0
|  | 2019-12-23 10:00 | 0.67973 | [18 empty] | 2447.0158 | 104 | 722 | 17314 |  |  |  |  | 17256 | 4897.5966
|  | 2019-12-23 11:00 | 0.65368 | [18 empty] | 2353.2403 | 104 | 722 | 17316 |  |  |  |  | 17257 | 2270.9886
|  | 2019-12-23 12:00 | 0.66693 | [18 empty] | 2400.9457 | 104 | 722 | 17316 |  |  |  |  | 17258 | 0
|  | 2019-12-23 13:00 | 0.66582 | [18 empty] | 2396.9633 | 104 | 722 | 17317 |  |  |  |  | 17259 | 4468.6433
|  | 2019-12-23 14:00 | 0.66293 | [18 empty] | 2386.5389 | 104 | 722 | 17319 |  |  |  |  | 17260 | 2121.2538
|  | 2019-12-23 15:00 | 0.66394 | [18 empty] | 2390.2011 | 104 | 722 | 17319 |  |  |  |  | 17261 | 0
|  | 2019-12-23 16:00 | 0.66202 | [18 empty] | 2383.2693 | 104 | 722 | 17320 |  |  |  |  | 17262 | 3810.7999
|  | 2019-12-23 17:00 | 0.66105 | [18 empty] | 2379.7943 | 104 | 722 | 17322 |  |  |  |  | 17263 | 1610.6654
|  | 2019-12-23 18:00 | 0.68973 | [18 empty] | 2483.0302 | 104 | 722 | 17322 |  |  |  |  | 17264 | 0
|  | 2019-12-23 19:00 | 0.66123 | [18 empty] | 2380.4372 | 104 | 722 | 17323 |  |  |  |  | 17265 | 3280.3409
|  | 2019-12-23 20:00 | 0.68083 | [18 empty] | 2450.9748 | 104 | 722 | 17325 |  |  |  |  | 17266 | 2131.7377
|  | 2019-12-23 21:00 | 0.66505 | [18 empty] | 2394.1855 | 104 | 722 | 17325 |  |  |  |  | 17267 | 0
|  | 2019-12-23 22:00 | 0.69608 | [18 empty] | 2505.8918 | 104 | 722 | 17326 |  |  |  |  | 17268 | 3851.2707
|  | 2019-12-23 23:00 | 0.68479 | [18 empty] | 2465.2591 | 104 | 722 | 17328 |  |  |  |  | 17269 | 1898.7479
|  | 2019-12-24 | 0.66921 | [18 empty] | 2409.1491 | 104 | 722 | 17328 |  |  |  |  | 17270 | 0
|  | 2019-12-24 01:00 | 0.64525 | [18 empty] | 2322.9081 | 104 | 723 | 17329 |  |  |  |  | 17271 | 4250.6759
|  | 2019-12-24 02:00 | 0.64575 | [18 empty] | 2324.7152 | 104 | 723 | 17331 |  |  |  |  | 17272 | 2387.2861
|  | 2019-12-24 03:00 | 0.64443 | [18 empty] | 2319.9351 | 104 | 723 | 17331 |  |  |  |  | 17273 | 0
|  | 2019-12-24 04:00 | 0.58901 | [18 empty] | 2120.4221 | 104 | 723 | 17332 |  |  |  |  | 17274 | 4800.1694
|  | 2019-12-24 05:00 | 0.5568 | [18 empty] | 2004.4764 | 104 | 723 | 17334 |  |  |  |  | 17275 | 2301.65
|  | 2019-12-24 06:00 | 0.56631 | [18 empty] | 2038.7295 | 104 | 723 | 17334 |  |  |  |  | 17276 | 0
|  | 2019-12-24 07:00 | 0.46783 | [18 empty] | 1684.1984 | 104 | 723 | 17335 |  |  |  |  | 17277 | 4639.5908
|  | 2019-12-24 08:00 | 0.40561 | [18 empty] | 1460.2129 | 104 | 723 | 17337 |  |  |  |  | 17278 | 2246.4375
|  | 2019-12-24 09:00 | 0.53638 | [18 empty] | 1930.9725 | 104 | 723 | 17337 |  |  |  |  | 17279 | 0
|  | 2019-12-24 10:00 | 0.53942 | [18 empty] | 1941.9063 | 104 | 723 | 17338 |  |  |  |  | 17280 | 4775.6786
|  | 2019-12-24 11:00 | 0.51725 | [18 empty] | 1862.1028 | 104 | 723 | 17340 |  |  |  |  | 17281 | 2445.2282
|  | 2019-12-24 12:00 | 0.60844 | [18 empty] | 2190.3812 | 104 | 723 | 17340 |  |  |  |  | 17282 | 0
|  | 2019-12-24 13:00 | 0.6044 | [18 empty] | 2175.8276 | 104 | 723 | 17341 |  |  |  |  | 17283 | 5061.8746
|  | 2019-12-24 14:00 | 0.62415 | [18 empty] | 2246.9337 | 104 | 723 | 17343 |  |  |  |  | 17284 | 2646.4999
|  | 2019-12-24 15:00 | 0.63039 | [18 empty] | 2269.414 | 104 | 723 | 17343 |  |  |  |  | 17285 | 0
|  | 2019-12-24 16:00 | 0.64024 | [18 empty] | 2304.8534 | 104 | 723 | 17344 |  |  |  |  | 17286 | 5454.623
|  | 2019-12-24 17:00 | 0.62608 | [18 empty] | 2253.884 | 104 | 723 | 17346 |  |  |  |  | 17287 | 2707.3091
|  | 2019-12-24 18:00 | 0.61957 | [18 empty] | 2230.447 | 104 | 723 | 17346 |  |  |  |  | 17288 | 0
|  | 2019-12-24 19:00 | 0.61295 | [18 empty] | 2206.6103 | 104 | 723 | 17347 |  |  |  |  | 17289 | 5269.4797
|  | 2019-12-24 20:00 | 0.60384 | [18 empty] | 2173.8405 | 104 | 723 | 17349 |  |  |  |  | 17290 | 2603.9132
|  | 2019-12-24 21:00 | 0.59367 | [18 empty] | 2137.2115 | 104 | 723 | 17349 |  |  |  |  | 17291 | 0
|  | 2019-12-24 22:00 | 0.58371 | [18 empty] | 2101.3721 | 104 | 723 | 17350 |  |  |  |  | 17292 | 5315.3785
|  | 2019-12-24 23:00 | 0.5758 | [18 empty] | 2072.8719 | 104 | 723 | 17352 |  |  |  |  | 17293 | 2679.983
|  | 2019-12-25 | 0.56603 | [18 empty] | 2037.7129 | 104 | 723 | 17352 |  |  |  |  | 17294 | 0
|  | 2019-12-25 01:00 | 0.53615 | [18 empty] | 1930.131 | 104 | 724 | 17353 |  |  |  |  | 17295 | 5380.887
|  | 2019-12-25 02:00 | 0.51928 | [18 empty] | 1869.3903 | 104 | 724 | 17355 |  |  |  |  | 17296 | 2694.9546
|  | 2019-12-25 03:00 | 0.48999 | [18 empty] | 1763.9524 | 104 | 724 | 17355 |  |  |  |  | 17297 | 0
|  | 2019-12-25 04:00 | 0.49794 | [18 empty] | 1792.5974 | 104 | 724 | 17356 |  |  |  |  | 17298 | 5483.9484
|  | 2019-12-25 05:00 | 0.44676 | [18 empty] | 1608.3307 | 104 | 724 | 17358 |  |  |  |  | 17299 | 2764.5
|  | 2019-12-25 06:00 | 0.45809 | [18 empty] | 1649.1177 | 104 | 724 | 17358 |  |  |  |  | 17300 | 0
|  | 2019-12-25 07:00 | 0.43709 | [18 empty] | 1573.5121 | 104 | 724 | 17359 |  |  |  |  | 17301 | 5422.235
|  | 2019-12-25 08:00 | 0.43185 | [18 empty] | 1554.6462 | 104 | 724 | 17361 |  |  |  |  | 17302 | 2724.4001
|  | 2019-12-25 09:00 | 0.43332 | [18 empty] | 1559.9695 | 104 | 724 | 17361 |  |  |  |  | 17303 | 0
|  | 2019-12-25 10:00 | 0.45289 | [18 empty] | 1630.4169 | 104 | 724 | 17362 |  |  |  |  | 17304 | 5386.9962
|  | 2019-12-25 11:00 | 0.48882 | [18 empty] | 1759.7628 | 104 | 724 | 17364 |  |  |  |  | 17305 | 2670.308
|  | 2019-12-25 12:00 | 0.45608 | [18 empty] | 1641.8967 | 104 | 724 | 17364 |  |  |  |  | 17306 | 0
|  | 2019-12-25 13:00 | 0.51775 | [18 empty] | 1863.9007 | 104 | 724 | 17365 |  |  |  |  | 17307 | 5267.0183
|  | 2019-12-25 14:00 | 0.52141 | [18 empty] | 1877.0811 | 104 | 724 | 17367 |  |  |  |  | 17308 | 2583.3064
|  | 2019-12-25 15:00 | 0.56632 | [18 empty] | 2038.7426 | 104 | 724 | 17367 |  |  |  |  | 17309 | 0
|  | 2019-12-25 16:00 | 0.60924 | [18 empty] | 2193.247 | 104 | 724 | 17368 |  |  |  |  | 17310 | 4997.0743
|  | 2019-12-25 17:00 | 0.5696 | [18 empty] | 2050.5592 | 104 | 724 | 17370 |  |  |  |  | 17311 | 2459.2286
|  | 2019-12-25 18:00 | 0.58265 | [18 empty] | 2097.5576 | 104 | 724 | 17370 |  |  |  |  | 17312 | 0
|  | 2019-12-25 19:00 | 0.56038 | [18 empty] | 2017.3632 | 104 | 724 | 17371 |  |  |  |  | 17313 | 4888.9973
|  | 2019-12-25 20:00 | 0.55245 | [18 empty] | 1988.8155 | 104 | 724 | 17373 |  |  |  |  | 17314 | 2447.0158
|  | 2019-12-25 21:00 | 0.54004 | [18 empty] | 1944.1593 | 104 | 724 | 17373 |  |  |  |  | 17315 | 0
|  | 2019-12-25 22:00 | 0.52699 | [18 empty] | 1897.1718 | 104 | 724 | 17374 |  |  |  |  | 17316 | 4754.186
|  | 2019-12-25 23:00 | 0.52381 | [18 empty] | 1885.7332 | 104 | 724 | 17376 |  |  |  |  | 17317 | 2396.9633
|  | 2019-12-26 | 0.51189 | [18 empty] | 1842.8026 | 104 | 724 | 17376 |  |  |  |  | 17318 | 0
|  | 2019-12-26 01:00 | 0.49459 | [18 empty] | 1780.5339 | 104 | 725 | 17377 |  |  |  |  | 17319 | 4776.74
|  | 2019-12-26 02:00 | 0.47037 | [18 empty] | 1693.317 | 104 | 725 | 17379 |  |  |  |  | 17320 | 2383.2693
|  | 2019-12-26 03:00 | 0.45803 | [18 empty] | 1648.9257 | 104 | 725 | 17379 |  |  |  |  | 17321 | 0
|  | 2019-12-26 04:00 | 0.42981 | [18 empty] | 1547.2997 | 104 | 725 | 17380 |  |  |  |  | 17322 | 4862.8245
|  | 2019-12-26 05:00 | 0.4094 | [18 empty] | 1473.8294 | 104 | 725 | 17382 |  |  |  |  | 17323 | 2380.4372
|  | 2019-12-26 06:00 | 0.40438 | [18 empty] | 1455.7549 | 104 | 725 | 17382 |  |  |  |  | 17324 | 0
|  | 2019-12-26 07:00 | 0.40212 | [18 empty] | 1447.6384 | 104 | 725 | 17383 |  |  |  |  | 17325 | 4845.1603
|  | 2019-12-26 08:00 | 0.40785 | [18 empty] | 1468.2667 | 104 | 725 | 17385 |  |  |  |  | 17326 | 2505.8918
|  | 2019-12-26 09:00 | 0.40471 | [18 empty] | 1456.9425 | 104 | 725 | 17385 |  |  |  |  | 17327 | 0
|  | 2019-12-26 10:00 | 0.42433 | [18 empty] | 1527.594 | 104 | 725 | 17386 |  |  |  |  | 17328 | 4874.4082
|  | 2019-12-26 11:00 | 0.45926 | [18 empty] | 1653.3338 | 104 | 725 | 17388 |  |  |  |  | 17329 | 2322.9081
|  | 2019-12-26 12:00 | 0.48896 | [18 empty] | 1760.2457 | 104 | 725 | 17388 |  |  |  |  | 17330 | 0
|  | 2019-12-26 13:00 | 0.5108 | [18 empty] | 1838.8873 | 104 | 725 | 17389 |  |  |  |  | 17331 | 4644.6502
|  | 2019-12-26 14:00 | 0.51091 | [18 empty] | 1839.2661 | 104 | 725 | 17391 |  |  |  |  | 17332 | 2120.4221
|  | 2019-12-26 15:00 | 0.49808 | [18 empty] | 1793.1055 | 104 | 725 | 17391 |  |  |  |  | 17333 | 0
|  | 2019-12-26 16:00 | 0.55466 | [18 empty] | 1996.7931 | 104 | 725 | 17392 |  |  |  |  | 17334 | 4043.2059
|  | 2019-12-26 17:00 | 0.51914 | [18 empty] | 1868.9214 | 104 | 725 | 17394 |  |  |  |  | 17335 | 1684.1984
|  | 2019-12-26 18:00 | 0.52623 | [18 empty] | 1894.4135 | 104 | 725 | 17394 |  |  |  |  | 17336 | 0
|  | 2019-12-26 19:00 | 0.50319 | [18 empty] | 1811.4714 | 104 | 725 | 17395 |  |  |  |  | 17337 | 3391.1854
|  | 2019-12-26 20:00 | 0.48698 | [18 empty] | 1753.1314 | 104 | 725 | 17397 |  |  |  |  | 17338 | 1941.9063
|  | 2019-12-26 21:00 | 0.48235 | [18 empty] | 1736.4575 | 104 | 725 | 17397 |  |  |  |  | 17339 | 0
|  | 2019-12-26 22:00 | 0.48122 | [18 empty] | 1732.3897 | 104 | 725 | 17398 |  |  |  |  | 17340 | 4052.484
|  | 2019-12-26 23:00 | 0.47765 | [18 empty] | 1719.5344 | 104 | 725 | 17400 |  |  |  |  | 17341 | 2175.8276
|  | 2019-12-27 | 0.46507 | [18 empty] | 1674.2356 | 104 | 725 | 17400 |  |  |  |  | 17342 | 0
|  | 2019-12-27 01:00 | 0.45454 | [18 empty] | 1636.3527 | 104 | 726 | 17401 |  |  |  |  | 17343 | 4516.3477
|  | 2019-12-27 02:00 | 0.43715 | [18 empty] | 1573.7397 | 104 | 726 | 17403 |  |  |  |  | 17344 | 2304.8534
|  | 2019-12-27 03:00 | 0.40868 | [18 empty] | 1471.2424 | 104 | 726 | 17403 |  |  |  |  | 17345 | 0
|  | 2019-12-27 04:00 | 0.3738 | [18 empty] | 1345.689 | 104 | 726 | 17404 |  |  |  |  | 17346 | 4484.331
|  | 2019-12-27 05:00 | 0.34467 | [18 empty] | 1240.8181 | 104 | 726 | 17406 |  |  |  |  | 17347 | 2206.6103
|  | 2019-12-27 06:00 | 0.33302 | [18 empty] | 1198.8567 | 104 | 726 | 17406 |  |  |  |  | 17348 | 0
|  | 2019-12-27 07:00 | 0.3337 | [18 empty] | 1201.3162 | 104 | 726 | 17407 |  |  |  |  | 17349 | 4311.0521
|  | 2019-12-27 08:00 | 0.33778 | [18 empty] | 1216.0121 | 104 | 726 | 17409 |  |  |  |  | 17350 | 2101.3721
|  | 2019-12-27 09:00 | 0.3561 | [18 empty] | 1281.9606 | 104 | 726 | 17409 |  |  |  |  | 17351 | 0
|  | 2019-12-27 10:00 | 0.3805 | [18 empty] | 1369.8036 | 104 | 726 | 17410 |  |  |  |  | 17352 | 4110.5848
|  | 2019-12-27 11:00 | 0.40954 | [18 empty] | 1474.3495 | 104 | 726 | 17412 |  |  |  |  | 17353 | 1930.131
|  | 2019-12-27 12:00 | 0.43572 | [18 empty] | 1568.6077 | 104 | 726 | 17412 |  |  |  |  | 17354 | 0
|  | 2019-12-27 13:00 | 0.46203 | [18 empty] | 1663.3088 | 104 | 726 | 17413 |  |  |  |  | 17355 | 3633.3427
|  | 2019-12-27 14:00 | 0.47358 | [18 empty] | 1704.8775 | 104 | 726 | 17415 |  |  |  |  | 17356 | 1792.5974
|  | 2019-12-27 15:00 | 0.47861 | [18 empty] | 1722.9913 | 104 | 726 | 17415 |  |  |  |  | 17357 | 0
|  | 2019-12-27 16:00 | 0.47712 | [18 empty] | 1717.62 | 104 | 726 | 17416 |  |  |  |  | 17358 | 3257.4484
|  | 2019-12-27 17:00 | 0.46873 | [18 empty] | 1687.4426 | 104 | 726 | 17418 |  |  |  |  | 17359 | 1573.5121
|  | 2019-12-27 18:00 | 0.46359 | [18 empty] | 1668.9192 | 104 | 726 | 17418 |  |  |  |  | 17360 | 0
|  | 2019-12-27 19:00 | 0.45776 | [18 empty] | 1647.9353 | 104 | 726 | 17419 |  |  |  |  | 17361 | 3114.6157
|  | 2019-12-27 20:00 | 0.45403 | [18 empty] | 1634.5006 | 104 | 726 | 17421 |  |  |  |  | 17362 | 1630.4169
|  | 2019-12-27 21:00 | 0.45463 | [18 empty] | 1636.6591 | 104 | 726 | 17421 |  |  |  |  | 17363 | 0
|  | 2019-12-27 22:00 | 0.44567 | [18 empty] | 1604.4149 | 104 | 726 | 17422 |  |  |  |  | 17364 | 3401.6595
|  | 2019-12-27 23:00 | 0.44421 | [18 empty] | 1599.1466 | 104 | 726 | 17424 |  |  |  |  | 17365 | 1863.9007
|  | 2019-12-28 | 0.44989 | [18 empty] | 1619.5984 | 104 | 726 | 17424 |  |  |  |  | 17366 | 0
|  | 2019-12-28 01:00 | 0.4243 | [18 empty] | 1527.4752 | 104 | 727 | 17425 |  |  |  |  | 17367 | 3915.8237
|  | 2019-12-28 02:00 | 0.39133 | [18 empty] | 1408.784 | 104 | 727 | 17427 |  |  |  |  | 17368 | 2193.247
|  | 2019-12-28 03:00 | 0.36545 | [18 empty] | 1315.6378 | 104 | 727 | 17427 |  |  |  |  | 17369 | 0
|  | 2019-12-28 04:00 | 0.33981 | [18 empty] | 1223.3121 | 104 | 727 | 17428 |  |  |  |  | 17370 | 4148.1169
|  | 2019-12-28 05:00 | 0.32359 | [18 empty] | 1164.9281 | 104 | 727 | 17430 |  |  |  |  | 17371 | 2017.3632
|  | 2019-12-28 06:00 | 0.30628 | [18 empty] | 1102.5942 | 104 | 727 | 17430 |  |  |  |  | 17372 | 0
|  | 2019-12-28 07:00 | 0.30573 | [18 empty] | 1100.6338 | 104 | 727 | 17431 |  |  |  |  | 17373 | 3932.9748
|  | 2019-12-28 08:00 | 0.30759 | [18 empty] | 1107.3187 | 104 | 727 | 17433 |  |  |  |  | 17374 | 1897.1718
|  | 2019-12-28 09:00 | 0.31793 | [18 empty] | 1144.5372 | 104 | 727 | 17433 |  |  |  |  | 17375 | 0
|  | 2019-12-28 10:00 | 0.34178 | [18 empty] | 1230.4239 | 104 | 727 | 17434 |  |  |  |  | 17376 | 3728.5359
|  | 2019-12-28 11:00 | 0.37556 | [18 empty] | 1352.0266 | 104 | 727 | 17436 |  |  |  |  | 17377 | 1780.5339
|  | 2019-12-28 12:00 | 0.41061 | [18 empty] | 1478.1967 | 104 | 727 | 17436 |  |  |  |  | 17378 | 0
|  | 2019-12-28 13:00 | 0.4437 | [18 empty] | 1597.3246 | 104 | 727 | 17437 |  |  |  |  | 17379 | 3342.2427
|  | 2019-12-28 14:00 | 0.46621 | [18 empty] | 1678.3409 | 104 | 727 | 17439 |  |  |  |  | 17380 | 1547.2997
|  | 2019-12-28 15:00 | 0.46833 | [18 empty] | 1685.9744 | 104 | 727 | 17439 |  |  |  |  | 17381 | 0
|  | 2019-12-28 16:00 | 0.46655 | [18 empty] | 1679.5652 | 104 | 727 | 17440 |  |  |  |  | 17382 | 2929.5843
|  | 2019-12-28 17:00 | 0.45548 | [18 empty] | 1639.7112 | 104 | 727 | 17442 |  |  |  |  | 17383 | 1447.6384
|  | 2019-12-28 18:00 | 0.44752 | [18 empty] | 1611.0677 | 104 | 727 | 17442 |  |  |  |  | 17384 | 0
|  | 2019-12-28 19:00 | 0.44046 | [18 empty] | 1585.639 | 104 | 727 | 17443 |  |  |  |  | 17385 | 2925.2091
|  | 2019-12-28 20:00 | 0.43787 | [18 empty] | 1576.3356 | 104 | 727 | 17445 |  |  |  |  | 17386 | 1527.594
|  | 2019-12-28 21:00 | 0.43418 | [18 empty] | 1563.0483 | 104 | 727 | 17445 |  |  |  |  | 17387 | 0
|  | 2019-12-28 22:00 | 0.42648 | [18 empty] | 1535.3161 | 104 | 727 | 17446 |  |  |  |  | 17388 | 3413.5794
|  | 2019-12-28 23:00 | 0.41706 | [18 empty] | 1501.407 | 104 | 727 | 17448 |  |  |  |  | 17389 | 1838.8873
|  | 2019-12-29 | 0.40532 | [18 empty] | 1459.1376 | 104 | 727 | 17448 |  |  |  |  | 17390 | 0
|  | 2019-12-29 01:00 | 0.38941 | [18 empty] | 1401.8889 | 104 | 728 | 17449 |  |  |  |  | 17391 | 3632.3716
|  | 2019-12-29 02:00 | 0.36805 | [18 empty] | 1324.9809 | 104 | 728 | 17451 |  |  |  |  | 17392 | 1996.7931
|  | 2019-12-29 03:00 | 0.35259 | [18 empty] | 1269.3146 | 104 | 728 | 17451 |  |  |  |  | 17393 | 0
|  | 2019-12-29 04:00 | 0.33102 | [18 empty] | 1191.6644 | 104 | 728 | 17452 |  |  |  |  | 17394 | 3763.3349
|  | 2019-12-29 05:00 | 0.31976 | [18 empty] | 1151.1338 | 104 | 728 | 17454 |  |  |  |  | 17395 | 1811.4714
|  | 2019-12-29 06:00 | 0.29775 | [18 empty] | 1071.8987 | 104 | 728 | 17454 |  |  |  |  | 17396 | 0
|  | 2019-12-29 07:00 | 0.29424 | [18 empty] | 1059.2504 | 104 | 728 | 17455 |  |  |  |  | 17397 | 3489.5888
|  | 2019-12-29 08:00 | 0.29611 | [18 empty] | 1065.9807 | 104 | 728 | 17457 |  |  |  |  | 17398 | 1732.3897
|  | 2019-12-29 09:00 | 0.30959 | [18 empty] | 1114.5152 | 104 | 728 | 17457 |  |  |  |  | 17399 | 0
|  | 2019-12-29 10:00 | 0.32712 | [18 empty] | 1177.6197 | 104 | 728 | 17458 |  |  |  |  | 17400 | 3393.7701
|  | 2019-12-29 11:00 | 0.3589 | [18 empty] | 1292.053 | 104 | 728 | 17460 |  |  |  |  | 17401 | 1636.3527
|  | 2019-12-29 12:00 | 0.39794 | [18 empty] | 1432.5899 | 104 | 728 | 17460 |  |  |  |  | 17402 | 0
|  | 2019-12-29 13:00 | 0.43519 | [18 empty] | 1566.6835 | 104 | 728 | 17461 |  |  |  |  | 17403 | 3044.9821
|  | 2019-12-29 14:00 | 0.47755 | [18 empty] | 1719.1879 | 104 | 728 | 17463 |  |  |  |  | 17404 | 1345.689
|  | 2019-12-29 15:00 | 0.49048 | [18 empty] | 1765.7383 | 104 | 728 | 17463 |  |  |  |  | 17405 | 0
|  | 2019-12-29 16:00 | 0.49333 | [18 empty] | 1775.9746 | 104 | 728 | 17464 |  |  |  |  | 17406 | 2439.6748
|  | 2019-12-29 17:00 | 0.47683 | [18 empty] | 1716.5961 | 104 | 728 | 17466 |  |  |  |  | 17407 | 1201.3162
|  | 2019-12-29 18:00 | 0.47021 | [18 empty] | 1692.7527 | 104 | 728 | 17466 |  |  |  |  | 17408 | 0
|  | 2019-12-29 19:00 | 0.45954 | [18 empty] | 1654.3376 | 104 | 728 | 17467 |  |  |  |  | 17409 | 2497.9727
|  | 2019-12-29 20:00 | 0.45652 | [18 empty] | 1643.4794 | 104 | 728 | 17469 |  |  |  |  | 17410 | 1369.8036
|  | 2019-12-29 21:00 | 0.45306 | [18 empty] | 1631.0104 | 104 | 728 | 17469 |  |  |  |  | 17411 | 0
|  | 2019-12-29 22:00 | 0.44451 | [18 empty] | 1600.2423 | 104 | 728 | 17470 |  |  |  |  | 17412 | 3042.9572
|  | 2019-12-29 23:00 | 0.43614 | [18 empty] | 1570.1032 | 104 | 728 | 17472 |  |  |  |  | 17413 | 1663.3088
|  | 2019-12-30 | 0.42624 | [18 empty] | 1534.4611 | 104 | 728 | 17472 |  |  |  |  | 17414 | 0
|  | 2019-12-30 01:00 | 0.4008 | [18 empty] | 1442.8738 | 105 | 729 | 17473 |  |  |  |  | 17415 | 3427.8688
|  | 2019-12-30 02:00 | 0.37405 | [18 empty] | 1346.5866 | 105 | 729 | 17475 |  |  |  |  | 17416 | 1717.62
|  | 2019-12-30 03:00 | 0.35226 | [18 empty] | 1268.1362 | 105 | 729 | 17475 |  |  |  |  | 17417 | 0
|  | 2019-12-30 04:00 | 0.32605 | [18 empty] | 1173.7695 | 105 | 729 | 17476 |  |  |  |  | 17418 | 3356.3618
|  | 2019-12-30 05:00 | 0.30797 | [18 empty] | 1108.6879 | 105 | 729 | 17478 |  |  |  |  | 17419 | 1647.9353
|  | 2019-12-30 06:00 | 0.29222 | [18 empty] | 1052.0017 | 105 | 729 | 17478 |  |  |  |  | 17420 | 0
|  | 2019-12-30 07:00 | 0.29427 | [18 empty] | 1059.3874 | 105 | 729 | 17479 |  |  |  |  | 17421 | 3271.1598
|  | 2019-12-30 08:00 | 0.30282 | [18 empty] | 1090.147 | 105 | 729 | 17481 |  |  |  |  | 17422 | 1604.4149
|  | 2019-12-30 09:00 | 0.32794 | [18 empty] | 1180.5948 | 105 | 729 | 17481 |  |  |  |  | 17423 | 0
|  | 2019-12-30 10:00 | 0.34628 | [18 empty] | 1246.5943 | 105 | 729 | 17482 |  |  |  |  | 17424 | 3218.745
|  | 2019-12-30 11:00 | 0.37475 | [18 empty] | 1349.1155 | 105 | 729 | 17484 |  |  |  |  | 17425 | 1527.4752
|  | 2019-12-30 12:00 | 0.40511 | [18 empty] | 1458.4031 | 105 | 729 | 17484 |  |  |  |  | 17426 | 0
|  | 2019-12-30 13:00 | 0.42787 | [18 empty] | 1540.3319 | 105 | 729 | 17485 |  |  |  |  | 17427 | 2724.4218
|  | 2019-12-30 14:00 | 0.44382 | [18 empty] | 1597.7579 | 105 | 729 | 17487 |  |  |  |  | 17428 | 1223.3121
|  | 2019-12-30 15:00 | 0.44905 | [18 empty] | 1616.592 | 105 | 729 | 17487 |  |  |  |  | 17429 | 0
|  | 2019-12-30 16:00 | 0.44372 | [18 empty] | 1597.3756 | 105 | 729 | 17488 |  |  |  |  | 17430 | 2267.5224
|  | 2019-12-30 17:00 | 0.4354 | [18 empty] | 1567.4379 | 105 | 729 | 17490 |  |  |  |  | 17431 | 1100.6338
|  | 2019-12-30 18:00 | 0.43471 | [18 empty] | 1564.9677 | 105 | 729 | 17490 |  |  |  |  | 17432 | 0
|  | 2019-12-30 19:00 | 0.43015 | [18 empty] | 1548.5493 | 105 | 729 | 17491 |  |  |  |  | 17433 | 2251.8558
|  | 2019-12-30 20:00 | 0.43365 | [18 empty] | 1561.1262 | 105 | 729 | 17493 |  |  |  |  | 17434 | 1230.4239
|  | 2019-12-30 21:00 | 0.43071 | [18 empty] | 1550.5433 | 105 | 729 | 17493 |  |  |  |  | 17435 | 0
|  | 2019-12-30 22:00 | 0.43046 | [18 empty] | 1549.6581 | 105 | 729 | 17494 |  |  |  |  | 17436 | 2830.2233
|  | 2019-12-30 23:00 | 0.42266 | [18 empty] | 1521.5713 | 105 | 729 | 17496 |  |  |  |  | 17437 | 1597.3246
|  | 2019-12-31 | 0.41534 | [18 empty] | 1495.2322 | 105 | 729 | 17496 |  |  |  |  | 17438 | 0
|  | 2019-12-31 01:00 | 0.39619 | [18 empty] | 1426.2682 | 105 | 730 | 17497 |  |  |  |  | 17439 | 3364.3153
|  | 2019-12-31 02:00 | 0.37217 | [18 empty] | 1339.8184 | 105 | 730 | 17499 |  |  |  |  | 17440 | 1679.5652
|  | 2019-12-31 03:00 | 0.35022 | [18 empty] | 1260.783 | 105 | 730 | 17499 |  |  |  |  | 17441 | 0
|  | 2019-12-31 04:00 | 0.32154 | [18 empty] | 1157.5436 | 105 | 730 | 17500 |  |  |  |  | 17442 | 3250.7788
|  | 2019-12-31 05:00 | 0.30542 | [18 empty] | 1099.5232 | 105 | 730 | 17502 |  |  |  |  | 17443 | 1585.639
|  | 2019-12-31 06:00 | 0.28312 | [18 empty] | 1019.2389 | 105 | 730 | 17502 |  |  |  |  | 17444 | 0
|  | 2019-12-31 07:00 | 0.279 | [18 empty] | 1004.4002 | 105 | 730 | 17503 |  |  |  |  | 17445 | 3139.3839
|  | 2019-12-31 08:00 | 0.28142 | [18 empty] | 1013.0998 | 105 | 730 | 17505 |  |  |  |  | 17446 | 1535.3161
|  | 2019-12-31 09:00 | 0.29204 | [18 empty] | 1051.3502 | 105 | 730 | 17505 |  |  |  |  | 17447 | 0
|  | 2019-12-31 10:00 | 0.31565 | [18 empty] | 1136.341 | 105 | 730 | 17506 |  |  |  |  | 17448 | 2960.5445
|  | 2019-12-31 11:00 | 0.35313 | [18 empty] | 1271.2502 | 105 | 730 | 17508 |  |  |  |  | 17449 | 1401.8889
|  | 2019-12-31 12:00 | 0.39255 | [18 empty] | 1413.1845 | 105 | 730 | 17508 |  |  |  |  | 17450 | 0
|  | 2019-12-31 13:00 | 0.42882 | [18 empty] | 1543.7475 | 105 | 730 | 17509 |  |  |  |  | 17451 | 2594.2955
|  | 2019-12-31 14:00 | 0.45874 | [18 empty] | 1651.45 | 105 | 730 | 17511 |  |  |  |  | 17452 | 1191.6644
|  | 2019-12-31 15:00 | 0.47802 | [18 empty] | 1720.8725 | 105 | 730 | 17511 |  |  |  |  | 17453 | 0
|  | 2019-12-31 16:00 | 0.47906 | [18 empty] | 1724.6215 | 105 | 730 | 17512 |  |  |  |  | 17454 | 2223.0325
|  | 2019-12-31 17:00 | 0.50025 | [18 empty] | 1800.898 | 105 | 730 | 17514 |  |  |  |  | 17455 | 1059.2504
|  | 2019-12-31 18:00 | 0.49086 | [18 empty] | 1767.1 | 105 | 730 | 17514 |  |  |  |  | 17456 | 0
|  | 2019-12-31 19:00 | 0.48044 | [18 empty] | 1729.5852 | 105 | 730 | 17515 |  |  |  |  | 17457 | 2180.4959
|  | 2019-12-31 20:00 | 0.46166 | [18 empty] | 1661.9668 | 105 | 730 | 17517 |  |  |  |  | 17458 | 1177.6197
|  | 2019-12-31 21:00 | 0.43917 | [18 empty] | 1581.0276 | 105 | 730 | 17517 |  |  |  |  | 17459 | 0
|  | 2019-12-31 22:00 | 0.40723 | [18 empty] | 1466.0171 | 105 | 730 | 17518 |  |  |  |  | 17460 | 2724.6429
|  | 2019-12-31 23:00 | 0.38524 | [18 empty] | 1386.8477 | 105 | 730 | 17520 |  |  |  |  | 17461 | 1566.6835
[22 empty] | 0 | -6158 | -43101 | -1034424 |  |  |  |  | 17462 | 0
[22 empty] | 0 | -6158 | -43101 | -1034424 |  |  |  |  | 17463 | 3484.9262
[22 empty] | 0 | -6158 | -43101 | -1034424 |  |  |  |  | 17464 | 1775.9746
[22 empty] | 0 | -6158 | -43101 | -1034424 |  |  |  |  | 17465 | 0
[22 empty] | 0 | -6158 | -43101 | -1034424 |  |  |  |  | 17466 | 3409.3489
[22 empty] | 0 | -6158 | -43101 | -1034424 |  |  |  |  | 17467 | 1654.3376
[22 empty] | 0 | -6158 | -43101 | -1034424 |  |  |  |  | 17468 | 0
[22 empty] | 0 | -6158 | -43101 | -1034424 |  |  |  |  | 17469 | 3274.4898
[22 empty] | 0 | -6158 | -43101 | -1034424 |  |  |  |  | 17470 | 1600.2423
[22 empty] | 0 | -6158 | -43101 | -1034424 |  |  |  |  | 17471 | 0
[22 empty] | 0 | -6158 | -43101 | -1034424 |  |  |  |  | 17472 | 3104.5642
[22 empty] | 0 | -6158 | -43101 | -1034424 |  |  |  |  | 17473 | 1442.8738
[22 empty] | 0 | -6158 | -43101 | -1034424 |  |  |  |  | 17474 | 0
[22 empty] | 0 | -6158 | -43101 | -1034424 |  |  |  |  | 17475 | 2614.7228
[22 empty] | 0 | -6158 | -43101 | -1034424 |  |  |  |  | 17476 | 1173.7695
[22 empty] | 0 | -6158 | -43101 | -1034424 |  |  |  |  | 17477 | 0
[22 empty] | 0 | -6158 | -43101 | -1034424 |  |  |  |  | 17478 | 2160.6896
[22 empty] | 0 | -6158 | -43101 | -1034424 |  |  |  |  | 17479 | 1059.3874
[22 empty] | 0 | -6158 | -43101 | -1034424 |  |  |  |  | 17480 | 0
[22 empty] | 0 | -6158 | -43101 | -1034424 |  |  |  |  | 17481 | 2270.7417
[22 empty] | 0 | -6158 | -43101 | -1034424 |  |  |  |  | 17482 | 1246.5943
[22 empty] | 0 | -6158 | -43101 | -1034424 |  |  |  |  | 17483 | 0
[22 empty] | 0 | -6158 | -43101 | -1034424 |  |  |  |  | 17484 | 2807.5186
[22 empty] | 0 | -6158 | -43101 | -1034424 |  |  |  |  | 17485 | 1540.3319
[22 empty] | 0 | -6158 | -43101 | -1034424 |  |  |  |  | 17486 | 0
[22 empty] | 0 | -6158 | -43101 | -1034424 |  |  |  |  | 17487 | 3214.3498
[22 empty] | 0 | -6158 | -43101 | -1034424 |  |  |  |  | 17488 | 1597.3756
[22 empty] | 0 | -6158 | -43101 | -1034424 |  |  |  |  | 17489 | 0
[22 empty] | 0 | -6158 | -43101 | -1034424 |  |  |  |  | 17490 | 3132.4056
[22 empty] | 0 | -6158 | -43101 | -1034424 |  |  |  |  | 17491 | 1548.5493
[22 empty] | 0 | -6158 | -43101 | -1034424 |  |  |  |  | 17492 | 0
[22 empty] | 0 | -6158 | -43101 | -1034424 |  |  |  |  | 17493 | 3111.6695
[22 empty] | 0 | -6158 | -43101 | -1034424 |  |  |  |  | 17494 | 1549.6581
[22 empty] | 0 | -6158 | -43101 | -1034424 |  |  |  |  | 17495 | 0
[22 empty] | 0 | -6158 | -43101 | -1034424 |  |  |  |  | 17496 | 3016.8035
[22 empty] | 0 | -6158 | -43101 | -1034424 |  |  |  |  | 17497 | 1426.2682
[22 empty] | 0 | -6158 | -43101 | -1034424 |  |  |  |  | 17498 | 0
[22 empty] | 0 | -6158 | -43101 | -1034424 |  |  |  |  | 17499 | 2600.6014
[22 empty] | 0 | -6158 | -43101 | -1034424 |  |  |  |  | 17500 | 1157.5436
[22 empty] | 0 | -6158 | -43101 | -1034424 |  |  |  |  | 17501 | 0
[22 empty] | 0 | -6158 | -43101 | -1034424 |  |  |  |  | 17502 | 2118.7621
[22 empty] | 0 | -6158 | -43101 | -1034424 |  |  |  |  | 17503 | 1004.4002
[22 empty] | 0 | -6158 | -43101 | -1034424 |  |  |  |  | 17504 | 0
[22 empty] | 0 | -6158 | -43101 | -1034424 |  |  |  |  | 17505 | 2064.45
[22 empty] | 0 | -6158 | -43101 | -1034424 |  |  |  |  | 17506 | 1136.341
[22 empty] | 0 | -6158 | -43101 | -1034424 |  |  |  |  | 17507 | 0
[22 empty] | 0 | -6158 | -43101 | -1034424 |  |  |  |  | 17508 | 2684.4346
[22 empty] | 0 | -6158 | -43101 | -1034424 |  |  |  |  | 17509 | 1543.7475
[22 empty] | 0 | -6158 | -43101 | -1034424 |  |  |  |  | 17510 | 0
[22 empty] | 0 | -6158 | -43101 | -1034424 |  |  |  |  | 17511 | 3372.3225
[22 empty] | 0 | -6158 | -43101 | -1034424 |  |  |  |  | 17512 | 1724.6215
[22 empty] | 0 | -6158 | -43101 | -1034424 |  |  |  |  | 17513 | 0
[22 empty] | 0 | -6158 | -43101 | -1034424 |  |  |  |  | 17514 | 3567.998
[22 empty] | 0 | -6158 | -43101 | -1034424 |  |  |  |  | 17515 | 1729.5852
[22 empty] | 0 | -6158 | -43101 | -1034424 |  |  |  |  | 17516 | 0
[22 empty] | 0 | -6158 | -43101 | -1034424 |  |  |  |  | 17517 | 3242.9944
[22 empty] | 0 | -6158 | -43101 | -1034424 |  |  |  |  | 17518 | 1466.0171
[22 empty] | 0 | -6158 | -43101 | -1034424 |  |  |  |  | 17519 | 0
[22 empty] | 0 | -6158 | -43101 | -1034424 |  |  |  |  | 17520 | 1386.8477
S
"BI"
"SRC"
"FRC"
Note on C1: Format skal være DD.MM.ÅÅÅÅ hh:tt
Note on D1: m3/s
Note on F27: Analyse av varighetskurven på denne måten er en stor forenkling og ikke den samme som analyse av forskjellige komponenter i langsom og rask avrenning "SRC" og "FRC". Det som her kalles Hydrologisk høyvannføring er i utgangspunktet rask avrenning "FRC", men inneholder også litt langsom avrenning "SRC". Tilsvarende inneholder den hydrologiske vannføringen også hurtig avrenning "FRC".

## ii. Basisinlekk. døgnsvar.
1
← | Metoder for å beregne basisinnlekking /fremmedvann ut fra døgnvariasjon - bruk døgnvariasjon for en tørrværsperiode
Måleserie
| Time | Avløpsvannføring, [l/s] |  |  |  |  | Underlag diagram
| 1 | 320.5873 | [5 empty] | WasteWaterProduction | MinimumFlowFactor | Steven-Schutzbach
| 2 | 305.8318 |  |  |  |  | 1 | 155.0764 | 132.2819 | 77.0392
| 3 | 251.9253 |  |  |  |  | 24 | 155.0764 | 132.2819 | 77.0392
| 4 | 218.3449
| 5 | 185.2358
| 6 | 171.4419
| 7 | 182.9113
| 8 | 167.7584
| 9 | 191.3844
| 10 | 227.852
| 11 | 246.0903
| 12 | 270.882
| 13 | 285.071
| 14 | 302.6931
| 15 | 307.2631
| 16 | 297.9245
| 17 | 287.7145
| 18 | 284.9768
| 19 | 275.5263 |  | Metode | basisinlekking estimert [l/s] | Fremmedvannsandel
| 20 | 306.9925 |  | 1 WWP | 155.0764 | 0.59471
| 21 | 293.188 |  | 2 Minimum FlowFactor | 132.2819 | 0.50729
| 22 | 295.3818 |  | 3 Steven-Schutzbach method | 77.0392 | 0.29544
| 23 | 285.7421 |  | Velg metode | 3 Steven-Schutzbach method
| 24 | 295.5104 |  |  | ↓
| Middel | 260.7596 |  | Basinlekking mill.m3/år | 2.4295
| Min | 167.7584 |  | Spillvannføring m3/s | 0.26076
Metoder for berergning av basisinnlekking
| Metoder | x | Middel [l/s] | Min [l/s] | Basisvannføring [l/s]
| 1. WWP WasteWater Production*: Døgnvolum av nattforbruk over døgnet summert opp til 12% av døgnforbruket | 12% | 260.7596 | 167.7584 | 155.0764
BI=medel-(medel-min)/X_
Formlene 2 og 3 under er omregnet fra enheten mgd, Mega Gallons a day (1 us gallon=3.7854 liter) der 1 mgd=43.81l/s
| 2. Minimum Flowfactor Method* Tar hensyn til områdets størrelse uttrykt som gjennomsnittsvannføring. Iterativ: | Itereras fram: |  |  | Basisvannføring [l/s]
| Minfactor0= | MinFactor_0=0.222*(medel/43.8125)^0.202 |  |  | 0.3183
| BI1= | BI_0=(min-minF0*medel)/(1-minF0 |  |  | 124.3351
| Minfactor2= | MinFactor_1..n=0.222*((medel-H12)/43.8125)^0.202 |  |  | 0.27925
| BI2= | BI_1..n=(min-H11*medel)/(1-H11) |  |  | 131.7251
| Minfactor3= |  |  |  | 0.27613
| BI3= |  |  |  | 132.2819
| 3. Stevens - Schutzbach Method* |  |  |  | Basisvannføring [l/s]
| Formel: BI=0.4*min/(1-0.6*(min/middel)^(0.07094*middel^0.7)) |  |  |  | 77.0392
* Referens: Quantifying Base Infiltration in Sewers Mitchell et. Al, (ADS Environmental Services, Orange County Santitation District

## iii. Feilmeldinger og advarsler
1
← | Feilmeldinger og advarsler
Nødvendig
| Ark | Range | Kommentar | Feilkode
| B. Innstill. og defaultverdier | d8:d17 | FALSE | 1 | Ok
| 1. Avløp | C5 | ok | 1 | Ok
| 5. Sammenstilling mengder FV | J10:J12 | ok | 1 | Ok
Ekstra
| Ark | Range | Kommentar | Feilkode
| i. Varighetskurve | Hele arket | ok | 1 | Ok
| ii. Basisinlekk. døgnsvar. | C5:D30 |  | 1 | Ok
Kontroll
| Beskrivning | Range |  | Ratio
| Sammenligning vannbalanse- og fosformetode | 1. Avløp F4:F5 |  | 0.96357
| Sammenligning avløpsmengde - og sum varighetskurve |  |  | 0.95629
| Sammenligning spillvannsmengde - og (døgnsvariasjon - basisinlekk) |  |  | 0.43778
Övriga kontroller
Felmeddelandet då det blev för mycket fosfor till verket med angivna halter, kolla version 0.86
om spillvattenmängden är större än avloppsmängden
Om beräknade mängder är väldigt små jämfört med vannbalanse
Permeabla flater måste anges, de får inte vara noll om hydrologi används. Kunde göra ett antagande att de står för en viss del av återstoden mellan hela området och frcytor

## Eksempel på tilgengelig data (hidden)
https://www.ssb.no/natur-og-miljo/statistikker/var_kostra | [6 empty] | 0-inte
|  |  |  | 0219 | 0220 | 0301 | 1-kanske
11794: Ledningsnett og tilknytning. Kommunalt avløp, etter region, statistikkvariabel og år | relevans 0-1-2 |  |  | Bærum | Asker | Oslo | 2-definitivt
Septiktømming - antall tilknyttedede innbyggere (antall) | 0
Antall avløpsanlegg i kommunen (=>50 pe) (antall) | 1 | 2018 |  | 1 | 1 | 7
Antall kommunalt eide avløpsanlegg (=>50 pe) (antall) | 0 | 2018 |  | .. | 1 | 2
Antall innbyggere tilknyttet kommunalt avløp (=>50 pe) (antall) | 2 | 2018 |  | 125503 | 60193 | 679700
Antall innbyggere tilknyttet små kommunale anlegg (< 50 pe) (antall) | 1 | 2018 |  | 0 | .. | 0
Antall innbyggere tilknyttet anlegg (=>50pe) (antall) | 0 | 2018 |  | 124537 | 60193 | 699512
Lengde kommunalt spillvannsnett totalt (m) | 2 | 2018 |  | 542467 | 302220 | 1467000
Lengde kommunalt spillvannsnett med ukjent alder (m) | 0 | 2018 |  | .. | 1532 | 73800
Lengde kommunalt spillvannsnett før 1940 (m) | 1 | 2018 |  | 18915 | 133 | 272000
Lengde kommunalt spillvannsnett 1940-59 (m) | 1 | 2018 |  | 33875 | 10167 | 178400
Lengde kommunalt spillvannsnett 1960-79 (m) | 1 | 2018 |  | 137761 | 73019 | 330000
Lengde kommunalt spillvannsnett 1980-99 (m) | 1 | 2018 |  | 259016 | 125051 | 292000
Lengde kommunalt spillvannsnett etter 2000 (m) | 1 | 2018 |  | 92900 | 92318 | 320800
Lengde nylagt kommunalt spillvannsnett (m) | 1 | 2018 |  | 4765 | 1473 | 1960
Lengde fornyet kommunalt spillvannsnett (m) | 1 | 2018 |  | 6043 | .. | 27800
Lengde fornyet kommunalt spillvannsnett, gjennomsnitt siste tre år (m) | 1 | 2018 |  | 7054 | 3737 | 24133
Lengde kommunale fellesledninger for både spill- og overvann (m) | 2 | 2018 |  | 189863 | 0 | 762840
Lengde separat kommunalt spillvannsnett (m) | 2 | 2018 |  | 352604 | 302220 | 704160
Lengde separat kommunalt overvannsnett (m) | 2 | 2018 |  | 365600 | 220577 | 781365
Antall regnvannsoverløp i fellessystemet (antall) | 1 | 2018 |  | 43 | 0 | 154
Antall pumpestasjoner (antall) | 1 | 2018 |  | 64 | 70 | 58
Antall kloakkstopper i kommunale avløpsledninger og kummer (antall) | 1 | 2018 |  | 16 | 5 | 61
Antall avsluttede saker over kjelleroversvømmelser, der kommunen har erkjent erstatningsansvar (antall) | 2 | 2018 |  | 2 | 0 | 47
Andel av befolkningen som er tilknyttet kommunal avløpstjeneste (prosent) | 0 | 2018 |  | 98.9 | 97.8 | 99.8
Andel av husholdningsabonnentene på avløp som har installert vannmåler (gjelder rapporteringsåret+1) (prosent) | 0 | 2018 |  | 6 | 71 | 2
Estimert gjennomsnittsalder for kommunalt spillvannsnett med kjent alder (år) | 2 | 2018 |  | 35 | 28 | 47
Andel kommunalt spillvannsnett med ukjent alder (prosent) | 0 | 2018 |  | .. | 1 | 5
Andel fornyet kommunalt spillvannsnett, gjennomsnitt for siste tre år (prosent) | 1 | 2018 |  | 1.3 | 1.24 | 1.65
Tilknytningstetthet på det kommunale distribusjonsnettet (avløp) (innb/km) (antall) | 1 | 2018 |  | 231 | 199 | 463
Tetthet av pumpestasjoner (antall/km kommunalt spillvannsnett) (antall) | 1 | 2018 |  | 0.12 | 0.23 | 0.04
Antall kloakkstopper i avløpsledninger og kummer per kilometer kommunalt spillvannsnett (antall) | 1 | 2018 |  | 0.029 | 0.017 | 0.042
|  |  | 0214 | 0219 | 0220 | 0301
11793: Rens og rensekrav. Kommunalt avløp, etter region, statistikkvariabel og år |  |  | Ås | Bærum | Asker | Oslo
Antall innbyggere tilknyttet anlegg (=>50pe) (antall) |  | 2018 | 20000 | 124537 | 60193 | 699512
Total belastning på avløpsanleggene (kg tot-P) (kg) |  | 2018 | 8290 | 67285 | 32522 | 398178
Antall innbyggere tilknyttet anlegg der rensekrav er oppfylt (antall) |  | 2018 | 16000 | 124400 | 60193 | 699500
Antall innbyggere tilknyttet anlegg der rensekrav ikke er oppfylt (antall) |  | 2018 | 4000 | 137 | .. | 4