## Om (hidden)
Detta räkneark är framtaget i projektet Bærekraftig Fremmedvannsandel åt Norsk Vann
Arket är utvecklat av Mathias von Scherling RISE tillsammans med Gilbert Svensson - Vattenforum AB, Jon Røstum - Powel AS, och Annika Malm RISE.
Regneark_1_Vannbalanse_Fremmedvann
versjon 1.0
2020-05-06

## A. Navigasjonspanel
| Klikk på pilene for å navigere i regnearket! | [6 empty] | Vannbalanse beregnet fra volum
| Navigasjonspanel for vannbalanse | [9 empty] | Vannbalanse underlag for diagram i %
[11 empty] | % |  | nivå1 | nivå2 | nivå3 | nivå4
| Område |  | En kommune | [7 empty] | nivå1 | avløpsvann i spillvannsnett | #DIV/0!
| År |  | Et år | [7 empty] | nivå2 | ikke spillvann = fremmedvann |  | #DIV/0!
[11 empty] | nivå2 | spillvann |  | #DIV/0!
| Lenker |  | Fane | Innhold | [6 empty] | nivå2 | utlekking |  | #DIV/0!
|  |  | Innstillinger og defaultverdier | [7 empty] | nivå2 | #DIV/0! |  | #DIV/0!
| → | 0 | Innstillninger og defaultverdier | Grunnleggende data og verdier som påvirker beregningen | [6 empty] | nivå3 | #DIV/0! |  |  | #DIV/0!
[11 empty] | nivå3 | #DIV/0! |  |  | #DIV/0!
[11 empty] | nivå3 | spillvann |  |  | #DIV/0!
|  |  | Inndata vannbalanse: | [7 empty] | nivå3 |  |  |  | 0%
| → | 0 | Avløp (vannføring ) | Volum, konsentrasjon samt tilkoblede til avløpsrenseanlegg | [6 empty] | nivå3 |  |  |  | 0%
| → | 0 | Spillvannsproduksjon (vannforbruk) | Vannforbruk for å beregne forventet spillvannsmengde | [6 empty] | nivå3 |  |  |  | 0%
| → | 0 | Ledningsnett | Ledningslengder og arealer for beregning av hydrologisk vannføring | [6 empty] | nivå4 | #DIV/0! |  |  |  | #DIV/0!
| → | 0 | Hydrologi | Nedbør og fordamping for beregning av hydrologisk vannføring | [6 empty] | nivå4 | #DIV/0! |  |  |  | #DIV/0!
[11 empty] | nivå4 | #DIV/0! |  |  |  | #DIV/0!
[11 empty] | nivå4 | #DIV/0! |  |  |  | #DIV/0!
|  |  | Resultat | [7 empty] | nivå4 | #DIV/0! |  |  |  | #DIV/0!
| → | -2 | Sammenstilling mengder FV | Sammenstilling fremmedvannsmengde med valg av metode | [6 empty] | nivå4 | #DIV/0! |  |  |  | #DIV/0!
| → | -2 | Resultater | Resultat i form av beregnet andel og oppdeling i forskjellige komponenter | [6 empty] | nivå4 | spillvann |  |  |  | #DIV/0!
| → | -2 | Eksportark til bærkraftighet | Herfra kopieres data til regneark for analyse av bærekraftig fremmedvannsandel | [6 empty] | nivå4 |  |  |  |  | 0%
[11 empty] | nivå4 |  |  |  |  | 0%
[11 empty] | nivå4 |  |  |  |  | 0%
Ekstra verktøy
| → |  | Varighetskurve | Lag en varighetskurve og analysere de forskjellige komponentene
| → |  | Basisinlekking fra døgnsvariasjon | Tre metoder for å estimere basisinnlekking fra døgnsvariasjon
| → |  | Feilmeldinger og advarsel
[5 empty] | Bruksanvisning |  |  |  |  | Hvert undernivå er delt inn i 100%
FRC "Fast runoff component", hurtig avrennings komponent, slik som overvann
SRC "Slow runoff component", sakte avrennings komponent, slik som dreneringsvann, grunnvannsinnlekking etc.
BI "basisinlekking"
← | Bruksanvisning | [7 empty] | Navigasjonspanel
| 2020-05-05 |  |  |  | Celleformat |  | Forklaring
| Dette verktøyet er utviklet på oppdrag for Norsk Vann for beregning |  |  |  | Interaksjon med brukere
| av bærekraftig fremmedvannsandel. |  |  |  | Inndatacelle |  | Data må legges inn for at det skal fungere
[5 empty] | Valgfri bruk |  | Data er valgfri å taste inn
| Verktøyet inneholder et antall regneark til støtte for å beregne mengde fremmedvann og |  |  |  | Skriv over |  | En blå celle gir mulighet for å justere/skrive over automatiskt beregnede celler
| fremmedvannsandel oppdeles i ulike komponenter for en gitt tidsperiode (vanligvis et år). |  |  |  | Innstillinger |  | Innstillinger, standardverdi av betydning for beregningene og referansedata
Resultatet fra vannbalansen kan siden kopieres over til et annet verktøy for vurdering av bærekraft
Beregninger og formler
[5 empty] | Beregnes |  | Cellen beregnes (cellen låst)
| Fremgangsmåte: |  |  |  | Resultat |  | Markering av viktigt resultat (beregnes)
| 1. Skriv inn kommunenavn og år/periode på ark B. Innstilling og defaultverdier |  |  |  | Link |  | Cellen linker til en annen celle i regnearket
| 2. Skriv inn avløpsmengde og/eller fosforkonsentrasjon i ark 1. Avløp |  |  |  | Link fra innstilling |  | Link fra innstillingsverdi
3. Fyll i total spillvannsproduksjon på ark 2. Spillvannsproduksjon
4. Fyll i ledningslengder og arealer for ulike avløpssystem samt tilkoblede personer og drikkevannslekkasje på ark 3. Ledningsnett
5. Angi årsnedbør på ark 4.Hydrologi
| 6. Se på resultat i diagram og tabeller samt eksportere resultat fra ark 7. Eksportark til bærkraftighet |  |  |  |  | Inmatningsstatus
[6 empty] | 1 | ferdig, ok
| Ekstra |  |  |  |  | 0 | ikke fullstendig
| Verktøyet inneholder også ark for å ytterligere kunne arbeide med oppdelingen av fremmedvannets |  |  |  |  | -1 | advarsel
| komponenter. Ved å klistre inn vannføringsdata i ark i. Varighetskurve så kan de ulike komponentene |  |  |  |  | -2 | feil
beregnes. Ved å legge inn vannføringskurven for et døgn med lav vannføring kan også basisinnlekkingen estimeres
| ark ii. Basisinlekk. døgnvar. På ark 5. Sammenstilling mengder FV kan også fremmedvannsposter som er |  |  |  |  | → | Gå til arkfane
| beregnede på en annen måte legges inn. |  |  |  |  | ← | Gå tilbake til navigasjonspanel
For mer informasjon les rapport 255 som tilhører dette prosjektet
Vannbalanse

## B. Innstill. og defaultverdier
0
← | Grunnleggende informasjon | enhet | verdi |  | Beregnet fra defaultverdier | enhet | verdi | Kommentar
| Kommunenavn |  | En kommune |  |  |  |  | Kommunenavn, annet område eller delområde
| År |  | Et år |  |  |  |  | Periode. Vanligvis år.
| Antall personer tilkoblet renseanlegg | personer, p | 0 |  |  |  |  | Angis på ark 3. Ledningsnett
Standardverdier
| Fosforproduksjon per person og døgn | g fosfor/p/d | 1.6 | → | forvented konsentrasjon i spillvann uten fremmedvann | mg/l | 9.4118 | Brukes for fosformetoden og påvirker også utlekking
| Vannforbruk per person og døgn | l/p/d | 170 | → | forvented mengde P per person og år | kg/p/år | 0.584 | Brukes for fosformetoden. I Norge brukes ofte 140 l/p/d
| Andel av drikkevannslekkasje til spillvannsledningsnett | % | 50% |  |  |  |  | Det antas at så mye som 50% av det utlekkede drikkevannet tilføres avløpsledninger som ligger i samme grøft som vannledninger. Dette stemmer også godt med målinger utført i Asker (Sola, 2019).
| Minimum innlekking per meter ledning | l/s/km | 0.1 |  |  |  |  | Fra Norsk vann rapport 193 . For nye ledninger bør man ikke forutsette lavere infiltrasjonsvannmengde enn 0,2 l/s pr. Km. Eftersom rapport 193 rør dimensjonering brukes her verdi x 0.5
| Fortynning i forbindelse med overløp | ggr | 5 |  |  |  |  | Brukes bare ved estimering av hvor mye fosfor som forsvinner ved overløp for bergning av utlekking fra avløpsnett
| Avrenningskoeffisient tette flater | - | 0.9 |  |  |  |  | Brukes ved beregning av overvann fra tette flater
| Initialtap per regntillfelle tette flater | mm | 1 |  |  |  |  | Tilsvarer avrenningstap i form av fukting av overflater
| Initialtap per regntillfelle permeable flater | mm | 3 |  |  |  |  | Tilsvarer avrenningstap i form av fukting
| Kvot arealbidrag fra permeable flater i felles/separatsystem | - | 2 |  |  |  |  | Brukes for å estimere hvor mye fremmedvann som kommer fra felles områder og hvor mye som kommer fra separat. "2" betyr at overflater i sum felles bidrar med dobbelt så mye drensvann som overflater i separat
| Overløp i prosent av årlig avløpsvolum | % | 0.4% |  |  |  |  | Brukes hvis ikke annen verdi angis. F.eks 1% av årlig volum til renseanlegg.

## 1. Avløp
0
← | Avløpsdata | [7 empty] | Maxvecka | Maxdygn | Maxtimme | Fler resultat
| Angi bare avløp innen eget område | enhet | verdi | tonn P | FV% |  |  | Kommentar
| Mottatt avløpsvann fra eget område | mill.m3/år |  |  | #DIV/0!
| Målt fosforkonsentrasjon | mg/l |  | 0 | 100% |  |  | Hvis andre kommuner levererer avløpsvann må konsentrasjonen vektes etter volum
| Antall tilkoblede personer | p | 0 | [5 empty] | Ovanstående skulle kunna utvecklas så att det tar värden från verktyget för varaktighetskurvan
| Fosformengde per person og dag | g | 1.6 | 0 |  |  |  | Beregnet mengde fosfor ut fra g/person og antall
Fortynning ved overløp
| #DIV/0! | mill.m3/år | 0 |  | 0 | 5 | ggr
| Estimering av utlekking1 | mill.m3/år | 0 |  | 0
1Estimering av utlekking
("manglende mengde fosfor"-"mengde fosfor i overløp")/"konsentrasjon inn"
(manglende mengde - overløpsvolum * konsentrasjon/fortynning )/ konsentrasjon
tonn/mill.m3 = mg/l
Bruk beregningen av utlekking med litt forsiktighet. Claes Hernebring har tidligere undersøkt muligheten og konkludert med at den er ganske usikker (http://vav.griffel.net/filer/VA-Forsk_93-07.pdf)
Små endringer i fosforkonsentrasjon har stor innvirkning på mengden utlekking

## 2. Spillvannsproduksjon
0
← | Vannforbruk = Spillvannsproduksjon
Angi bare vannforbruk innen eget område (også fra annen leverandør)
| Beskrivning | mill.m3/år | Andel til renseanlegg (%) | mill.m3/år til renseanlegg | max- dygn- faktor | min- dygn- faktor
| Fakturert forbruk |  | 100% | 0
| Boliger |  | 100% | 0
| Leiligheter |  | 100% | 0
| Fritidsboliger |  | 100% | 0
| Næring |  | 100% | 0
| Jordbruksvanning |  | 100% | 0
| Offentlig |  | 100% | 0
0
0
0
0
| Ikke fakturert forbruk |  | 100% | 0
| Fontene |  | 0% | 0
| Spyling |  | 100% | 0
| Nødvann |  | 100% | 0
| Havnevesen |  | 100% | 0
| Byggeplasser, antatt |  | 100% | 0
| Veivesenet |  | 100% | 0
| Avløpsrenseanlegg |  | 0% | 0
| Avløpspumpestasjoner |  | 100% | 0
| Spyling ledningsnett vann og avløp |  | 100% | 0
| Brannslukking og øvelser |  | 0% | 0
| Fontener, bassenganlegg, idrettsanl |  | 100% | 0
| Rengjøring av egne bassenger |  | 0% | 0
| Overløp bassenger |  | 0% | 0
| Eiendommer som ikke er registrert |  | 50% | 0
| Privat spyling som ikke måles |  | 50% | 0
| Frosttapping, x ab x 0,2 l/s x 5 mnd |  | 0% | 0
0
0
| Uspesifisert |  | 100% | 0
| Total | 0 |  | 0

## 3. Ledningsnett
0 |  |  | Avløpsnett | [5 empty] | felkod | antal för krit | felmedd
← | Data ledningsnett | enhet | Felles | Separat | Total | Sum | Kommentar |  | -2 | 0 | viktige verdier mangler
| Ledningsnett |  | Ledningslengder | [5 empty] | -1 | 0 | viktige verdier mangler
| Ledningslengde | km |  |  |  | 0 | Antall meter gjelder bare det kommunale nettet | 0 | 0 | 0 | viktige verdier mangler
| Tilkoblede spillvannsledningsnettet |  | Tilkoblede
| Antall personer | p |  |  |  | 0
| Bidrag fra nedbørfelt |  | Nedslagsfelt
| Total areal som bidrar med avrenning | km2 |  |  |  | 0 | Areal som dekkes av ledningsnettet
| Tette flater til ledningsnett | km2 |  |  |  | 0 | Denne posten krever at man gjennomfører en kartlegging eller vannføringsmåling med kalibrering mot nedbør
| Prosentandel tette flater til ledningsnett | - | 0% | 0% |  | #DIV/0! | Ellers kan man estimere og se hvilken prosentandel av tillrenningsområdet som bidrar
| Permeable overflater til ledningsnett | km2 |  |  |  | 0 | Denne posten krever at man gjennomfører en vannføringsmåling kalibrert mot nedbør. Ellers kan man studere hvilken prosentandel av tilrenningsområdet som bidrar
| Prosentandel permeable overflater til ledningsnett | - | 0% | 0% |  | #DIV/0! | Ellers kan man estimere og se hvilken prosentandel av tilrenningsområdet som bidrar
| Totalt areal som bidrar | - | 0% | 0% |  | #DIV/0! | Kontroll for å ikke legge inn for store areal. Verdien må være maksimalt 100%.
| Uunngåelig fremmedvann: | [5 empty] | Ordet refererer til fremmedvann som er vanskelig å unngå (ingen rørnett er 100% tett) eller som bør håndteres i en annen sammenheng (f.eks. vannlekkasje)
Drikkevannslekkasje
| Innlekking fra vanntap | enhet | Felles | Separat | Total | Sum
| Vannlekkasje, % | %¦mill.m3/år |  |  |  | 0 | Her angis prosentandelen vannlekkasje
| Vannlekkasje | mill.m3/år |  |  |  | 0 | Dersom du har et eksakt tall på lekkasjemengden kan du skrive det i den blå cellen
| Andel av vanntap til spillvannsnett | - |  |  |  | 50%
| Uunngåelig fremmedvann fra vanntap | mill.m3/år | #DIV/0! | #DIV/0! |  | 0
Grunnvann
| Basisinnlekking | enhet | Felles | Separat | Total | Sum
| Minimum innlekking per meter ledning | l/s/km |  |  |  | 0.1
| Basisinnlekking | mill.m3/år | 0 | 0 |  | 0

## 4. Hydrologi
0
← | Hydrologi | enhet | verdi | Kommentar
| Årsnedbør | mm |  | Årsnedbøren skal være representativ for den tidsperioden som vannbalansen gjelder for
| Antall nedbørhendelser per år | st
| Avrenningskoeffisient tette flater | - | 0.9
| Initialtap per regntilfelle tette flater | mm | 1
| Initialtap per regntilfelle permeable flater | mm | 3
| Avrenning fra tette flater | mm | 0
| Avrenning fra permeable flater | mm | 0 |  | Tilbake
https://www.yr.no/artikkel/se-forskjellene-i-sokkvate-norge-1.11604071
| Litt nedbørsdata |  |  |  | KOMMUNE | FYLKE | NORMAL ÅRSNEDBØR
[5 empty] | Sarpsborg | Østfold | 880
[5 empty] | Skjåk | Oppland | 278
[5 empty] | Oslo | Oslo | 763
[5 empty] | Drammen | Buskerud | 950
[5 empty] | Kristiansand | Vest-Agder | 1299
[5 empty] | Sola | Rogaland | 1180
[5 empty] | Bergen | Hordaland | 2250
[5 empty] | Gulen | Sogn Og Fjordane | 3575
[5 empty] | Ålesund | Møre Og Romsdal | 1760
[5 empty] | Trondheim | Sør-Trøndelag | 855
[5 empty] | Bodø | Nordland | 1020
[5 empty] | Narvik | Nordland | 830
[5 empty] | Tromsø | Troms | 1031
[5 empty] | Alta | Finnmark | 400
[5 empty] | Hammerfest | Finnmark | 820
[5 empty] | Karasjohka-Karasjok | Finnmark | 366
[5 empty] | Vardø | Finnmark | 563
[5 empty] | KOMMUNE | FYLKE | STØRSTE TIMESNEDBØR
[5 empty] | Askim | Østfold | 34.3
[5 empty] | Oslo | Oslo | 44.7
[5 empty] | Drammen | Buskerud | 30.3
[5 empty] | Kristiansand | Vest-Agder | 38.4
[5 empty] | Sola | Rogaland | 32.1
[5 empty] | Bergen | Hordaland | 22
[5 empty] | Molde | Møre Og Romsdal | 29
[5 empty] | Trondheim | Sør-Trøndelag | 21.6
[5 empty] | Bodø | Nordland | 15.8
[5 empty] | Narvik | Nordland | 11.2
[5 empty] | Tromsø | Troms | 12.1
[5 empty] | Alta | Finnmark | 8.5
[5 empty] | Hammerfest | Finnmark | 8.2
[5 empty] | Karasjohka-Karasjok | Finnmark | 17.6
[5 empty] | KOMMUNE | FYLKE | STØRSTE DØGNNEDBØR
[5 empty] | Sarpsborg | Østfold | 52
[5 empty] | Skjåk | Oppland | 36
[5 empty] | Oslo | Oslo | 59.8
[5 empty] | Drammen | Buskerud | 66.4
[5 empty] | Kristiansand | Vest-Agder | 99
[5 empty] | Sola | Rogaland | 92.3
[5 empty] | Bergen | Hordaland | 156.5
[5 empty] | Gulen | Sogn Og Fjordane | 171
[5 empty] | Ålesund | Møre Og Romsdal | 103.3
[5 empty] | Trondheim | Sør-Trøndelag | 87.6
[5 empty] | Bodø | Nordland | 72.7
[5 empty] | Narvik | Nordland | 74.5
[5 empty] | Tromsø | Troms | 63.5
[5 empty] | Alta | Finnmark | 66.3
[5 empty] | Hammerfest | Finnmark | 78.2
[5 empty] | Karasjohka-Karasjok | Finnmark | 50.7
[5 empty] | Vardø | Finnmark | 55

## 5. Sammenstilling mengder FV
-2 | [8 empty] | Radkilder | Total mengde | Tekst ovan diagram på navigasjonspanel | Anvends på ark 6. | BI | SRC | FRC | UNDERLAG FOR DIAGRAM PÅ NAVIGASJONSPANEL.MM
← | Fremmedvannsmengde | [8 empty] | …fra vannbalanse | volum | vannbalansemetoden | minsta inlekking | hydrologi | hydrologi |  | Mengde | nivå1 | nivå2 | nivå3 | nivå4 | Prosent | nivå1 | nivå2 | nivå3 | nivå4
| Total fremmedvannsmengde.. Velg i cellen nedenfor | mill.m3/år | [7 empty] | …fra fosforinnhold | fosforinnhold | fosformetoden | varighetskurve | varighetskurve | varighetskurve | nivå1 | avløpsvann i spillvannsnett | 0 |  |  |  |  | #DIV/0!
| …fra vannbalanse | 0 | [7 empty] | …fra varighetskurve |  | varighetskurvemetoden | døgnsvariasjon | - | - | nivå2 | ikke spillvann = fremmedvann: 0% |  | 0 |  |  |  |  | #DIV/0!
[16 empty] | nivå2 | spillvann |  | 0 |  |  |  |  | #DIV/0!
[16 empty] | nivå2 | utlekking |  | 0 |  |  |  |  | #DIV/0!
[16 empty] | nivå2 | overløp |  | 0 |  |  |  |  | #DIV/0!
[16 empty] | nivå3 | ikke planlagt |  |  | #DIV/0! |  |  |  |  | #DIV/0!
| Beregnede fremmedvannskomponenter | mill.m3/år | %FRC | %SRC | %BI | %Felles | %Separat | Bruk verdi fra: Velg i cellen | [7 empty] | nivå3 | planlagt |  |  | #DIV/0! |  |  |  |  | #DIV/0!
| FRC/Hydrologisk høgvannføring fra hydrologi | 0 | 100% |  |  | #DIV/0! | #DIV/0! | hydrologi | [7 empty] | nivå3 | annet spillvann |  |  | 0 |  |  |  |  | #DIV/0!
| SRC/Hydrologisk vannføring fra hydrologi | 0 |  | 100% |  | #DIV/0! | #DIV/0! | hydrologi | [7 empty] | nivå3 | eget forbruk
| BI/Basisinnlekking fra minsta inlekking | 0 |  |  | 100% | #DIV/0! | #DIV/0! | minsta inlekking | [7 empty] | nivå3 | industri
| Total | 0 | [13 empty] | nivå3 | husholdinger
[16 empty] | nivå4 | BI fra separat system |  |  |  | #DIV/0! |  |  |  |  | #DIV/0!
| Andre estimert/beregnet fremmedvannsmengder | mill.m3/år | %FRC | %SRC | %BI | %Felles | %Separat | [8 empty] | nivå4 | SRC fra separat system |  |  |  | #DIV/0! |  |  |  |  | #DIV/0!
| Beskrivelse | [5 empty] | 100% | [8 empty] | nivå4 | FRC fra separat system |  |  |  | #DIV/0! |  |  |  |  | #DIV/0!
| .. | [5 empty] | 100% | [8 empty] | nivå4 | BI fra fellessystem |  |  |  | #DIV/0! |  |  |  |  | #DIV/0!
[7 empty] | 100% | [8 empty] | nivå4 | SRC fra fellessystem |  |  |  | #DIV/0! |  |  |  |  | #DIV/0!
[7 empty] | 100% | [8 empty] | nivå4 | FRC fra fellessystem |  |  |  | #DIV/0! |  |  |  |  | #DIV/0!
[7 empty] | 100% | [8 empty] | nivå4 | annet spillvann |  |  |  | 0 |  |  |  |  | #DIV/0!
[7 empty] | 100% | [8 empty] | nivå4 | eget forbruk
[7 empty] | 100% | [8 empty] | nivå4 | industri
[7 empty] | 100% | [8 empty] | nivå4 | husholdinger
[7 empty] | 100% | [9 empty] | Avløp til anlegg |  | 0
100%
100%
100%
100%
100%
100%
100%
100%
100%
100%
100%
| FRC |  | 0 |  |  | #DIV/0! | #DIV/0!
| SRC |  |  | 0 |  | #DIV/0! | #DIV/0!
| BI |  |  |  | 0 | #DIV/0! | #DIV/0!
| Total estimert fremmedvannskomponenter | 0
#DIV/0!
|  |  | FRC | SRC | BI
| Oppdeling i andeler | Felles | #DIV/0! | #DIV/0! | #DIV/0!
|  | Separat | #DIV/0! | #DIV/0! | #DIV/0!
| Beregnede mengder for ulike komponenter |  | mill.m3/år | mill.m3/år | mill.m3/år | Total
|  | Felles | #DIV/0! | #DIV/0! | #DIV/0! | #DIV/0!
|  | Separat | #DIV/0! | #DIV/0! | #DIV/0! | #DIV/0!
| Total | #DIV/0! | #DIV/0! | #DIV/0! | #DIV/0!

## 6. Resultater
-2
← | Fremmedvann total | Enhet | År | FRC (tot) | SRC (tot) | BI (tot
| Total fremmedvannsmengde med vannbalansemetoden | mill.m3/år | #DIV/0! | #DIV/0! | #DIV/0! | #DIV/0!
| Fremmedvannsandel med vannbalansemetoden | - | #DIV/0!
1 | Fremmedvann per ledningslengde | l/s/km | #DIV/0!
| Fremmedvann per areal | l/s/km2 | #DIV/0!
| Fremmedvann per person | l/p/d | #DIV/0!
Fremmedvann fordelt på forskjellige komponenter
| Planlagt = felles avløpsnett |  | Total | FRC | SRC | BI
| Estimert fremmedvannsmengde | mill.m3/år | #DIV/0! | #DIV/0! | #DIV/0! | #DIV/0!
| Fremmedvannsandel | - | #DIV/0!
| Fremmedvann per ledningslengde | l/s/km | #DIV/0! |  |  |  | Underlag diagram
| Fremmedvann per areal | l/s/km2 | #DIV/0! |  |  |  | Spillvann | 0
[7 empty] | Felles FRC | #DIV/0!
| Ikke-planlagt = separat avløpsnett |  | Total | FRC | SRC | BI | Felles SRC | #DIV/0!
| Estimert fremmedsvannmengde | mill.m3/år | #DIV/0! | #DIV/0! | #DIV/0! | #DIV/0! | Felles BI | #DIV/0!
| Fremmedvannsandel | - | #DIV/0! |  |  |  | Separat FRC | #DIV/0!
| Fremmedvann per ledningslengde | l/s/km | #DIV/0! |  |  |  | Separat SRC | #DIV/0!
| Fremmedvann per areal | l/s/km2 | #DIV/0! |  |  |  | Separat BI | #DIV/0!
| "Uunngåelig" fremmedvann | mill.m3/år
| Infrastructure I/I Index ( I I/I I): Fremmedvann /Uunngåelig fremmedvann. | - | #DIV/0!
| unngåelig fremmedvann | mill.m3/år | #DIV/0!
| uunngåelig fremmedvann | mill.m3/år | #DIV/0!
1 | Gjennomsnittlig infiltrasjonsvannmengde i Norge ligger på ca 0,3 - 0,4 l/s·km i følge rapport 193¦2012 Veiledning i dimensjonering og utforming av VA-transportsystem
Se ovan

## 7. Eksportark til bærkraftighet
-2 | På denne siden blir alle data som skal til bærekraftsvurderingen samlet. Kopieres til regnearket for bærekraft.
← | Parameternamn | Enhet | Verdi
Grunnleggende informasjon
| Kommunenavn | - | En kommune
| År | - | Et år
Volumer
| Volum fremmedvann total | mill.m3/år | #DIV/0!
| Volum fremmedvann rask komponent "FRC" | mill.m3/år | #DIV/0!
| Volum fremmedvann langsom komponent "SRC" | mill.m3/år | #DIV/0!
| Volum fremmedvann basisinnlekking "BI" | mill.m3/år | #DIV/0!
| Volum fremmedvann fra fellessystem | mill.m3/år | #DIV/0!
| Volum fremmedvann fra separatsystem | mill.m3/år | #DIV/0!
| Volum unngåelig fremmedvann | mill.m3/år | #DIV/0!
| Volum uunngåelig fremmedvann | mill.m3/år | #DIV/0!
Nøkkeltall
| Fremmedvannsandel med vannbalansemetoden | - | #DIV/0!
| Fremmedvann per ledningslengde | l/s/km | #DIV/0!
| Fremmedvann per areal | l/s/km2 | #DIV/0!
| Fremmedvann per person | l/p/d | #DIV/0!
Data
| Årsnedbør | mm | 0
| Antall tilkoblede renseanlegg | p | 0
| Lengde spillvannsførende ledningsnett | km | 0

## i. Varighetskurve
-1 |  | Spillvannsproduksjon |  |  |  | →→→ | [12 empty] | Kolonne C+1: beregnet vannføring per tidssteg | 0 | 0 | 0 | 0 | 1 | 0 | 1 | 0 | 1 | 0
← | Lav og analysere varighetskurve | Angitt fra blad 1.Avløp | 0 | m3/s |  | Mer | [12 empty] | Kolonne C+2: uke fra start | 0 | 0 | 0 | 0 | 2 | 0 | 2 | 0 | 2 | 0
| Data for varighetskurve → | Annen verdi |  | m3/s | [14 empty] | Kolonne C+3: døgn fra start | 0 | 0 | 0 | 0 | 3 | 0 | 3 | 0 | 3 | 0
| Lim inn vannføringsdata som verdier i kolonner C og D | Brukt verdi | 0 | m3/s | [14 empty] | Kolonne C+4: time fra start | 0 | 0 | 0 | 0 | 4 | 0 | 4 | 0 | 4 | 0
| ingen overskrifter | [17 empty] | Kolonne C+6: vannføring per uke | 0 | 0 | 0 | 0 | 5 | 0 | 5 | 0 | 5 | 0
| Kolonne C: tid | [17 empty] | Kolonne C+8: vannføring per døgn | 0 | 0 | 0 | 0 | 6 | 0 | 6 | 0 | 6 | 0
| Kolonne D: vannføring | Parametre for helning på "hydrologisk vannføringskurve" | [16 empty] | Kolonne C+10: vannføring per time | 0 | 0 | 0 | 0 | 7 | 0 | 7 | 0 | 7 | 0
| Vannføringsdata må ha et konstant tidsteg uten datahull! | Persentil | 45% | - | [15 empty] | 0 | 0 | 0 | 0 | 8 | 0 | 8 | 0 | 8 | 0
|  | Tid | 0 | døgn | [15 empty] | 0 | 0 | 0 | 0 | 9 | 0 | 9 | 0 | 9 | 0
|  | Verdi | #NUM! | m3/s | [15 empty] | 0 | 0 | 0 | 0 | 10 | 0 | 10 | 0 | 10 | 0
|  | k-verdi | #NUM! | - | [15 empty] | 0 | 0 | 0 | 0 | 11 | 0 | 11 | 0 | 11 | 0
| Spesifiser tidsteg for data (minutter) | [18 empty] | 0 | 0 | 0 | 0 | 12 | 0 | 12 | 0 | 12 | 0
| 60 | Beregning basisinnlekking | [17 empty] | 0 | 0 | 0 | 0 | 13 | 0 | 13 | 0 | 13 | 0
| Vannføringsenhet skal være | Basisinnlekking netto | #NUM! | m3/s | [15 empty] | 0 | 0 | 0 | 0 | 14 | 0 | 14 | 0 | 14 | 0
| m3/s | [18 empty] | 0 | 0 | 0 | 0 | 15 | 0 | 15 | 0 | 15 | 0
| 1 | [18 empty] | 0 | 0 | 0 | 0 | 16 | 0 | 16 | 0 | 16 | 0
|  | Resultat | V, mill.m3/år | Andel, % | Andel av fremmedvann, % | [14 empty] | 0 | 0 | 0 | 0 | 17 | 0 | 17 | 0 | 17 | 0
| Statistikk data | Vannføring | #NUM! | #NUM! | [15 empty] | 0 | 0 | 0 | 0 | 18 | 0 | 18 | 0 | 18 | 0
| Fra | Spillvann | #DIV/0! | #DIV/0! | [15 empty] | 0 | 0 | 0 | 0 | 19 | 0 | 19 | 0 | 19 | 0
| 0 | Netto basisinnlekking | #NUM! | #NUM! | #NUM! | [14 empty] | 0 | 0 | 0 | 0 | 20 | 0 | 20 | 0 | 20 | 0
| Til | Hydrologisk vannføring | #NUM! | #NUM! | #NUM! | [14 empty] | 0 | 0 | 0 | 0 | 21 | 0 | 21 | 0 | 21 | 0
| 0 | Hydrologisk høyvannføring | #NUM! | #NUM! | #NUM! | [14 empty] | 0 | 0 | 0 | 0 | 22 | 0 | 22 | 0 | 22 | 0
| Antall verdier | [18 empty] | 0 | 0 | 0 | 0 | 23 | 0 | 23 | 0 | 23 | 0
| 0 | Fremmedvann | #NUM! | #NUM! | [15 empty] | 0 | 0 | 0 | 0 | 24 | 0 | 24 | 0 | 24 | 0
| Antall døgn | [5 empty] | Underlag varighetskurve | [12 empty] | 0 | 0 | 0 | 0 | 25 | 0 | 25 | 0 | 25 | 0
| 0 | [5 empty] | Percentil | Døgn | Vannføring | Spillvann | dt | dQ/dt | dQ/dt utj | hydrologisk variasjon bas | hydrologisk vannføring | hydrologisk høgvannføring | nettobasisinlekking | check |  | 0 | 0 | 0 | 0 | 26 | 0 | 26 | 0 | 26 | 0
|  | Brukt modell |  |  |  |  | 0% | 0 | #NUM! | 0 |  |  |  | #NUM! | #NUM! | #NUM! | #NUM! | #NUM! |  | 0 | 0 | 0 | 0 | 27 | 0 | 27 | 0 | 27 | 0
| Kontroll tidsrinn (minutter) | Varighetskurven er delt inn i: |  |  |  |  | 0.25% | 0 | #NUM! | 0 | 0 | #NUM! |  | #NUM! | #NUM! | #NUM! | #NUM! | #NUM! |  | 0 | 0 | 0 | 0 | 28 | 0 | 28 | 0 | 28 | 0
| 0 | Spillvann |  |  |  |  | 0.5% | 0 | #NUM! | 0 | 0 | #NUM! |  | #NUM! | #NUM! | #NUM! | #NUM! | #NUM! |  | 0 | 0 | 0 | 0 | 29 | 0 | 29 | 0 | 29 | 0
| Er det angitte tidstrinnet feil? | Netto basisinlekking "BI" |  |  |  |  | 1% | 0 | #NUM! | 0 | 0 | #NUM! |  | #NUM! | #NUM! | #NUM! | #NUM! | #NUM! |  | 0 | 0 | 0 | 0 | 30 | 0 | 30 | 0 | 30 | 0
| Beregnet årsvolum (mill.m3) | Hydrologisk Vannføring "SRC" |  |  |  |  | 1.5% | 0 | #NUM! | 0 | 0 | #NUM! |  | #NUM! | #NUM! | #NUM! | #NUM! | #NUM! |  | 0 | 0 | 0 | 0 | 31 | 0 | 31 | 0 | 31 | 0
| #DIV/0! | Hydrologisk Høyvannføring "FRC" |  |  |  |  | 2% | 0 | #NUM! | 0 | 0 | #NUM! |  | #NUM! | #NUM! | #NUM! | #NUM! | #NUM! |  | 0 | 0 | 0 | 0 | 32 | 0 | 32 | 0 | 32 | 0
[7 empty] | 2.5% | 0 | #NUM! | 0 | 0 | #NUM! |  | #NUM! | #NUM! | #NUM! | #NUM! | #NUM! |  | 0 | 0 | 0 | 0 | 33 | 0 | 33 | 0 | 33 | 0
| Maxuke | [5 empty] | 3% | 0 | #NUM! | 0 | 0 | #NUM! |  | #NUM! | #NUM! | #NUM! | #NUM! | #NUM! |  | 0 | 0 | 0 | 0 | 34 | 0 | 34 | 0 | 34 | 0
| 0 | [5 empty] | 4% | 0 | #NUM! | 0 | 0 | #NUM! |  | #NUM! | #NUM! | #NUM! | #NUM! | #NUM! |  | 0 | 0 | 0 | 0 | 35 | 0 | 35 | 0 | 35 | 0
| Maxdøgn | [5 empty] | 5% | 0 | #NUM! | 0 | 0 | #NUM! |  | #NUM! | #NUM! | #NUM! | #NUM! | #NUM! |  | 0 | 0 | 0 | 0 | 36 | 0 | 36 | 0 | 36 | 0
| 0 | [5 empty] | 6% | 0 | #NUM! | 0 | 0 | #NUM! |  | #NUM! | #NUM! | #NUM! | #NUM! | #NUM! |  | 0 | 0 | 0 | 0 | 37 | 0 | 37 | 0 | 37 | 0
| Maxtime | [5 empty] | 7% | 0 | #NUM! | 0 | 0 | #NUM! | #NUM! | #NUM! | #NUM! | #NUM! | #NUM! | #NUM! |  | 0 | 0 | 0 | 0 | 38 | 0 | 38 | 0 | 38 | 0
| 0 | [5 empty] | 8% | 0 | #NUM! | 0 | 0 | #NUM! | #NUM! | #NUM! | #NUM! | #NUM! | #NUM! | #NUM! |  | 0 | 0 | 0 | 0 | 39 | 0 | 39 | 0 | 39 | 0
[7 empty] | 9% | 0 | #NUM! | 0 | 0 | #NUM! | #NUM! | #NUM! | #NUM! | #NUM! | #NUM! | #NUM! |  | 0 | 0 | 0 | 0 | 40 | 0 | 40 | 0 | 40 | 0
[7 empty] | 10% | 0 | #NUM! | 0 | 0 | #NUM! | #NUM! | #NUM! | #NUM! | #NUM! | #NUM! | #NUM! |  | 0 | 0 | 0 | 0 | 41 | 0 | 41 | 0 | 41 | 0
[7 empty] | 11% | 0 | #NUM! | 0 | 0 | #NUM! | #NUM! | #NUM! | #NUM! | #NUM! | #NUM! | #NUM! |  | 0 | 0 | 0 | 0 | 42 | 0 | 42 | 0 | 42 | 0
[7 empty] | 12% | 0 | #NUM! | 0 | 0 | #NUM! | #NUM! | #NUM! | #NUM! | #NUM! | #NUM! | #NUM! |  | 0 | 0 | 0 | 0 | 43 | 0 | 43 | 0 | 43 | 0
[7 empty] | 13% | 0 | #NUM! | 0 | 0 | #NUM! | #NUM! | #NUM! | #NUM! | #NUM! | #NUM! | #NUM! |  | 0 | 0 | 0 | 0 | 44 | 0 | 44 | 0 | 44 | 0
[7 empty] | 14% | 0 | #NUM! | 0 | 0 | #NUM! | #NUM! | #NUM! | #NUM! | #NUM! | #NUM! | #NUM! |  | 0 | 0 | 0 | 0 | 45 | 0 | 45 | 0 | 45 | 0
[7 empty] | 15% | 0 | #NUM! | 0 | 0 | #NUM! | #NUM! | #NUM! | #NUM! | #NUM! | #NUM! | #NUM! |  | 0 | 0 | 0 | 0 | 46 | 0 | 46 | 0 | 46 | 0
[7 empty] | 16% | 0 | #NUM! | 0 | 0 | #NUM! | #NUM! | #NUM! | #NUM! | #NUM! | #NUM! | #NUM! |  | 0 | 0 | 0 | 0 | 47 | 0 | 47 | 0 | 47 | 0
[7 empty] | 17% | 0 | #NUM! | 0 | 0 | #NUM! | #NUM! | #NUM! | #NUM! | #NUM! | #NUM! | #NUM! |  | 0 | 0 | 0 | 0 | 48 | 0 | 48 | 0 | 48 | 0
[7 empty] | 18% | 0 | #NUM! | 0 | 0 | #NUM! | #NUM! | #NUM! | #NUM! | #NUM! | #NUM! | #NUM! |  | 0 | 0 | 0 | 0 | 49 | 0 | 49 | 0 | 49 | 0
[7 empty] | 19% | 0 | #NUM! | 0 | 0 | #NUM! | #NUM! | #NUM! | #NUM! | #NUM! | #NUM! | #NUM! |  | 0 | 0 | 0 | 0 | 50 | 0 | 50 | 0 | 50 | 0
[7 empty] | 20% | 0 | #NUM! | 0 | 0 | #NUM! | #NUM! | #NUM! | #NUM! | #NUM! | #NUM! | #NUM! |  | 0 | 0 | 0 | 0 | 51 | 0 | 51 | 0 | 51 | 0
[7 empty] | 21% | 0 | #NUM! | 0 | 0 | #NUM! | #NUM! | #NUM! | #NUM! | #NUM! | #NUM! | #NUM! |  | 0 | 0 | 0 | 0 | 52 | 0 | 52 | 0 | 52 | 0
[7 empty] | 22% | 0 | #NUM! | 0 | 0 | #NUM! | #NUM! | #NUM! | #NUM! | #NUM! | #NUM! | #NUM! |  | 0 | 0 | 0 | 0 | 53 | 0 | 53 | 0 | 53 | 0
[7 empty] | 23% | 0 | #NUM! | 0 | 0 | #NUM! | #NUM! | #NUM! | #NUM! | #NUM! | #NUM! | #NUM! |  | 0 | 0 | 0 | 0 | 54 | 0 | 54 | 0 | 54 | 0
[7 empty] | 24% | 0 | #NUM! | 0 | 0 | #NUM! | #NUM! | #NUM! | #NUM! | #NUM! | #NUM! | #NUM! |  | 0 | 0 | 0 | 0 | 55 | 0 | 55 | 0 | 55 | 0
[7 empty] | 25% | 0 | #NUM! | 0 | 0 | #NUM! | #NUM! | #NUM! | #NUM! | #NUM! | #NUM! | #NUM! |  | 0 | 0 | 0 | 0 | 56 | 0 | 56 | 0 | 56 | 0
[7 empty] | 26% | 0 | #NUM! | 0 | 0 | #NUM! | #NUM! | #NUM! | #NUM! | #NUM! | #NUM! | #NUM! |  | 0 | 0 | 0 | 0 | 57 | 0 | 57 | 0 | 57 | 0
[7 empty] | 27% | 0 | #NUM! | 0 | 0 | #NUM! | #NUM! | #NUM! | #NUM! | #NUM! | #NUM! | #NUM! |  | 0 | 0 | 0 | 0 | 58 | 0 | 58 | 0 | 58 | 0
[7 empty] | 28% | 0 | #NUM! | 0 | 0 | #NUM! | #NUM! | #NUM! | #NUM! | #NUM! | #NUM! | #NUM! |  | 0 | 0 | 0 | 0 | 59 | 0 | 59 | 0 | 59 | 0
[7 empty] | 29% | 0 | #NUM! | 0 | 0 | #NUM! | #NUM! | #NUM! | #NUM! | #NUM! | #NUM! | #NUM! |  | 0 | 0 | 0 | 0 | 60 | 0 | 60 | 0 | 60 | 0
[7 empty] | 30% | 0 | #NUM! | 0 | 0 | #NUM! | #NUM! | #NUM! | #NUM! | #NUM! | #NUM! | #NUM! |  | 0 | 0 | 0 | 0 | 61 | 0 | 61 | 0 | 61 | 0
[7 empty] | 31% | 0 | #NUM! | 0 | 0 | #NUM! | #NUM! | #NUM! | #NUM! | #NUM! | #NUM! | #NUM! |  | 0 | 0 | 0 | 0 | 62 | 0 | 62 | 0 | 62 | 0
[7 empty] | 32% | 0 | #NUM! | 0 | 0 | #NUM! | #NUM! | #NUM! | #NUM! | #NUM! | #NUM! | #NUM! |  | 0 | 0 | 0 | 0 | 63 | 0 | 63 | 0 | 63 | 0
[7 empty] | 33% | 0 | #NUM! | 0 | 0 | #NUM! | #NUM! | #NUM! | #NUM! | #NUM! | #NUM! | #NUM! |  | 0 | 0 | 0 | 0 | 64 | 0 | 64 | 0 | 64 | 0
[7 empty] | 34% | 0 | #NUM! | 0 | 0 | #NUM! | #NUM! | #NUM! | #NUM! | #NUM! | #NUM! | #NUM! |  | 0 | 0 | 0 | 0 | 65 | 0 | 65 | 0 | 65 | 0
[7 empty] | 35% | 0 | #NUM! | 0 | 0 | #NUM! | #NUM! | #NUM! | #NUM! | #NUM! | #NUM! | #NUM! |  | 0 | 0 | 0 | 0 | 66 | 0 | 66 | 0 | 66 | 0
[7 empty] | 36% | 0 | #NUM! | 0 | 0 | #NUM! | #NUM! | #NUM! | #NUM! | #NUM! | #NUM! | #NUM! |  | 0 | 0 | 0 | 0 | 67 | 0 | 67 | 0 | 67 | 0
[7 empty] | 37% | 0 | #NUM! | 0 | 0 | #NUM! | #NUM! | #NUM! | #NUM! | #NUM! | #NUM! | #NUM! |  | 0 | 0 | 0 | 0 | 68 | 0 | 68 | 0 | 68 | 0
[7 empty] | 38% | 0 | #NUM! | 0 | 0 | #NUM! | #NUM! | #NUM! | #NUM! | #NUM! | #NUM! | #NUM! |  | 0 | 0 | 0 | 0 | 69 | 0 | 69 | 0 | 69 | 0
[7 empty] | 39% | 0 | #NUM! | 0 | 0 | #NUM! | #NUM! | #NUM! | #NUM! | #NUM! | #NUM! | #NUM! |  | 0 | 0 | 0 | 0 | 70 | 0 | 70 | 0 | 70 | 0
[7 empty] | 40% | 0 | #NUM! | 0 | 0 | #NUM! | #NUM! | #NUM! | #NUM! | #NUM! | #NUM! | #NUM! |  | 0 | 0 | 0 | 0 | 71 | 0 | 71 | 0 | 71 | 0
[7 empty] | 41% | 0 | #NUM! | 0 | 0 | #NUM! | #NUM! | #NUM! | #NUM! | #NUM! | #NUM! | #NUM! |  | 0 | 0 | 0 | 0 | 72 | 0 | 72 | 0 | 72 | 0
[7 empty] | 42% | 0 | #NUM! | 0 | 0 | #NUM! | #NUM! | #NUM! | #NUM! | #NUM! | #NUM! | #NUM! |  | 0 | 0 | 0 | 0 | 73 | 0 | 73 | 0 | 73 | 0
[7 empty] | 43% | 0 | #NUM! | 0 | 0 | #NUM! | #NUM! | #NUM! | #NUM! | #NUM! | #NUM! | #NUM! |  | 0 | 0 | 0 | 0 | 74 | 0 | 74 | 0 | 74 | 0
[7 empty] | 44% | 0 | #NUM! | 0 | 0 | #NUM! | #NUM! | #NUM! | #NUM! | #NUM! | #NUM! | #NUM! |  | 0 | 0 | 0 | 0 | 75 | 0 | 75 | 0 | 75 | 0
[7 empty] | 45% | 0 | #NUM! | 0 | 0 | #NUM! | #NUM! | #NUM! | #NUM! | #NUM! | #NUM! | #NUM! |  | 0 | 0 | 0 | 0 | 76 | 0 | 76 | 0 | 76 | 0
[7 empty] | 46% | 0 | #NUM! | 0 | 0 | #NUM! | #NUM! | #NUM! | #NUM! | #NUM! | #NUM! | #NUM! |  | 0 | 0 | 0 | 0 | 77 | 0 | 77 | 0 | 77 | 0
[7 empty] | 47% | 0 | #NUM! | 0 | 0 | #NUM! | #NUM! | #NUM! | #NUM! | #NUM! | #NUM! | #NUM! |  | 0 | 0 | 0 | 0 | 78 | 0 | 78 | 0 | 78 | 0
[7 empty] | 48% | 0 | #NUM! | 0 | 0 | #NUM! | #NUM! | #NUM! | #NUM! | #NUM! | #NUM! | #NUM! |  | 0 | 0 | 0 | 0 | 79 | 0 | 79 | 0 | 79 | 0
[7 empty] | 49% | 0 | #NUM! | 0 | 0 | #NUM! | #NUM! | #NUM! | #NUM! | #NUM! | #NUM! | #NUM! |  | 0 | 0 | 0 | 0 | 80 | 0 | 80 | 0 | 80 | 0
[7 empty] | 50% | 0 | #NUM! | 0 | 0 | #NUM! | #NUM! | #NUM! | #NUM! | #NUM! | #NUM! | #NUM! |  | 0 | 0 | 0 | 0 | 81 | 0 | 81 | 0 | 81 | 0
[7 empty] | 51% | 0 | #NUM! | 0 | 0 | #NUM! | #NUM! | #NUM! | #NUM! | #NUM! | #NUM! | #NUM! |  | 0 | 0 | 0 | 0 | 82 | 0 | 82 | 0 | 82 | 0
[7 empty] | 52% | 0 | #NUM! | 0 | 0 | #NUM! | #NUM! | #NUM! | #NUM! | #NUM! | #NUM! | #NUM! |  | 0 | 0 | 0 | 0 | 83 | 0 | 83 | 0 | 83 | 0
[7 empty] | 53% | 0 | #NUM! | 0 | 0 | #NUM! | #NUM! | #NUM! | #NUM! | #NUM! | #NUM! | #NUM! |  | 0 | 0 | 0 | 0 | 84 | 0 | 84 | 0 | 84 | 0
[7 empty] | 54% | 0 | #NUM! | 0 | 0 | #NUM! | #NUM! | #NUM! | #NUM! | #NUM! | #NUM! | #NUM! |  | 0 | 0 | 0 | 0 | 85 | 0 | 85 | 0 | 85 | 0
[7 empty] | 55% | 0 | #NUM! | 0 | 0 | #NUM! | #NUM! | #NUM! | #NUM! | #NUM! | #NUM! | #NUM! |  | 0 | 0 | 0 | 0 | 86 | 0 | 86 | 0 | 86 | 0
[7 empty] | 56% | 0 | #NUM! | 0 | 0 | #NUM! | #NUM! | #NUM! | #NUM! | #NUM! | #NUM! | #NUM! |  | 0 | 0 | 0 | 0 | 87 | 0 | 87 | 0 | 87 | 0
[7 empty] | 57% | 0 | #NUM! | 0 | 0 | #NUM! | #NUM! | #NUM! | #NUM! | #NUM! | #NUM! | #NUM! |  | 0 | 0 | 0 | 0 | 88 | 0 | 88 | 0 | 88 | 0
[7 empty] | 58% | 0 | #NUM! | 0 | 0 | #NUM! | #NUM! | #NUM! | #NUM! | #NUM! | #NUM! | #NUM! |  | 0 | 0 | 0 | 0 | 89 | 0 | 89 | 0 | 89 | 0
[7 empty] | 59% | 0 | #NUM! | 0 | 0 | #NUM! | #NUM! | #NUM! | #NUM! | #NUM! | #NUM! | #NUM! |  | 0 | 0 | 0 | 0 | 90 | 0 | 90 | 0 | 90 | 0
[7 empty] | 60% | 0 | #NUM! | 0 | 0 | #NUM! | #NUM! | #NUM! | #NUM! | #NUM! | #NUM! | #NUM! |  | 0 | 0 | 0 | 0 | 91 | 0 | 91 | 0 | 91 | 0
[7 empty] | 61% | 0 | #NUM! | 0 | 0 | #NUM! | #NUM! | #NUM! | #NUM! | #NUM! | #NUM! | #NUM! |  | 0 | 0 | 0 | 0 | 92 | 0 | 92 | 0 | 92 | 0
[7 empty] | 62% | 0 | #NUM! | 0 | 0 | #NUM! | #NUM! | #NUM! | #NUM! | #NUM! | #NUM! | #NUM! |  | 0 | 0 | 0 | 0 | 93 | 0 | 93 | 0 | 93 | 0
[7 empty] | 63% | 0 | #NUM! | 0 | 0 | #NUM! | #NUM! | #NUM! | #NUM! | #NUM! | #NUM! | #NUM! |  | 0 | 0 | 0 | 0 | 94 | 0 | 94 | 0 | 94 | 0
[7 empty] | 64% | 0 | #NUM! | 0 | 0 | #NUM! | #NUM! | #NUM! | #NUM! | #NUM! | #NUM! | #NUM! |  | 0 | 0 | 0 | 0 | 95 | 0 | 95 | 0 | 95 | 0
[7 empty] | 65% | 0 | #NUM! | 0 | 0 | #NUM! | #NUM! | #NUM! | #NUM! | #NUM! | #NUM! | #NUM! |  | 0 | 0 | 0 | 0 | 96 | 0 | 96 | 0 | 96 | 0
[7 empty] | 66% | 0 | #NUM! | 0 | 0 | #NUM! | #NUM! | #NUM! | #NUM! | #NUM! | #NUM! | #NUM! |  | 0 | 0 | 0 | 0 | 97 | 0 | 97 | 0 | 97 | 0
[7 empty] | 67% | 0 | #NUM! | 0 | 0 | #NUM! | #NUM! | #NUM! | #NUM! | #NUM! | #NUM! | #NUM! |  | 0 | 0 | 0 | 0 | 98 | 0 | 98 | 0 | 98 | 0
[7 empty] | 68% | 0 | #NUM! | 0 | 0 | #NUM! | #NUM! | #NUM! | #NUM! | #NUM! | #NUM! | #NUM! |  | 0 | 0 | 0 | 0 | 99 | 0 | 99 | 0 | 99 | 0
[7 empty] | 69% | 0 | #NUM! | 0 | 0 | #NUM! | #NUM! | #NUM! | #NUM! | #NUM! | #NUM! | #NUM! |  | 0 | 0 | 0 | 0 | 100 | 0 | 100 | 0 | 100 | 0
[7 empty] | 70% | 0 | #NUM! | 0 | 0 | #NUM! | #NUM! | #NUM! | #NUM! | #NUM! | #NUM! | #NUM! |  | 0 | 0 | 0 | 0 | 101 | 0 | 101 | 0 | 101 | 0
[7 empty] | 71% | 0 | #NUM! | 0 | 0 | #NUM! | #NUM! | #NUM! | #NUM! | #NUM! | #NUM! | #NUM! |  | 0 | 0 | 0 | 0 | 102 | 0 | 102 | 0 | 102 | 0
[7 empty] | 72% | 0 | #NUM! | 0 | 0 | #NUM! | #NUM! | #NUM! | #NUM! | #NUM! | #NUM! | #NUM! |  | 0 | 0 | 0 | 0 | 103 | 0 | 103 | 0 | 103 | 0
[7 empty] | 73% | 0 | #NUM! | 0 | 0 | #NUM! | #NUM! | #NUM! | #NUM! | #NUM! | #NUM! | #NUM! |  | 0 | 0 | 0 | 0 | 104 | 0 | 104 | 0 | 104 | 0
[7 empty] | 74% | 0 | #NUM! | 0 | 0 | #NUM! | #NUM! | #NUM! | #NUM! | #NUM! | #NUM! | #NUM! |  | 0 | 0 | 0 | 0 |  |  | 105 | 0 | 105 | 0
[7 empty] | 75% | 0 | #NUM! | 0 | 0 | #NUM! | #NUM! | #NUM! | #NUM! | #NUM! | #NUM! | #NUM! |  | 0 | 0 | 0 | 0 |  |  | 106 | 0 | 106 | 0
[7 empty] | 76% | 0 | #NUM! | 0 | 0 | #NUM! | #NUM! | #NUM! | #NUM! | #NUM! | #NUM! | #NUM! |  | 0 | 0 | 0 | 0 |  |  | 107 | 0 | 107 | 0
[7 empty] | 77% | 0 | #NUM! | 0 | 0 | #NUM! | #NUM! | #NUM! | #NUM! | #NUM! | #NUM! | #NUM! |  | 0 | 0 | 0 | 0 |  |  | 108 | 0 | 108 | 0
[7 empty] | 78% | 0 | #NUM! | 0 | 0 | #NUM! | #NUM! | #NUM! | #NUM! | #NUM! | #NUM! | #NUM! |  | 0 | 0 | 0 | 0 |  |  | 109 | 0 | 109 | 0
[7 empty] | 79% | 0 | #NUM! | 0 | 0 | #NUM! | #NUM! | #NUM! | #NUM! | #NUM! | #NUM! | #NUM! |  | 0 | 0 | 0 | 0 |  |  | 110 | 0 | 110 | 0
[7 empty] | 80% | 0 | #NUM! | 0 | 0 | #NUM! | #NUM! | #NUM! | #NUM! | #NUM! | #NUM! | #NUM! |  | 0 | 0 | 0 | 0 |  |  | 111 | 0 | 111 | 0
[7 empty] | 81% | 0 | #NUM! | 0 | 0 | #NUM! | #NUM! | #NUM! | #NUM! | #NUM! | #NUM! | #NUM! |  | 0 | 0 | 0 | 0 |  |  | 112 | 0 | 112 | 0
[7 empty] | 82% | 0 | #NUM! | 0 | 0 | #NUM! | #NUM! | #NUM! | #NUM! | #NUM! | #NUM! | #NUM! |  | 0 | 0 | 0 | 0 |  |  | 113 | 0 | 113 | 0
[7 empty] | 83% | 0 | #NUM! | 0 | 0 | #NUM! | #NUM! | #NUM! | #NUM! | #NUM! | #NUM! | #NUM! |  | 0 | 0 | 0 | 0 |  |  | 114 | 0 | 114 | 0
[7 empty] | 84% | 0 | #NUM! | 0 | 0 | #NUM! | #NUM! | #NUM! | #NUM! | #NUM! | #NUM! | #NUM! |  | 0 | 0 | 0 | 0 |  |  | 115 | 0 | 115 | 0
[7 empty] | 85% | 0 | #NUM! | 0 | 0 | #NUM! | #NUM! | #NUM! | #NUM! | #NUM! | #NUM! | #NUM! |  | 0 | 0 | 0 | 0 |  |  | 116 | 0 | 116 | 0
[7 empty] | 86% | 0 | #NUM! | 0 | 0 | #NUM! | #NUM! | #NUM! | #NUM! | #NUM! | #NUM! | #NUM! |  | 0 | 0 | 0 | 0 |  |  | 117 | 0 | 117 | 0
[7 empty] | 87% | 0 | #NUM! | 0 | 0 | #NUM! | #NUM! | #NUM! | #NUM! | #NUM! | #NUM! | #NUM! |  | 0 | 0 | 0 | 0 |  |  | 118 | 0 | 118 | 0
[7 empty] | 88% | 0 | #NUM! | 0 | 0 | #NUM! | #NUM! | #NUM! | #NUM! | #NUM! | #NUM! | #NUM! |  | 0 | 0 | 0 | 0 |  |  | 119 | 0 | 119 | 0
[7 empty] | 89% | 0 | #NUM! | 0 | 0 | #NUM! | #NUM! | #NUM! | #NUM! | #NUM! | #NUM! | #NUM! |  | 0 | 0 | 0 | 0 |  |  | 120 | 0 | 120 | 0
[7 empty] | 90% | 0 | #NUM! | 0 | 0 | #NUM! | #NUM! | #NUM! | #NUM! | #NUM! | #NUM! | #NUM! |  | 0 | 0 | 0 | 0 |  |  | 121 | 0 | 121 | 0
[7 empty] | 91% | 0 | #NUM! | 0 | 0 | #NUM! | #NUM! | #NUM! | #NUM! | #NUM! | #NUM! | #NUM! |  | 0 | 0 | 0 | 0 |  |  | 122 | 0 | 122 | 0
[7 empty] | 92% | 0 | #NUM! | 0 | 0 | #NUM! | #NUM! | #NUM! | #NUM! | #NUM! | #NUM! | #NUM! |  | 0 | 0 | 0 | 0 |  |  | 123 | 0 | 123 | 0
[7 empty] | 93% | 0 | #NUM! | 0 | 0 | #NUM! | #NUM! | #NUM! | #NUM! | #NUM! | #NUM! | #NUM! |  | 0 | 0 | 0 | 0 |  |  | 124 | 0 | 124 | 0
[7 empty] | 94% | 0 | #NUM! | 0 | 0 | #NUM! | #NUM! | #NUM! | #NUM! | #NUM! | #NUM! | #NUM! |  | 0 | 0 | 0 | 0 |  |  | 125 | 0 | 125 | 0
[7 empty] | 95% | 0 | #NUM! | 0 | 0 | #NUM! |  | #NUM! | #NUM! | #NUM! | #NUM! | #NUM! |  | 0 | 0 | 0 | 0 |  |  | 126 | 0 | 126 | 0
[7 empty] | 96% | 0 | #NUM! | 0 | 0 | #NUM! |  | #NUM! | #NUM! | #NUM! | #NUM! | #NUM! |  | 0 | 0 | 0 | 0 |  |  | 127 | 0 | 127 | 0
[7 empty] | 97% | 0 | #NUM! | 0 | 0 | #NUM! |  | #NUM! | #NUM! | #NUM! | #NUM! | #NUM! |  | 0 | 0 | 0 | 0 |  |  | 128 | 0 | 128 | 0
[7 empty] | 97.5% | 0 | #NUM! | 0 | 0 | #NUM! |  | #NUM! | #NUM! | #NUM! | #NUM! | #NUM! |  | 0 | 0 | 0 | 0 |  |  | 129 | 0 | 129 | 0
[7 empty] | 98% | 0 | #NUM! | 0 | 0 | #NUM! |  | #NUM! | #NUM! | #NUM! | #NUM! | #NUM! |  | 0 | 0 | 0 | 0 |  |  | 130 | 0 | 130 | 0
[7 empty] | 98.5% | 0 | #NUM! | 0 | 0 | #NUM! |  | #NUM! | #NUM! | #NUM! | #NUM! | #NUM! |  | 0 | 0 | 0 | 0 |  |  | 131 | 0 | 131 | 0
[7 empty] | 99% | 0 | #NUM! | 0 | 0 | #NUM! |  | #NUM! | #NUM! | #NUM! | #NUM! | #NUM! |  | 0 | 0 | 0 | 0 |  |  | 132 | 0 | 132 | 0
[7 empty] | 99.5% | 0 | #NUM! | 0 | 0 | #NUM! |  | #NUM! | #NUM! | #NUM! | #NUM! | #NUM! |  | 0 | 0 | 0 | 0 |  |  | 133 | 0 | 133 | 0
[7 empty] | 99.75% | 0 | #NUM! | 0 | 0 | #NUM! |  | #NUM! | #NUM! | #NUM! | #NUM! | #NUM! |  | 0 | 0 | 0 | 0 |  |  | 134 | 0 | 134 | 0
[7 empty] | 100% | 0 | #NUM! | 0 | 0 | #NUM! |  | #NUM! | #NUM! | #NUM! | #NUM! | #NUM! |  | 0 | 0 | 0 | 0 |  |  | 135 | 0 | 135 | 0
[20 empty] | 0 | 0 | 0 | 0 |  |  | 136 | 0 | 136 | 0
[20 empty] | 0 | 0 | 0 | 0 |  |  | 137 | 0 | 137 | 0
[20 empty] | 0 | 0 | 0 | 0 |  |  | 138 | 0 | 138 | 0
[20 empty] | 0 | 0 | 0 | 0 |  |  | 139 | 0 | 139 | 0
[20 empty] | 0 | 0 | 0 | 0 |  |  | 140 | 0 | 140 | 0
[20 empty] | 0 | 0 | 0 | 0 |  |  | 141 | 0 | 141 | 0
[20 empty] | 0 | 0 | 0 | 0 |  |  | 142 | 0 | 142 | 0
[20 empty] | 0 | 0 | 0 | 0 |  |  | 143 | 0 | 143 | 0
[20 empty] | 0 | 0 | 0 | 0 |  |  | 144 | 0 | 144 | 0
[20 empty] | 0 | 0 | 0 | 0 |  |  | 145 | 0 | 145 | 0
[20 empty] | 0 | 0 | 0 | 0 |  |  | 146 | 0 | 146 | 0
[20 empty] | 0 | 0 | 0 | 0 |  |  | 147 | 0 | 147 | 0
[20 empty] | 0 | 0 | 0 | 0 |  |  | 148 | 0 | 148 | 0
[20 empty] | 0 | 0 | 0 | 0 |  |  | 149 | 0 | 149 | 0
[20 empty] | 0 | 0 | 0 | 0 |  |  | 150 | 0 | 150 | 0
[20 empty] | 0 | 0 | 0 | 0 |  |  | 151 | 0 | 151 | 0
[20 empty] | 0 | 0 | 0 | 0 |  |  | 152 | 0 | 152 | 0
[20 empty] | 0 | 0 | 0 | 0 |  |  | 153 | 0 | 153 | 0
[20 empty] | 0 | 0 | 0 | 0 |  |  | 154 | 0 | 154 | 0
[20 empty] | 0 | 0 | 0 | 0 |  |  | 155 | 0 | 155 | 0
[20 empty] | 0 | 0 | 0 | 0 |  |  | 156 | 0 | 156 | 0
[20 empty] | 0 | 0 | 0 | 0 |  |  | 157 | 0 | 157 | 0
[20 empty] | 0 | 0 | 0 | 0 |  |  | 158 | 0 | 158 | 0
[20 empty] | 0 | 0 | 0 | 0 |  |  | 159 | 0 | 159 | 0
[20 empty] | 0 | 0 | 0 | 0 |  |  | 160 | 0 | 160 | 0
[20 empty] | 0 | 0 | 0 | 0 |  |  | 161 | 0 | 161 | 0
[20 empty] | 0 | 0 | 0 | 0 |  |  | 162 | 0 | 162 | 0
[20 empty] | 0 | 0 | 0 | 0 |  |  | 163 | 0 | 163 | 0
[20 empty] | 0 | 0 | 0 | 0 |  |  | 164 | 0 | 164 | 0
[20 empty] | 0 | 0 | 0 | 0 |  |  | 165 | 0 | 165 | 0
[20 empty] | 0 | 0 | 0 | 0 |  |  | 166 | 0 | 166 | 0
[20 empty] | 0 | 0 | 0 | 0 |  |  | 167 | 0 | 167 | 0
[20 empty] | 0 | 0 | 0 | 0 |  |  | 168 | 0 | 168 | 0
[20 empty] | 0 | 0 | 0 | 0 |  |  | 169 | 0 | 169 | 0
[20 empty] | 0 | 0 | 0 | 0 |  |  | 170 | 0 | 170 | 0
[20 empty] | 0 | 0 | 0 | 0 |  |  | 171 | 0 | 171 | 0
[20 empty] | 0 | 0 | 0 | 0 |  |  | 172 | 0 | 172 | 0
[20 empty] | 0 | 0 | 0 | 0 |  |  | 173 | 0 | 173 | 0
[20 empty] | 0 | 0 | 0 | 0 |  |  | 174 | 0 | 174 | 0
[20 empty] | 0 | 0 | 0 | 0 |  |  | 175 | 0 | 175 | 0
[20 empty] | 0 | 0 | 0 | 0 |  |  | 176 | 0 | 176 | 0
[20 empty] | 0 | 0 | 0 | 0 |  |  | 177 | 0 | 177 | 0
[20 empty] | 0 | 0 | 0 | 0 |  |  | 178 | 0 | 178 | 0
[20 empty] | 0 | 0 | 0 | 0 |  |  | 179 | 0 | 179 | 0
[20 empty] | 0 | 0 | 0 | 0 |  |  | 180 | 0 | 180 | 0
[20 empty] | 0 | 0 | 0 | 0 |  |  | 181 | 0 | 181 | 0
[20 empty] | 0 | 0 | 0 | 0 |  |  | 182 | 0 | 182 | 0
[20 empty] | 0 | 0 | 0 | 0 |  |  | 183 | 0 | 183 | 0
[20 empty] | 0 | 0 | 0 | 0 |  |  | 184 | 0 | 184 | 0
[20 empty] | 0 | 0 | 0 | 0 |  |  | 185 | 0 | 185 | 0
[20 empty] | 0 | 0 | 0 | 0 |  |  | 186 | 0 | 186 | 0
[20 empty] | 0 | 0 | 0 | 0 |  |  | 187 | 0 | 187 | 0
[20 empty] | 0 | 0 | 0 | 0 |  |  | 188 | 0 | 188 | 0
[20 empty] | 0 | 0 | 0 | 0 |  |  | 189 | 0 | 189 | 0
[20 empty] | 0 | 0 | 0 | 0 |  |  | 190 | 0 | 190 | 0
[20 empty] | 0 | 0 | 0 | 0 |  |  | 191 | 0 | 191 | 0
[20 empty] | 0 | 0 | 0 | 0 |  |  | 192 | 0 | 192 | 0
[20 empty] | 0 | 0 | 0 | 0 |  |  | 193 | 0 | 193 | 0
[20 empty] | 0 | 0 | 0 | 0 |  |  | 194 | 0 | 194 | 0
[20 empty] | 0 | 0 | 0 | 0 |  |  | 195 | 0 | 195 | 0
[20 empty] | 0 | 0 | 0 | 0 |  |  | 196 | 0 | 196 | 0
[20 empty] | 0 | 0 | 0 | 0 |  |  | 197 | 0 | 197 | 0
[20 empty] | 0 | 0 | 0 | 0 |  |  | 198 | 0 | 198 | 0
[20 empty] | 0 | 0 | 0 | 0 |  |  | 199 | 0 | 199 | 0
[20 empty] | 0 | 0 | 0 | 0 |  |  | 200 | 0 | 200 | 0
[20 empty] | 0 | 0 | 0 | 0 |  |  | 201 | 0 | 201 | 0
[20 empty] | 0 | 0 | 0 | 0 |  |  | 202 | 0 | 202 | 0
[20 empty] | 0 | 0 | 0 | 0 |  |  | 203 | 0 | 203 | 0
[20 empty] | 0 | 0 | 0 | 0 |  |  | 204 | 0 | 204 | 0
[20 empty] | 0 | 0 | 0 | 0 |  |  | 205 | 0 | 205 | 0
[20 empty] | 0 | 0 | 0 | 0 |  |  | 206 | 0 | 206 | 0
[20 empty] | 0 | 0 | 0 | 0 |  |  | 207 | 0 | 207 | 0
[20 empty] | 0 | 0 | 0 | 0 |  |  | 208 | 0 | 208 | 0
[20 empty] | 0 | 0 | 0 | 0 |  |  | 209 | 0 | 209 | 0
[20 empty] | 0 | 0 | 0 | 0 |  |  | 210 | 0 | 210 | 0
[20 empty] | 0 | 0 | 0 | 0 |  |  | 211 | 0 | 211 | 0
[20 empty] | 0 | 0 | 0 | 0 |  |  | 212 | 0 | 212 | 0
[20 empty] | 0 | 0 | 0 | 0 |  |  | 213 | 0 | 213 | 0
[20 empty] | 0 | 0 | 0 | 0 |  |  | 214 | 0 | 214 | 0
[20 empty] | 0 | 0 | 0 | 0 |  |  | 215 | 0 | 215 | 0
[20 empty] | 0 | 0 | 0 | 0 |  |  | 216 | 0 | 216 | 0
[20 empty] | 0 | 0 | 0 | 0 |  |  | 217 | 0 | 217 | 0
[20 empty] | 0 | 0 | 0 | 0 |  |  | 218 | 0 | 218 | 0
[20 empty] | 0 | 0 | 0 | 0 |  |  | 219 | 0 | 219 | 0
[20 empty] | 0 | 0 | 0 | 0 |  |  | 220 | 0 | 220 | 0
[20 empty] | 0 | 0 | 0 | 0 |  |  | 221 | 0 | 221 | 0
[20 empty] | 0 | 0 | 0 | 0 |  |  | 222 | 0 | 222 | 0
[20 empty] | 0 | 0 | 0 | 0 |  |  | 223 | 0 | 223 | 0
[20 empty] | 0 | 0 | 0 | 0 |  |  | 224 | 0 | 224 | 0
[20 empty] | 0 | 0 | 0 | 0 |  |  | 225 | 0 | 225 | 0
[20 empty] | 0 | 0 | 0 | 0 |  |  | 226 | 0 | 226 | 0
[20 empty] | 0 | 0 | 0 | 0 |  |  | 227 | 0 | 227 | 0
[20 empty] | 0 | 0 | 0 | 0 |  |  | 228 | 0 | 228 | 0
[20 empty] | 0 | 0 | 0 | 0 |  |  | 229 | 0 | 229 | 0
[20 empty] | 0 | 0 | 0 | 0 |  |  | 230 | 0 | 230 | 0
[20 empty] | 0 | 0 | 0 | 0 |  |  | 231 | 0 | 231 | 0
[20 empty] | 0 | 0 | 0 | 0 |  |  | 232 | 0 | 232 | 0
[20 empty] | 0 | 0 | 0 | 0 |  |  | 233 | 0 | 233 | 0
[20 empty] | 0 | 0 | 0 | 0 |  |  | 234 | 0 | 234 | 0
[20 empty] | 0 | 0 | 0 | 0 |  |  | 235 | 0 | 235 | 0
[20 empty] | 0 | 0 | 0 | 0 |  |  | 236 | 0 | 236 | 0
[20 empty] | 0 | 0 | 0 | 0 |  |  | 237 | 0 | 237 | 0
[20 empty] | 0 | 0 | 0 | 0 |  |  | 238 | 0 | 238 | 0
[20 empty] | 0 | 0 | 0 | 0 |  |  | 239 | 0 | 239 | 0
[20 empty] | 0 | 0 | 0 | 0 |  |  | 240 | 0 | 240 | 0
[20 empty] | 0 | 0 | 0 | 0 |  |  | 241 | 0 | 241 | 0
[20 empty] | 0 | 0 | 0 | 0 |  |  | 242 | 0 | 242 | 0
[20 empty] | 0 | 0 | 0 | 0 |  |  | 243 | 0 | 243 | 0
[20 empty] | 0 | 0 | 0 | 0 |  |  | 244 | 0 | 244 | 0
[20 empty] | 0 | 0 | 0 | 0 |  |  | 245 | 0 | 245 | 0
[20 empty] | 0 | 0 | 0 | 0 |  |  | 246 | 0 | 246 | 0
[20 empty] | 0 | 0 | 0 | 0 |  |  | 247 | 0 | 247 | 0
[20 empty] | 0 | 0 | 0 | 0 |  |  | 248 | 0 | 248 | 0
[20 empty] | 0 | 0 | 0 | 0 |  |  | 249 | 0 | 249 | 0
[20 empty] | 0 | 0 | 0 | 0 |  |  | 250 | 0 | 250 | 0
[20 empty] | 0 | 0 | 0 | 0 |  |  | 251 | 0 | 251 | 0
[20 empty] | 0 | 0 | 0 | 0 |  |  | 252 | 0 | 252 | 0
[20 empty] | 0 | 0 | 0 | 0 |  |  | 253 | 0 | 253 | 0
[20 empty] | 0 | 0 | 0 | 0 |  |  | 254 | 0 | 254 | 0
[20 empty] | 0 | 0 | 0 | 0 |  |  | 255 | 0 | 255 | 0
[20 empty] | 0 | 0 | 0 | 0 |  |  | 256 | 0 | 256 | 0
[20 empty] | 0 | 0 | 0 | 0 |  |  | 257 | 0 | 257 | 0
[20 empty] | 0 | 0 | 0 | 0 |  |  | 258 | 0 | 258 | 0
[20 empty] | 0 | 0 | 0 | 0 |  |  | 259 | 0 | 259 | 0
[20 empty] | 0 | 0 | 0 | 0 |  |  | 260 | 0 | 260 | 0
[20 empty] | 0 | 0 | 0 | 0 |  |  | 261 | 0 | 261 | 0
[20 empty] | 0 | 0 | 0 | 0 |  |  | 262 | 0 | 262 | 0
[20 empty] | 0 | 0 | 0 | 0 |  |  | 263 | 0 | 263 | 0
[20 empty] | 0 | 0 | 0 | 0 |  |  | 264 | 0 | 264 | 0
[20 empty] | 0 | 0 | 0 | 0 |  |  | 265 | 0 | 265 | 0
[20 empty] | 0 | 0 | 0 | 0 |  |  | 266 | 0 | 266 | 0
[20 empty] | 0 | 0 | 0 | 0 |  |  | 267 | 0 | 267 | 0
[20 empty] | 0 | 0 | 0 | 0 |  |  | 268 | 0 | 268 | 0
[20 empty] | 0 | 0 | 0 | 0 |  |  | 269 | 0 | 269 | 0
[20 empty] | 0 | 0 | 0 | 0 |  |  | 270 | 0 | 270 | 0
[20 empty] | 0 | 0 | 0 | 0 |  |  | 271 | 0 | 271 | 0
[20 empty] | 0 | 0 | 0 | 0 |  |  | 272 | 0 | 272 | 0
[20 empty] | 0 | 0 | 0 | 0 |  |  | 273 | 0 | 273 | 0
[20 empty] | 0 | 0 | 0 | 0 |  |  | 274 | 0 | 274 | 0
[20 empty] | 0 | 0 | 0 | 0 |  |  | 275 | 0 | 275 | 0
[20 empty] | 0 | 0 | 0 | 0 |  |  | 276 | 0 | 276 | 0
[20 empty] | 0 | 0 | 0 | 0 |  |  | 277 | 0 | 277 | 0
[20 empty] | 0 | 0 | 0 | 0 |  |  | 278 | 0 | 278 | 0
[20 empty] | 0 | 0 | 0 | 0 |  |  | 279 | 0 | 279 | 0
[20 empty] | 0 | 0 | 0 | 0 |  |  | 280 | 0 | 280 | 0
[20 empty] | 0 | 0 | 0 | 0 |  |  | 281 | 0 | 281 | 0
[20 empty] | 0 | 0 | 0 | 0 |  |  | 282 | 0 | 282 | 0
[20 empty] | 0 | 0 | 0 | 0 |  |  | 283 | 0 | 283 | 0
[20 empty] | 0 | 0 | 0 | 0 |  |  | 284 | 0 | 284 | 0
[20 empty] | 0 | 0 | 0 | 0 |  |  | 285 | 0 | 285 | 0
[20 empty] | 0 | 0 | 0 | 0 |  |  | 286 | 0 | 286 | 0
[20 empty] | 0 | 0 | 0 | 0 |  |  | 287 | 0 | 287 | 0
[20 empty] | 0 | 0 | 0 | 0 |  |  | 288 | 0 | 288 | 0
[20 empty] | 0 | 0 | 0 | 0 |  |  | 289 | 0 | 289 | 0
[20 empty] | 0 | 0 | 0 | 0 |  |  | 290 | 0 | 290 | 0
[20 empty] | 0 | 0 | 0 | 0 |  |  | 291 | 0 | 291 | 0
[20 empty] | 0 | 0 | 0 | 0 |  |  | 292 | 0 | 292 | 0
[20 empty] | 0 | 0 | 0 | 0 |  |  | 293 | 0 | 293 | 0
[20 empty] | 0 | 0 | 0 | 0 |  |  | 294 | 0 | 294 | 0
[20 empty] | 0 | 0 | 0 | 0 |  |  | 295 | 0 | 295 | 0
[20 empty] | 0 | 0 | 0 | 0 |  |  | 296 | 0 | 296 | 0
[20 empty] | 0 | 0 | 0 | 0 |  |  | 297 | 0 | 297 | 0
[20 empty] | 0 | 0 | 0 | 0 |  |  | 298 | 0 | 298 | 0
[20 empty] | 0 | 0 | 0 | 0 |  |  | 299 | 0 | 299 | 0
[20 empty] | 0 | 0 | 0 | 0 |  |  | 300 | 0 | 300 | 0
[20 empty] | 0 | 0 | 0 | 0 |  |  | 301 | 0 | 301 | 0
[20 empty] | 0 | 0 | 0 | 0 |  |  | 302 | 0 | 302 | 0
[20 empty] | 0 | 0 | 0 | 0 |  |  | 303 | 0 | 303 | 0
[20 empty] | 0 | 0 | 0 | 0 |  |  | 304 | 0 | 304 | 0
[20 empty] | 0 | 0 | 0 | 0 |  |  | 305 | 0 | 305 | 0
[20 empty] | 0 | 0 | 0 | 0 |  |  | 306 | 0 | 306 | 0
[20 empty] | 0 | 0 | 0 | 0 |  |  | 307 | 0 | 307 | 0
[20 empty] | 0 | 0 | 0 | 0 |  |  | 308 | 0 | 308 | 0
[20 empty] | 0 | 0 | 0 | 0 |  |  | 309 | 0 | 309 | 0
[20 empty] | 0 | 0 | 0 | 0 |  |  | 310 | 0 | 310 | 0
[20 empty] | 0 | 0 | 0 | 0 |  |  | 311 | 0 | 311 | 0
[20 empty] | 0 | 0 | 0 | 0 |  |  | 312 | 0 | 312 | 0
[20 empty] | 0 | 0 | 0 | 0 |  |  | 313 | 0 | 313 | 0
[20 empty] | 0 | 0 | 0 | 0 |  |  | 314 | 0 | 314 | 0
[20 empty] | 0 | 0 | 0 | 0 |  |  | 315 | 0 | 315 | 0
[20 empty] | 0 | 0 | 0 | 0 |  |  | 316 | 0 | 316 | 0
[20 empty] | 0 | 0 | 0 | 0 |  |  | 317 | 0 | 317 | 0
[20 empty] | 0 | 0 | 0 | 0 |  |  | 318 | 0 | 318 | 0
[20 empty] | 0 | 0 | 0 | 0 |  |  | 319 | 0 | 319 | 0
[20 empty] | 0 | 0 | 0 | 0 |  |  | 320 | 0 | 320 | 0
[20 empty] | 0 | 0 | 0 | 0 |  |  | 321 | 0 | 321 | 0
[20 empty] | 0 | 0 | 0 | 0 |  |  | 322 | 0 | 322 | 0
[20 empty] | 0 | 0 | 0 | 0 |  |  | 323 | 0 | 323 | 0
[20 empty] | 0 | 0 | 0 | 0 |  |  | 324 | 0 | 324 | 0
[20 empty] | 0 | 0 | 0 | 0 |  |  | 325 | 0 | 325 | 0
[20 empty] | 0 | 0 | 0 | 0 |  |  | 326 | 0 | 326 | 0
[20 empty] | 0 | 0 | 0 | 0 |  |  | 327 | 0 | 327 | 0
[20 empty] | 0 | 0 | 0 | 0 |  |  | 328 | 0 | 328 | 0
[20 empty] | 0 | 0 | 0 | 0 |  |  | 329 | 0 | 329 | 0
[20 empty] | 0 | 0 | 0 | 0 |  |  | 330 | 0 | 330 | 0
[20 empty] | 0 | 0 | 0 | 0 |  |  | 331 | 0 | 331 | 0
[20 empty] | 0 | 0 | 0 | 0 |  |  | 332 | 0 | 332 | 0
[20 empty] | 0 | 0 | 0 | 0 |  |  | 333 | 0 | 333 | 0
[20 empty] | 0 | 0 | 0 | 0 |  |  | 334 | 0 | 334 | 0
[20 empty] | 0 | 0 | 0 | 0 |  |  | 335 | 0 | 335 | 0
[20 empty] | 0 | 0 | 0 | 0 |  |  | 336 | 0 | 336 | 0
[20 empty] | 0 | 0 | 0 | 0 |  |  | 337 | 0 | 337 | 0
[20 empty] | 0 | 0 | 0 | 0 |  |  | 338 | 0 | 338 | 0
[20 empty] | 0 | 0 | 0 | 0 |  |  | 339 | 0 | 339 | 0
[20 empty] | 0 | 0 | 0 | 0 |  |  | 340 | 0 | 340 | 0
[20 empty] | 0 | 0 | 0 | 0 |  |  | 341 | 0 | 341 | 0
[20 empty] | 0 | 0 | 0 | 0 |  |  | 342 | 0 | 342 | 0
[20 empty] | 0 | 0 | 0 | 0 |  |  | 343 | 0 | 343 | 0
[20 empty] | 0 | 0 | 0 | 0 |  |  | 344 | 0 | 344 | 0
[20 empty] | 0 | 0 | 0 | 0 |  |  | 345 | 0 | 345 | 0
[20 empty] | 0 | 0 | 0 | 0 |  |  | 346 | 0 | 346 | 0
[20 empty] | 0 | 0 | 0 | 0 |  |  | 347 | 0 | 347 | 0
[20 empty] | 0 | 0 | 0 | 0 |  |  | 348 | 0 | 348 | 0
[20 empty] | 0 | 0 | 0 | 0 |  |  | 349 | 0 | 349 | 0
[20 empty] | 0 | 0 | 0 | 0 |  |  | 350 | 0 | 350 | 0
[20 empty] | 0 | 0 | 0 | 0 |  |  | 351 | 0 | 351 | 0
[20 empty] | 0 | 0 | 0 | 0 |  |  | 352 | 0 | 352 | 0
[20 empty] | 0 | 0 | 0 | 0 |  |  | 353 | 0 | 353 | 0
[20 empty] | 0 | 0 | 0 | 0 |  |  | 354 | 0 | 354 | 0
[20 empty] | 0 | 0 | 0 | 0 |  |  | 355 | 0 | 355 | 0
[20 empty] | 0 | 0 | 0 | 0 |  |  | 356 | 0 | 356 | 0
[20 empty] | 0 | 0 | 0 | 0 |  |  | 357 | 0 | 357 | 0
[20 empty] | 0 | 0 | 0 | 0 |  |  | 358 | 0 | 358 | 0
[20 empty] | 0 | 0 | 0 | 0 |  |  | 359 | 0 | 359 | 0
[20 empty] | 0 | 0 | 0 | 0 |  |  | 360 | 0 | 360 | 0
[20 empty] | 0 | 0 | 0 | 0 |  |  | 361 | 0 | 361 | 0
[20 empty] | 0 | 0 | 0 | 0 |  |  | 362 | 0 | 362 | 0
[20 empty] | 0 | 0 | 0 | 0 |  |  | 363 | 0 | 363 | 0
[20 empty] | 0 | 0 | 0 | 0 |  |  | 364 | 0 | 364 | 0
[20 empty] | 0 | 0 | 0 | 0 |  |  | 365 | 0 | 365 | 0
[20 empty] | 0 | 0 | 0 | 0 |  |  | 366 | 0 | 366 | 0
[20 empty] | 0 | 0 | 0 | 0 |  |  | 367 | 0 | 367 | 0
[20 empty] | 0 | 0 | 0 | 0 |  |  | 368 | 0 | 368 | 0
[20 empty] | 0 | 0 | 0 | 0 |  |  | 369 | 0 | 369 | 0
[20 empty] | 0 | 0 | 0 | 0 |  |  | 370 | 0 | 370 | 0
[20 empty] | 0 | 0 | 0 | 0 |  |  | 371 | 0 | 371 | 0
[20 empty] | 0 | 0 | 0 | 0 |  |  | 372 | 0 | 372 | 0
[20 empty] | 0 | 0 | 0 | 0 |  |  | 373 | 0 | 373 | 0
[20 empty] | 0 | 0 | 0 | 0 |  |  | 374 | 0 | 374 | 0
[20 empty] | 0 | 0 | 0 | 0 |  |  | 375 | 0 | 375 | 0
[20 empty] | 0 | 0 | 0 | 0 |  |  | 376 | 0 | 376 | 0
[20 empty] | 0 | 0 | 0 | 0 |  |  | 377 | 0 | 377 | 0
[20 empty] | 0 | 0 | 0 | 0 |  |  | 378 | 0 | 378 | 0
[20 empty] | 0 | 0 | 0 | 0 |  |  | 379 | 0 | 379 | 0
[20 empty] | 0 | 0 | 0 | 0 |  |  | 380 | 0 | 380 | 0
[20 empty] | 0 | 0 | 0 | 0 |  |  | 381 | 0 | 381 | 0
[20 empty] | 0 | 0 | 0 | 0 |  |  | 382 | 0 | 382 | 0
[20 empty] | 0 | 0 | 0 | 0 |  |  | 383 | 0 | 383 | 0
[20 empty] | 0 | 0 | 0 | 0 |  |  | 384 | 0 | 384 | 0
[20 empty] | 0 | 0 | 0 | 0 |  |  | 385 | 0 | 385 | 0
[20 empty] | 0 | 0 | 0 | 0 |  |  | 386 | 0 | 386 | 0
[20 empty] | 0 | 0 | 0 | 0 |  |  | 387 | 0 | 387 | 0
[20 empty] | 0 | 0 | 0 | 0 |  |  | 388 | 0 | 388 | 0
[20 empty] | 0 | 0 | 0 | 0 |  |  | 389 | 0 | 389 | 0
[20 empty] | 0 | 0 | 0 | 0 |  |  | 390 | 0 | 390 | 0
[20 empty] | 0 | 0 | 0 | 0 |  |  | 391 | 0 | 391 | 0
[20 empty] | 0 | 0 | 0 | 0 |  |  | 392 | 0 | 392 | 0
[20 empty] | 0 | 0 | 0 | 0 |  |  | 393 | 0 | 393 | 0
[20 empty] | 0 | 0 | 0 | 0 |  |  | 394 | 0 | 394 | 0
[20 empty] | 0 | 0 | 0 | 0 |  |  | 395 | 0 | 395 | 0
[20 empty] | 0 | 0 | 0 | 0 |  |  | 396 | 0 | 396 | 0
[20 empty] | 0 | 0 | 0 | 0 |  |  | 397 | 0 | 397 | 0
[20 empty] | 0 | 0 | 0 | 0 |  |  | 398 | 0 | 398 | 0
[20 empty] | 0 | 0 | 0 | 0 |  |  | 399 | 0 | 399 | 0
[20 empty] | 0 | 0 | 0 | 0 |  |  | 400 | 0 | 400 | 0
[20 empty] | 0 | 0 | 0 | 0 |  |  | 401 | 0 | 401 | 0
[20 empty] | 0 | 0 | 0 | 0 |  |  | 402 | 0 | 402 | 0
[20 empty] | 0 | 0 | 0 | 0 |  |  | 403 | 0 | 403 | 0
[20 empty] | 0 | 0 | 0 | 0 |  |  | 404 | 0 | 404 | 0
[20 empty] | 0 | 0 | 0 | 0 |  |  | 405 | 0 | 405 | 0
[20 empty] | 0 | 0 | 0 | 0 |  |  | 406 | 0 | 406 | 0
[20 empty] | 0 | 0 | 0 | 0 |  |  | 407 | 0 | 407 | 0
[20 empty] | 0 | 0 | 0 | 0 |  |  | 408 | 0 | 408 | 0
[20 empty] | 0 | 0 | 0 | 0 |  |  | 409 | 0 | 409 | 0
[20 empty] | 0 | 0 | 0 | 0 |  |  | 410 | 0 | 410 | 0
[20 empty] | 0 | 0 | 0 | 0 |  |  | 411 | 0 | 411 | 0
[20 empty] | 0 | 0 | 0 | 0 |  |  | 412 | 0 | 412 | 0
[20 empty] | 0 | 0 | 0 | 0 |  |  | 413 | 0 | 413 | 0
[20 empty] | 0 | 0 | 0 | 0 |  |  | 414 | 0 | 414 | 0
[20 empty] | 0 | 0 | 0 | 0 |  |  | 415 | 0 | 415 | 0
[20 empty] | 0 | 0 | 0 | 0 |  |  | 416 | 0 | 416 | 0
[20 empty] | 0 | 0 | 0 | 0 |  |  | 417 | 0 | 417 | 0
[20 empty] | 0 | 0 | 0 | 0 |  |  | 418 | 0 | 418 | 0
[20 empty] | 0 | 0 | 0 | 0 |  |  | 419 | 0 | 419 | 0
[20 empty] | 0 | 0 | 0 | 0 |  |  | 420 | 0 | 420 | 0
[20 empty] | 0 | 0 | 0 | 0 |  |  | 421 | 0 | 421 | 0
[20 empty] | 0 | 0 | 0 | 0 |  |  | 422 | 0 | 422 | 0
[20 empty] | 0 | 0 | 0 | 0 |  |  | 423 | 0 | 423 | 0
[20 empty] | 0 | 0 | 0 | 0 |  |  | 424 | 0 | 424 | 0
[20 empty] | 0 | 0 | 0 | 0 |  |  | 425 | 0 | 425 | 0
[20 empty] | 0 | 0 | 0 | 0 |  |  | 426 | 0 | 426 | 0
[20 empty] | 0 | 0 | 0 | 0 |  |  | 427 | 0 | 427 | 0
[20 empty] | 0 | 0 | 0 | 0 |  |  | 428 | 0 | 428 | 0
[20 empty] | 0 | 0 | 0 | 0 |  |  | 429 | 0 | 429 | 0
[20 empty] | 0 | 0 | 0 | 0 |  |  | 430 | 0 | 430 | 0
[20 empty] | 0 | 0 | 0 | 0 |  |  | 431 | 0 | 431 | 0
[20 empty] | 0 | 0 | 0 | 0 |  |  | 432 | 0 | 432 | 0
[20 empty] | 0 | 0 | 0 | 0 |  |  | 433 | 0 | 433 | 0
[20 empty] | 0 | 0 | 0 | 0 |  |  | 434 | 0 | 434 | 0
[20 empty] | 0 | 0 | 0 | 0 |  |  | 435 | 0 | 435 | 0
[20 empty] | 0 | 0 | 0 | 0 |  |  | 436 | 0 | 436 | 0
[20 empty] | 0 | 0 | 0 | 0 |  |  | 437 | 0 | 437 | 0
[20 empty] | 0 | 0 | 0 | 0 |  |  | 438 | 0 | 438 | 0
[20 empty] | 0 | 0 | 0 | 0 |  |  | 439 | 0 | 439 | 0
[20 empty] | 0 | 0 | 0 | 0 |  |  | 440 | 0 | 440 | 0
[20 empty] | 0 | 0 | 0 | 0 |  |  | 441 | 0 | 441 | 0
[20 empty] | 0 | 0 | 0 | 0 |  |  | 442 | 0 | 442 | 0
[20 empty] | 0 | 0 | 0 | 0 |  |  | 443 | 0 | 443 | 0
[20 empty] | 0 | 0 | 0 | 0 |  |  | 444 | 0 | 444 | 0
[20 empty] | 0 | 0 | 0 | 0 |  |  | 445 | 0 | 445 | 0
[20 empty] | 0 | 0 | 0 | 0 |  |  | 446 | 0 | 446 | 0
[20 empty] | 0 | 0 | 0 | 0 |  |  | 447 | 0 | 447 | 0
[20 empty] | 0 | 0 | 0 | 0 |  |  | 448 | 0 | 448 | 0
[20 empty] | 0 | 0 | 0 | 0 |  |  | 449 | 0 | 449 | 0
[20 empty] | 0 | 0 | 0 | 0 |  |  | 450 | 0 | 450 | 0
[20 empty] | 0 | 0 | 0 | 0 |  |  | 451 | 0 | 451 | 0
[20 empty] | 0 | 0 | 0 | 0 |  |  | 452 | 0 | 452 | 0
[20 empty] | 0 | 0 | 0 | 0 |  |  | 453 | 0 | 453 | 0
[20 empty] | 0 | 0 | 0 | 0 |  |  | 454 | 0 | 454 | 0
[20 empty] | 0 | 0 | 0 | 0 |  |  | 455 | 0 | 455 | 0
[20 empty] | 0 | 0 | 0 | 0 |  |  | 456 | 0 | 456 | 0
[20 empty] | 0 | 0 | 0 | 0 |  |  | 457 | 0 | 457 | 0
[20 empty] | 0 | 0 | 0 | 0 |  |  | 458 | 0 | 458 | 0
[20 empty] | 0 | 0 | 0 | 0 |  |  | 459 | 0 | 459 | 0
[20 empty] | 0 | 0 | 0 | 0 |  |  | 460 | 0 | 460 | 0
[20 empty] | 0 | 0 | 0 | 0 |  |  | 461 | 0 | 461 | 0
[20 empty] | 0 | 0 | 0 | 0 |  |  | 462 | 0 | 462 | 0
[20 empty] | 0 | 0 | 0 | 0 |  |  | 463 | 0 | 463 | 0
[20 empty] | 0 | 0 | 0 | 0 |  |  | 464 | 0 | 464 | 0
[20 empty] | 0 | 0 | 0 | 0 |  |  | 465 | 0 | 465 | 0
[20 empty] | 0 | 0 | 0 | 0 |  |  | 466 | 0 | 466 | 0
[20 empty] | 0 | 0 | 0 | 0 |  |  | 467 | 0 | 467 | 0
[20 empty] | 0 | 0 | 0 | 0 |  |  | 468 | 0 | 468 | 0
[20 empty] | 0 | 0 | 0 | 0 |  |  | 469 | 0 | 469 | 0
[20 empty] | 0 | 0 | 0 | 0 |  |  | 470 | 0 | 470 | 0
[20 empty] | 0 | 0 | 0 | 0 |  |  | 471 | 0 | 471 | 0
[20 empty] | 0 | 0 | 0 | 0 |  |  | 472 | 0 | 472 | 0
[20 empty] | 0 | 0 | 0 | 0 |  |  | 473 | 0 | 473 | 0
[20 empty] | 0 | 0 | 0 | 0 |  |  | 474 | 0 | 474 | 0
[20 empty] | 0 | 0 | 0 | 0 |  |  | 475 | 0 | 475 | 0
[20 empty] | 0 | 0 | 0 | 0 |  |  | 476 | 0 | 476 | 0
[20 empty] | 0 | 0 | 0 | 0 |  |  | 477 | 0 | 477 | 0
[20 empty] | 0 | 0 | 0 | 0 |  |  | 478 | 0 | 478 | 0
[20 empty] | 0 | 0 | 0 | 0 |  |  | 479 | 0 | 479 | 0
[20 empty] | 0 | 0 | 0 | 0 |  |  | 480 | 0 | 480 | 0
[20 empty] | 0 | 0 | 0 | 0 |  |  | 481 | 0 | 481 | 0
[20 empty] | 0 | 0 | 0 | 0 |  |  | 482 | 0 | 482 | 0
[20 empty] | 0 | 0 | 0 | 0 |  |  | 483 | 0 | 483 | 0
[20 empty] | 0 | 0 | 0 | 0 |  |  | 484 | 0 | 484 | 0
[20 empty] | 0 | 0 | 0 | 0 |  |  | 485 | 0 | 485 | 0
[20 empty] | 0 | 0 | 0 | 0 |  |  | 486 | 0 | 486 | 0
[20 empty] | 0 | 0 | 0 | 0 |  |  | 487 | 0 | 487 | 0
[20 empty] | 0 | 0 | 0 | 0 |  |  | 488 | 0 | 488 | 0
[20 empty] | 0 | 0 | 0 | 0 |  |  | 489 | 0 | 489 | 0
[20 empty] | 0 | 0 | 0 | 0 |  |  | 490 | 0 | 490 | 0
[20 empty] | 0 | 0 | 0 | 0 |  |  | 491 | 0 | 491 | 0
[20 empty] | 0 | 0 | 0 | 0 |  |  | 492 | 0 | 492 | 0
[20 empty] | 0 | 0 | 0 | 0 |  |  | 493 | 0 | 493 | 0
[20 empty] | 0 | 0 | 0 | 0 |  |  | 494 | 0 | 494 | 0
[20 empty] | 0 | 0 | 0 | 0 |  |  | 495 | 0 | 495 | 0
[20 empty] | 0 | 0 | 0 | 0 |  |  | 496 | 0 | 496 | 0
[20 empty] | 0 | 0 | 0 | 0 |  |  | 497 | 0 | 497 | 0
[20 empty] | 0 | 0 | 0 | 0 |  |  | 498 | 0 | 498 | 0
[20 empty] | 0 | 0 | 0 | 0 |  |  | 499 | 0 | 499 | 0
[20 empty] | 0 | 0 | 0 | 0 |  |  | 500 | 0 | 500 | 0
[20 empty] | 0 | 0 | 0 | 0 |  |  | 501 | 0 | 501 | 0
[20 empty] | 0 | 0 | 0 | 0 |  |  | 502 | 0 | 502 | 0
[20 empty] | 0 | 0 | 0 | 0 |  |  | 503 | 0 | 503 | 0
[20 empty] | 0 | 0 | 0 | 0 |  |  | 504 | 0 | 504 | 0
[20 empty] | 0 | 0 | 0 | 0 |  |  | 505 | 0 | 505 | 0
[20 empty] | 0 | 0 | 0 | 0 |  |  | 506 | 0 | 506 | 0
[20 empty] | 0 | 0 | 0 | 0 |  |  | 507 | 0 | 507 | 0
[20 empty] | 0 | 0 | 0 | 0 |  |  | 508 | 0 | 508 | 0
[20 empty] | 0 | 0 | 0 | 0 |  |  | 509 | 0 | 509 | 0
[20 empty] | 0 | 0 | 0 | 0 |  |  | 510 | 0 | 510 | 0
[20 empty] | 0 | 0 | 0 | 0 |  |  | 511 | 0 | 511 | 0
[20 empty] | 0 | 0 | 0 | 0 |  |  | 512 | 0 | 512 | 0
[20 empty] | 0 | 0 | 0 | 0 |  |  | 513 | 0 | 513 | 0
[20 empty] | 0 | 0 | 0 | 0 |  |  | 514 | 0 | 514 | 0
[20 empty] | 0 | 0 | 0 | 0 |  |  | 515 | 0 | 515 | 0
[20 empty] | 0 | 0 | 0 | 0 |  |  | 516 | 0 | 516 | 0
[20 empty] | 0 | 0 | 0 | 0 |  |  | 517 | 0 | 517 | 0
[20 empty] | 0 | 0 | 0 | 0 |  |  | 518 | 0 | 518 | 0
[20 empty] | 0 | 0 | 0 | 0 |  |  | 519 | 0 | 519 | 0
[20 empty] | 0 | 0 | 0 | 0 |  |  | 520 | 0 | 520 | 0
[20 empty] | 0 | 0 | 0 | 0 |  |  | 521 | 0 | 521 | 0
[20 empty] | 0 | 0 | 0 | 0 |  |  | 522 | 0 | 522 | 0
[20 empty] | 0 | 0 | 0 | 0 |  |  | 523 | 0 | 523 | 0
[20 empty] | 0 | 0 | 0 | 0 |  |  | 524 | 0 | 524 | 0
[20 empty] | 0 | 0 | 0 | 0 |  |  | 525 | 0 | 525 | 0
[20 empty] | 0 | 0 | 0 | 0 |  |  | 526 | 0 | 526 | 0
[20 empty] | 0 | 0 | 0 | 0 |  |  | 527 | 0 | 527 | 0
[20 empty] | 0 | 0 | 0 | 0 |  |  | 528 | 0 | 528 | 0
[20 empty] | 0 | 0 | 0 | 0 |  |  | 529 | 0 | 529 | 0
[20 empty] | 0 | 0 | 0 | 0 |  |  | 530 | 0 | 530 | 0
[20 empty] | 0 | 0 | 0 | 0 |  |  | 531 | 0 | 531 | 0
[20 empty] | 0 | 0 | 0 | 0 |  |  | 532 | 0 | 532 | 0
[20 empty] | 0 | 0 | 0 | 0 |  |  | 533 | 0 | 533 | 0
[20 empty] | 0 | 0 | 0 | 0 |  |  | 534 | 0 | 534 | 0
[20 empty] | 0 | 0 | 0 | 0 |  |  | 535 | 0 | 535 | 0
[20 empty] | 0 | 0 | 0 | 0 |  |  | 536 | 0 | 536 | 0
[20 empty] | 0 | 0 | 0 | 0 |  |  | 537 | 0 | 537 | 0
[20 empty] | 0 | 0 | 0 | 0 |  |  | 538 | 0 | 538 | 0
[20 empty] | 0 | 0 | 0 | 0 |  |  | 539 | 0 | 539 | 0
[20 empty] | 0 | 0 | 0 | 0 |  |  | 540 | 0 | 540 | 0
[20 empty] | 0 | 0 | 0 | 0 |  |  | 541 | 0 | 541 | 0
[20 empty] | 0 | 0 | 0 | 0 |  |  | 542 | 0 | 542 | 0
[20 empty] | 0 | 0 | 0 | 0 |  |  | 543 | 0 | 543 | 0
[20 empty] | 0 | 0 | 0 | 0 |  |  | 544 | 0 | 544 | 0
[20 empty] | 0 | 0 | 0 | 0 |  |  | 545 | 0 | 545 | 0
[20 empty] | 0 | 0 | 0 | 0 |  |  | 546 | 0 | 546 | 0
[20 empty] | 0 | 0 | 0 | 0 |  |  | 547 | 0 | 547 | 0
[20 empty] | 0 | 0 | 0 | 0 |  |  | 548 | 0 | 548 | 0
[20 empty] | 0 | 0 | 0 | 0 |  |  | 549 | 0 | 549 | 0
[20 empty] | 0 | 0 | 0 | 0 |  |  | 550 | 0 | 550 | 0
[20 empty] | 0 | 0 | 0 | 0 |  |  | 551 | 0 | 551 | 0
[20 empty] | 0 | 0 | 0 | 0 |  |  | 552 | 0 | 552 | 0
[20 empty] | 0 | 0 | 0 | 0 |  |  | 553 | 0 | 553 | 0
[20 empty] | 0 | 0 | 0 | 0 |  |  | 554 | 0 | 554 | 0
[20 empty] | 0 | 0 | 0 | 0 |  |  | 555 | 0 | 555 | 0
[20 empty] | 0 | 0 | 0 | 0 |  |  | 556 | 0 | 556 | 0
[20 empty] | 0 | 0 | 0 | 0 |  |  | 557 | 0 | 557 | 0
[20 empty] | 0 | 0 | 0 | 0 |  |  | 558 | 0 | 558 | 0
[20 empty] | 0 | 0 | 0 | 0 |  |  | 559 | 0 | 559 | 0
[20 empty] | 0 | 0 | 0 | 0 |  |  | 560 | 0 | 560 | 0
[20 empty] | 0 | 0 | 0 | 0 |  |  | 561 | 0 | 561 | 0
[20 empty] | 0 | 0 | 0 | 0 |  |  | 562 | 0 | 562 | 0
[20 empty] | 0 | 0 | 0 | 0 |  |  | 563 | 0 | 563 | 0
[20 empty] | 0 | 0 | 0 | 0 |  |  | 564 | 0 | 564 | 0
[20 empty] | 0 | 0 | 0 | 0 |  |  | 565 | 0 | 565 | 0
[20 empty] | 0 | 0 | 0 | 0 |  |  | 566 | 0 | 566 | 0
[20 empty] | 0 | 0 | 0 | 0 |  |  | 567 | 0 | 567 | 0
[20 empty] | 0 | 0 | 0 | 0 |  |  | 568 | 0 | 568 | 0
[20 empty] | 0 | 0 | 0 | 0 |  |  | 569 | 0 | 569 | 0
[20 empty] | 0 | 0 | 0 | 0 |  |  | 570 | 0 | 570 | 0
[20 empty] | 0 | 0 | 0 | 0 |  |  | 571 | 0 | 571 | 0
[20 empty] | 0 | 0 | 0 | 0 |  |  | 572 | 0 | 572 | 0
[20 empty] | 0 | 0 | 0 | 0 |  |  | 573 | 0 | 573 | 0
[20 empty] | 0 | 0 | 0 | 0 |  |  | 574 | 0 | 574 | 0
[20 empty] | 0 | 0 | 0 | 0 |  |  | 575 | 0 | 575 | 0
[20 empty] | 0 | 0 | 0 | 0 |  |  | 576 | 0 | 576 | 0
[20 empty] | 0 | 0 | 0 | 0 |  |  | 577 | 0 | 577 | 0
[20 empty] | 0 | 0 | 0 | 0 |  |  | 578 | 0 | 578 | 0
[20 empty] | 0 | 0 | 0 | 0 |  |  | 579 | 0 | 579 | 0
[20 empty] | 0 | 0 | 0 | 0 |  |  | 580 | 0 | 580 | 0
[20 empty] | 0 | 0 | 0 | 0 |  |  | 581 | 0 | 581 | 0
[20 empty] | 0 | 0 | 0 | 0 |  |  | 582 | 0 | 582 | 0
[20 empty] | 0 | 0 | 0 | 0 |  |  | 583 | 0 | 583 | 0
[20 empty] | 0 | 0 | 0 | 0 |  |  | 584 | 0 | 584 | 0
[20 empty] | 0 | 0 | 0 | 0 |  |  | 585 | 0 | 585 | 0
[20 empty] | 0 | 0 | 0 | 0 |  |  | 586 | 0 | 586 | 0
[20 empty] | 0 | 0 | 0 | 0 |  |  | 587 | 0 | 587 | 0
[20 empty] | 0 | 0 | 0 | 0 |  |  | 588 | 0 | 588 | 0
[20 empty] | 0 | 0 | 0 | 0 |  |  | 589 | 0 | 589 | 0
[20 empty] | 0 | 0 | 0 | 0 |  |  | 590 | 0 | 590 | 0
[20 empty] | 0 | 0 | 0 | 0 |  |  | 591 | 0 | 591 | 0
[20 empty] | 0 | 0 | 0 | 0 |  |  | 592 | 0 | 592 | 0
[20 empty] | 0 | 0 | 0 | 0 |  |  | 593 | 0 | 593 | 0
[20 empty] | 0 | 0 | 0 | 0 |  |  | 594 | 0 | 594 | 0
[20 empty] | 0 | 0 | 0 | 0 |  |  | 595 | 0 | 595 | 0
[20 empty] | 0 | 0 | 0 | 0 |  |  | 596 | 0 | 596 | 0
[20 empty] | 0 | 0 | 0 | 0 |  |  | 597 | 0 | 597 | 0
[20 empty] | 0 | 0 | 0 | 0 |  |  | 598 | 0 | 598 | 0
[20 empty] | 0 | 0 | 0 | 0 |  |  | 599 | 0 | 599 | 0
[20 empty] | 0 | 0 | 0 | 0 |  |  | 600 | 0 | 600 | 0
[20 empty] | 0 | 0 | 0 | 0 |  |  | 601 | 0 | 601 | 0
[20 empty] | 0 | 0 | 0 | 0 |  |  | 602 | 0 | 602 | 0
[20 empty] | 0 | 0 | 0 | 0 |  |  | 603 | 0 | 603 | 0
[20 empty] | 0 | 0 | 0 | 0 |  |  | 604 | 0 | 604 | 0
[20 empty] | 0 | 0 | 0 | 0 |  |  | 605 | 0 | 605 | 0
[20 empty] | 0 | 0 | 0 | 0 |  |  | 606 | 0 | 606 | 0
[20 empty] | 0 | 0 | 0 | 0 |  |  | 607 | 0 | 607 | 0
[20 empty] | 0 | 0 | 0 | 0 |  |  | 608 | 0 | 608 | 0
[20 empty] | 0 | 0 | 0 | 0 |  |  | 609 | 0 | 609 | 0
[20 empty] | 0 | 0 | 0 | 0 |  |  | 610 | 0 | 610 | 0
[20 empty] | 0 | 0 | 0 | 0 |  |  | 611 | 0 | 611 | 0
[20 empty] | 0 | 0 | 0 | 0 |  |  | 612 | 0 | 612 | 0
[20 empty] | 0 | 0 | 0 | 0 |  |  | 613 | 0 | 613 | 0
[20 empty] | 0 | 0 | 0 | 0 |  |  | 614 | 0 | 614 | 0
[20 empty] | 0 | 0 | 0 | 0 |  |  | 615 | 0 | 615 | 0
[20 empty] | 0 | 0 | 0 | 0 |  |  | 616 | 0 | 616 | 0
[20 empty] | 0 | 0 | 0 | 0 |  |  | 617 | 0 | 617 | 0
[20 empty] | 0 | 0 | 0 | 0 |  |  | 618 | 0 | 618 | 0
[20 empty] | 0 | 0 | 0 | 0 |  |  | 619 | 0 | 619 | 0
[20 empty] | 0 | 0 | 0 | 0 |  |  | 620 | 0 | 620 | 0
[20 empty] | 0 | 0 | 0 | 0 |  |  | 621 | 0 | 621 | 0
[20 empty] | 0 | 0 | 0 | 0 |  |  | 622 | 0 | 622 | 0
[20 empty] | 0 | 0 | 0 | 0 |  |  | 623 | 0 | 623 | 0
[20 empty] | 0 | 0 | 0 | 0 |  |  | 624 | 0 | 624 | 0
[20 empty] | 0 | 0 | 0 | 0 |  |  | 625 | 0 | 625 | 0
[20 empty] | 0 | 0 | 0 | 0 |  |  | 626 | 0 | 626 | 0
[20 empty] | 0 | 0 | 0 | 0 |  |  | 627 | 0 | 627 | 0
[20 empty] | 0 | 0 | 0 | 0 |  |  | 628 | 0 | 628 | 0
[20 empty] | 0 | 0 | 0 | 0 |  |  | 629 | 0 | 629 | 0
[20 empty] | 0 | 0 | 0 | 0 |  |  | 630 | 0 | 630 | 0
[20 empty] | 0 | 0 | 0 | 0 |  |  | 631 | 0 | 631 | 0
[20 empty] | 0 | 0 | 0 | 0 |  |  | 632 | 0 | 632 | 0
[20 empty] | 0 | 0 | 0 | 0 |  |  | 633 | 0 | 633 | 0
[20 empty] | 0 | 0 | 0 | 0 |  |  | 634 | 0 | 634 | 0
[20 empty] | 0 | 0 | 0 | 0 |  |  | 635 | 0 | 635 | 0
[20 empty] | 0 | 0 | 0 | 0 |  |  | 636 | 0 | 636 | 0
[20 empty] | 0 | 0 | 0 | 0 |  |  | 637 | 0 | 637 | 0
[20 empty] | 0 | 0 | 0 | 0 |  |  | 638 | 0 | 638 | 0
[20 empty] | 0 | 0 | 0 | 0 |  |  | 639 | 0 | 639 | 0
[20 empty] | 0 | 0 | 0 | 0 |  |  | 640 | 0 | 640 | 0
[20 empty] | 0 | 0 | 0 | 0 |  |  | 641 | 0 | 641 | 0
[20 empty] | 0 | 0 | 0 | 0 |  |  | 642 | 0 | 642 | 0
[20 empty] | 0 | 0 | 0 | 0 |  |  | 643 | 0 | 643 | 0
[20 empty] | 0 | 0 | 0 | 0 |  |  | 644 | 0 | 644 | 0
[20 empty] | 0 | 0 | 0 | 0 |  |  | 645 | 0 | 645 | 0
[20 empty] | 0 | 0 | 0 | 0 |  |  | 646 | 0 | 646 | 0
[20 empty] | 0 | 0 | 0 | 0 |  |  | 647 | 0 | 647 | 0
[20 empty] | 0 | 0 | 0 | 0 |  |  | 648 | 0 | 648 | 0
[20 empty] | 0 | 0 | 0 | 0 |  |  | 649 | 0 | 649 | 0
[20 empty] | 0 | 0 | 0 | 0 |  |  | 650 | 0 | 650 | 0
[20 empty] | 0 | 0 | 0 | 0 |  |  | 651 | 0 | 651 | 0
[20 empty] | 0 | 0 | 0 | 0 |  |  | 652 | 0 | 652 | 0
[20 empty] | 0 | 0 | 0 | 0 |  |  | 653 | 0 | 653 | 0
[20 empty] | 0 | 0 | 0 | 0 |  |  | 654 | 0 | 654 | 0
[20 empty] | 0 | 0 | 0 | 0 |  |  | 655 | 0 | 655 | 0
[20 empty] | 0 | 0 | 0 | 0 |  |  | 656 | 0 | 656 | 0
[20 empty] | 0 | 0 | 0 | 0 |  |  | 657 | 0 | 657 | 0
[20 empty] | 0 | 0 | 0 | 0 |  |  | 658 | 0 | 658 | 0
[20 empty] | 0 | 0 | 0 | 0 |  |  | 659 | 0 | 659 | 0
[20 empty] | 0 | 0 | 0 | 0 |  |  | 660 | 0 | 660 | 0
[20 empty] | 0 | 0 | 0 | 0 |  |  | 661 | 0 | 661 | 0
[20 empty] | 0 | 0 | 0 | 0 |  |  | 662 | 0 | 662 | 0
[20 empty] | 0 | 0 | 0 | 0 |  |  | 663 | 0 | 663 | 0
[20 empty] | 0 | 0 | 0 | 0 |  |  | 664 | 0 | 664 | 0
[20 empty] | 0 | 0 | 0 | 0 |  |  | 665 | 0 | 665 | 0
[20 empty] | 0 | 0 | 0 | 0 |  |  | 666 | 0 | 666 | 0
[20 empty] | 0 | 0 | 0 | 0 |  |  | 667 | 0 | 667 | 0
[20 empty] | 0 | 0 | 0 | 0 |  |  | 668 | 0 | 668 | 0
[20 empty] | 0 | 0 | 0 | 0 |  |  | 669 | 0 | 669 | 0
[20 empty] | 0 | 0 | 0 | 0 |  |  | 670 | 0 | 670 | 0
[20 empty] | 0 | 0 | 0 | 0 |  |  | 671 | 0 | 671 | 0
[20 empty] | 0 | 0 | 0 | 0 |  |  | 672 | 0 | 672 | 0
[20 empty] | 0 | 0 | 0 | 0 |  |  | 673 | 0 | 673 | 0
[20 empty] | 0 | 0 | 0 | 0 |  |  | 674 | 0 | 674 | 0
[20 empty] | 0 | 0 | 0 | 0 |  |  | 675 | 0 | 675 | 0
[20 empty] | 0 | 0 | 0 | 0 |  |  | 676 | 0 | 676 | 0
[20 empty] | 0 | 0 | 0 | 0 |  |  | 677 | 0 | 677 | 0
[20 empty] | 0 | 0 | 0 | 0 |  |  | 678 | 0 | 678 | 0
[20 empty] | 0 | 0 | 0 | 0 |  |  | 679 | 0 | 679 | 0
[20 empty] | 0 | 0 | 0 | 0 |  |  | 680 | 0 | 680 | 0
[20 empty] | 0 | 0 | 0 | 0 |  |  | 681 | 0 | 681 | 0
[20 empty] | 0 | 0 | 0 | 0 |  |  | 682 | 0 | 682 | 0
[20 empty] | 0 | 0 | 0 | 0 |  |  | 683 | 0 | 683 | 0
[20 empty] | 0 | 0 | 0 | 0 |  |  | 684 | 0 | 684 | 0
[20 empty] | 0 | 0 | 0 | 0 |  |  | 685 | 0 | 685 | 0
[20 empty] | 0 | 0 | 0 | 0 |  |  | 686 | 0 | 686 | 0
[20 empty] | 0 | 0 | 0 | 0 |  |  | 687 | 0 | 687 | 0
[20 empty] | 0 | 0 | 0 | 0 |  |  | 688 | 0 | 688 | 0
[20 empty] | 0 | 0 | 0 | 0 |  |  | 689 | 0 | 689 | 0
[20 empty] | 0 | 0 | 0 | 0 |  |  | 690 | 0 | 690 | 0
[20 empty] | 0 | 0 | 0 | 0 |  |  | 691 | 0 | 691 | 0
[20 empty] | 0 | 0 | 0 | 0 |  |  | 692 | 0 | 692 | 0
[20 empty] | 0 | 0 | 0 | 0 |  |  | 693 | 0 | 693 | 0
[20 empty] | 0 | 0 | 0 | 0 |  |  | 694 | 0 | 694 | 0
[20 empty] | 0 | 0 | 0 | 0 |  |  | 695 | 0 | 695 | 0
[20 empty] | 0 | 0 | 0 | 0 |  |  | 696 | 0 | 696 | 0
[20 empty] | 0 | 0 | 0 | 0 |  |  | 697 | 0 | 697 | 0
[20 empty] | 0 | 0 | 0 | 0 |  |  | 698 | 0 | 698 | 0
[20 empty] | 0 | 0 | 0 | 0 |  |  | 699 | 0 | 699 | 0
[20 empty] | 0 | 0 | 0 | 0 |  |  | 700 | 0 | 700 | 0
[20 empty] | 0 | 0 | 0 | 0 |  |  | 701 | 0 | 701 | 0
[20 empty] | 0 | 0 | 0 | 0 |  |  | 702 | 0 | 702 | 0
[20 empty] | 0 | 0 | 0 | 0 |  |  | 703 | 0 | 703 | 0
[20 empty] | 0 | 0 | 0 | 0 |  |  | 704 | 0 | 704 | 0
[20 empty] | 0 | 0 | 0 | 0 |  |  | 705 | 0 | 705 | 0
[20 empty] | 0 | 0 | 0 | 0 |  |  | 706 | 0 | 706 | 0
[20 empty] | 0 | 0 | 0 | 0 |  |  | 707 | 0 | 707 | 0
[20 empty] | 0 | 0 | 0 | 0 |  |  | 708 | 0 | 708 | 0
[20 empty] | 0 | 0 | 0 | 0 |  |  | 709 | 0 | 709 | 0
[20 empty] | 0 | 0 | 0 | 0 |  |  | 710 | 0 | 710 | 0
[20 empty] | 0 | 0 | 0 | 0 |  |  | 711 | 0 | 711 | 0
[20 empty] | 0 | 0 | 0 | 0 |  |  | 712 | 0 | 712 | 0
[20 empty] | 0 | 0 | 0 | 0 |  |  | 713 | 0 | 713 | 0
[20 empty] | 0 | 0 | 0 | 0 |  |  | 714 | 0 | 714 | 0
[20 empty] | 0 | 0 | 0 | 0 |  |  | 715 | 0 | 715 | 0
[20 empty] | 0 | 0 | 0 | 0 |  |  | 716 | 0 | 716 | 0
[20 empty] | 0 | 0 | 0 | 0 |  |  | 717 | 0 | 717 | 0
[20 empty] | 0 | 0 | 0 | 0 |  |  | 718 | 0 | 718 | 0
[20 empty] | 0 | 0 | 0 | 0 |  |  | 719 | 0 | 719 | 0
[20 empty] | 0 | 0 | 0 | 0 |  |  | 720 | 0 | 720 | 0
[20 empty] | 0 | 0 | 0 | 0 |  |  | 721 | 0 | 721 | 0
[20 empty] | 0 | 0 | 0 | 0 |  |  | 722 | 0 | 722 | 0
[20 empty] | 0 | 0 | 0 | 0 |  |  | 723 | 0 | 723 | 0
[20 empty] | 0 | 0 | 0 | 0 |  |  | 724 | 0 | 724 | 0
[20 empty] | 0 | 0 | 0 | 0 |  |  | 725 | 0 | 725 | 0
[20 empty] | 0 | 0 | 0 | 0 |  |  | 726 | 0 | 726 | 0
[20 empty] | 0 | 0 | 0 | 0 |  |  | 727 | 0 | 727 | 0
[20 empty] | 0 | 0 | 0 | 0 |  |  | 728 | 0 | 728 | 0
[20 empty] | 0 | 0 | 0 | 0 |  |  | 729 | 0 | 729 | 0
[20 empty] | 0 | 0 | 0 | 0 |  |  | 730 | 0 | 730 | 0
[20 empty] | 0 | 0 | 0 | 0 |  |  |  |  | 731 | 0
[20 empty] | 0 | 0 | 0 | 0 |  |  |  |  | 732 | 0
[20 empty] | 0 | 0 | 0 | 0 |  |  |  |  | 733 | 0
[20 empty] | 0 | 0 | 0 | 0 |  |  |  |  | 734 | 0
[20 empty] | 0 | 0 | 0 | 0 |  |  |  |  | 735 | 0
[20 empty] | 0 | 0 | 0 | 0 |  |  |  |  | 736 | 0
[20 empty] | 0 | 0 | 0 | 0 |  |  |  |  | 737 | 0
[20 empty] | 0 | 0 | 0 | 0 |  |  |  |  | 738 | 0
[20 empty] | 0 | 0 | 0 | 0 |  |  |  |  | 739 | 0
[20 empty] | 0 | 0 | 0 | 0 |  |  |  |  | 740 | 0
[20 empty] | 0 | 0 | 0 | 0 |  |  |  |  | 741 | 0
[20 empty] | 0 | 0 | 0 | 0 |  |  |  |  | 742 | 0
[20 empty] | 0 | 0 | 0 | 0 |  |  |  |  | 743 | 0
[20 empty] | 0 | 0 | 0 | 0 |  |  |  |  | 744 | 0
[20 empty] | 0 | 0 | 0 | 0 |  |  |  |  | 745 | 0
[20 empty] | 0 | 0 | 0 | 0 |  |  |  |  | 746 | 0
[20 empty] | 0 | 0 | 0 | 0 |  |  |  |  | 747 | 0
[20 empty] | 0 | 0 | 0 | 0 |  |  |  |  | 748 | 0
[20 empty] | 0 | 0 | 0 | 0 |  |  |  |  | 749 | 0
[20 empty] | 0 | 0 | 0 | 0 |  |  |  |  | 750 | 0
[20 empty] | 0 | 0 | 0 | 0 |  |  |  |  | 751 | 0
[20 empty] | 0 | 0 | 0 | 0 |  |  |  |  | 752 | 0
[20 empty] | 0 | 0 | 0 | 0 |  |  |  |  | 753 | 0
[20 empty] | 0 | 0 | 0 | 0 |  |  |  |  | 754 | 0
[20 empty] | 0 | 0 | 0 | 0 |  |  |  |  | 755 | 0
[20 empty] | 0 | 0 | 0 | 0 |  |  |  |  | 756 | 0
[20 empty] | 0 | 0 | 0 | 0 |  |  |  |  | 757 | 0
[20 empty] | 0 | 0 | 0 | 0 |  |  |  |  | 758 | 0
[20 empty] | 0 | 0 | 0 | 0 |  |  |  |  | 759 | 0
[20 empty] | 0 | 0 | 0 | 0 |  |  |  |  | 760 | 0
[20 empty] | 0 | 0 | 0 | 0 |  |  |  |  | 761 | 0
[20 empty] | 0 | 0 | 0 | 0 |  |  |  |  | 762 | 0
[20 empty] | 0 | 0 | 0 | 0 |  |  |  |  | 763 | 0
[20 empty] | 0 | 0 | 0 | 0 |  |  |  |  | 764 | 0
[20 empty] | 0 | 0 | 0 | 0 |  |  |  |  | 765 | 0
[20 empty] | 0 | 0 | 0 | 0 |  |  |  |  | 766 | 0
[20 empty] | 0 | 0 | 0 | 0 |  |  |  |  | 767 | 0
[20 empty] | 0 | 0 | 0 | 0 |  |  |  |  | 768 | 0
[20 empty] | 0 | 0 | 0 | 0 |  |  |  |  | 769 | 0
[20 empty] | 0 | 0 | 0 | 0 |  |  |  |  | 770 | 0
[20 empty] | 0 | 0 | 0 | 0 |  |  |  |  | 771 | 0
[20 empty] | 0 | 0 | 0 | 0 |  |  |  |  | 772 | 0
[20 empty] | 0 | 0 | 0 | 0 |  |  |  |  | 773 | 0
[20 empty] | 0 | 0 | 0 | 0 |  |  |  |  | 774 | 0
[20 empty] | 0 | 0 | 0 | 0 |  |  |  |  | 775 | 0
[20 empty] | 0 | 0 | 0 | 0 |  |  |  |  | 776 | 0
[20 empty] | 0 | 0 | 0 | 0 |  |  |  |  | 777 | 0
[20 empty] | 0 | 0 | 0 | 0 |  |  |  |  | 778 | 0
[20 empty] | 0 | 0 | 0 | 0 |  |  |  |  | 779 | 0
[20 empty] | 0 | 0 | 0 | 0 |  |  |  |  | 780 | 0
[20 empty] | 0 | 0 | 0 | 0 |  |  |  |  | 781 | 0
[20 empty] | 0 | 0 | 0 | 0 |  |  |  |  | 782 | 0
[20 empty] | 0 | 0 | 0 | 0 |  |  |  |  | 783 | 0
[20 empty] | 0 | 0 | 0 | 0 |  |  |  |  | 784 | 0
[20 empty] | 0 | 0 | 0 | 0 |  |  |  |  | 785 | 0
[20 empty] | 0 | 0 | 0 | 0 |  |  |  |  | 786 | 0
[20 empty] | 0 | 0 | 0 | 0 |  |  |  |  | 787 | 0
[20 empty] | 0 | 0 | 0 | 0 |  |  |  |  | 788 | 0
[20 empty] | 0 | 0 | 0 | 0 |  |  |  |  | 789 | 0
[20 empty] | 0 | 0 | 0 | 0 |  |  |  |  | 790 | 0
[20 empty] | 0 | 0 | 0 | 0 |  |  |  |  | 791 | 0
[20 empty] | 0 | 0 | 0 | 0 |  |  |  |  | 792 | 0
[20 empty] | 0 | 0 | 0 | 0 |  |  |  |  | 793 | 0
[20 empty] | 0 | 0 | 0 | 0 |  |  |  |  | 794 | 0
[20 empty] | 0 | 0 | 0 | 0 |  |  |  |  | 795 | 0
[20 empty] | 0 | 0 | 0 | 0 |  |  |  |  | 796 | 0
[20 empty] | 0 | 0 | 0 | 0 |  |  |  |  | 797 | 0
[20 empty] | 0 | 0 | 0 | 0 |  |  |  |  | 798 | 0
[20 empty] | 0 | 0 | 0 | 0 |  |  |  |  | 799 | 0
[20 empty] | 0 | 0 | 0 | 0 |  |  |  |  | 800 | 0
[20 empty] | 0 | 0 | 0 | 0 |  |  |  |  | 801 | 0
[20 empty] | 0 | 0 | 0 | 0 |  |  |  |  | 802 | 0
[20 empty] | 0 | 0 | 0 | 0 |  |  |  |  | 803 | 0
[20 empty] | 0 | 0 | 0 | 0 |  |  |  |  | 804 | 0
[20 empty] | 0 | 0 | 0 | 0 |  |  |  |  | 805 | 0
[20 empty] | 0 | 0 | 0 | 0 |  |  |  |  | 806 | 0
[20 empty] | 0 | 0 | 0 | 0 |  |  |  |  | 807 | 0
[20 empty] | 0 | 0 | 0 | 0 |  |  |  |  | 808 | 0
[20 empty] | 0 | 0 | 0 | 0 |  |  |  |  | 809 | 0
[20 empty] | 0 | 0 | 0 | 0 |  |  |  |  | 810 | 0
[20 empty] | 0 | 0 | 0 | 0 |  |  |  |  | 811 | 0
[20 empty] | 0 | 0 | 0 | 0 |  |  |  |  | 812 | 0
[20 empty] | 0 | 0 | 0 | 0 |  |  |  |  | 813 | 0
[20 empty] | 0 | 0 | 0 | 0 |  |  |  |  | 814 | 0
[20 empty] | 0 | 0 | 0 | 0 |  |  |  |  | 815 | 0
[20 empty] | 0 | 0 | 0 | 0 |  |  |  |  | 816 | 0
[20 empty] | 0 | 0 | 0 | 0 |  |  |  |  | 817 | 0
[20 empty] | 0 | 0 | 0 | 0 |  |  |  |  | 818 | 0
[20 empty] | 0 | 0 | 0 | 0 |  |  |  |  | 819 | 0
[20 empty] | 0 | 0 | 0 | 0 |  |  |  |  | 820 | 0
[20 empty] | 0 | 0 | 0 | 0 |  |  |  |  | 821 | 0
[20 empty] | 0 | 0 | 0 | 0 |  |  |  |  | 822 | 0
[20 empty] | 0 | 0 | 0 | 0 |  |  |  |  | 823 | 0
[20 empty] | 0 | 0 | 0 | 0 |  |  |  |  | 824 | 0
[20 empty] | 0 | 0 | 0 | 0 |  |  |  |  | 825 | 0
[20 empty] | 0 | 0 | 0 | 0 |  |  |  |  | 826 | 0
[20 empty] | 0 | 0 | 0 | 0 |  |  |  |  | 827 | 0
[20 empty] | 0 | 0 | 0 | 0 |  |  |  |  | 828 | 0
[20 empty] | 0 | 0 | 0 | 0 |  |  |  |  | 829 | 0
[20 empty] | 0 | 0 | 0 | 0 |  |  |  |  | 830 | 0
[20 empty] | 0 | 0 | 0 | 0 |  |  |  |  | 831 | 0
[20 empty] | 0 | 0 | 0 | 0 |  |  |  |  | 832 | 0
[20 empty] | 0 | 0 | 0 | 0 |  |  |  |  | 833 | 0
[20 empty] | 0 | 0 | 0 | 0 |  |  |  |  | 834 | 0
[20 empty] | 0 | 0 | 0 | 0 |  |  |  |  | 835 | 0
[20 empty] | 0 | 0 | 0 | 0 |  |  |  |  | 836 | 0
[20 empty] | 0 | 0 | 0 | 0 |  |  |  |  | 837 | 0
[20 empty] | 0 | 0 | 0 | 0 |  |  |  |  | 838 | 0
[20 empty] | 0 | 0 | 0 | 0 |  |  |  |  | 839 | 0
[20 empty] | 0 | 0 | 0 | 0 |  |  |  |  | 840 | 0
[20 empty] | 0 | 0 | 0 | 0 |  |  |  |  | 841 | 0
[20 empty] | 0 | 0 | 0 | 0 |  |  |  |  | 842 | 0
[20 empty] | 0 | 0 | 0 | 0 |  |  |  |  | 843 | 0
[20 empty] | 0 | 0 | 0 | 0 |  |  |  |  | 844 | 0
[20 empty] | 0 | 0 | 0 | 0 |  |  |  |  | 845 | 0
[20 empty] | 0 | 0 | 0 | 0 |  |  |  |  | 846 | 0
[20 empty] | 0 | 0 | 0 | 0 |  |  |  |  | 847 | 0
[20 empty] | 0 | 0 | 0 | 0 |  |  |  |  | 848 | 0
[20 empty] | 0 | 0 | 0 | 0 |  |  |  |  | 849 | 0
[20 empty] | 0 | 0 | 0 | 0 |  |  |  |  | 850 | 0
[20 empty] | 0 | 0 | 0 | 0 |  |  |  |  | 851 | 0
[20 empty] | 0 | 0 | 0 | 0 |  |  |  |  | 852 | 0
[20 empty] | 0 | 0 | 0 | 0 |  |  |  |  | 853 | 0
[20 empty] | 0 | 0 | 0 | 0 |  |  |  |  | 854 | 0
[20 empty] | 0 | 0 | 0 | 0 |  |  |  |  | 855 | 0
[20 empty] | 0 | 0 | 0 | 0 |  |  |  |  | 856 | 0
[20 empty] | 0 | 0 | 0 | 0 |  |  |  |  | 857 | 0
[20 empty] | 0 | 0 | 0 | 0 |  |  |  |  | 858 | 0
[20 empty] | 0 | 0 | 0 | 0 |  |  |  |  | 859 | 0
[20 empty] | 0 | 0 | 0 | 0 |  |  |  |  | 860 | 0
[20 empty] | 0 | 0 | 0 | 0 |  |  |  |  | 861 | 0
[20 empty] | 0 | 0 | 0 | 0 |  |  |  |  | 862 | 0
[20 empty] | 0 | 0 | 0 | 0 |  |  |  |  | 863 | 0
[20 empty] | 0 | 0 | 0 | 0 |  |  |  |  | 864 | 0
[20 empty] | 0 | 0 | 0 | 0 |  |  |  |  | 865 | 0
[20 empty] | 0 | 0 | 0 | 0 |  |  |  |  | 866 | 0
[20 empty] | 0 | 0 | 0 | 0 |  |  |  |  | 867 | 0
[20 empty] | 0 | 0 | 0 | 0 |  |  |  |  | 868 | 0
[20 empty] | 0 | 0 | 0 | 0 |  |  |  |  | 869 | 0
[20 empty] | 0 | 0 | 0 | 0 |  |  |  |  | 870 | 0
[20 empty] | 0 | 0 | 0 | 0 |  |  |  |  | 871 | 0
[20 empty] | 0 | 0 | 0 | 0 |  |  |  |  | 872 | 0
[20 empty] | 0 | 0 | 0 | 0 |  |  |  |  | 873 | 0
[20 empty] | 0 | 0 | 0 | 0 |  |  |  |  | 874 | 0
[20 empty] | 0 | 0 | 0 | 0 |  |  |  |  | 875 | 0
[20 empty] | 0 | 0 | 0 | 0 |  |  |  |  | 876 | 0
[20 empty] | 0 | 0 | 0 | 0 |  |  |  |  | 877 | 0
[20 empty] | 0 | 0 | 0 | 0 |  |  |  |  | 878 | 0
[20 empty] | 0 | 0 | 0 | 0 |  |  |  |  | 879 | 0
[20 empty] | 0 | 0 | 0 | 0 |  |  |  |  | 880 | 0
[20 empty] | 0 | 0 | 0 | 0 |  |  |  |  | 881 | 0
[20 empty] | 0 | 0 | 0 | 0 |  |  |  |  | 882 | 0
[20 empty] | 0 | 0 | 0 | 0 |  |  |  |  | 883 | 0
[20 empty] | 0 | 0 | 0 | 0 |  |  |  |  | 884 | 0
[20 empty] | 0 | 0 | 0 | 0 |  |  |  |  | 885 | 0
[20 empty] | 0 | 0 | 0 | 0 |  |  |  |  | 886 | 0
[20 empty] | 0 | 0 | 0 | 0 |  |  |  |  | 887 | 0
[20 empty] | 0 | 0 | 0 | 0 |  |  |  |  | 888 | 0
[20 empty] | 0 | 0 | 0 | 0 |  |  |  |  | 889 | 0
[20 empty] | 0 | 0 | 0 | 0 |  |  |  |  | 890 | 0
[20 empty] | 0 | 0 | 0 | 0 |  |  |  |  | 891 | 0
[20 empty] | 0 | 0 | 0 | 0 |  |  |  |  | 892 | 0
[20 empty] | 0 | 0 | 0 | 0 |  |  |  |  | 893 | 0
[20 empty] | 0 | 0 | 0 | 0 |  |  |  |  | 894 | 0
[20 empty] | 0 | 0 | 0 | 0 |  |  |  |  | 895 | 0
[20 empty] | 0 | 0 | 0 | 0 |  |  |  |  | 896 | 0
[20 empty] | 0 | 0 | 0 | 0 |  |  |  |  | 897 | 0
[20 empty] | 0 | 0 | 0 | 0 |  |  |  |  | 898 | 0
[20 empty] | 0 | 0 | 0 | 0 |  |  |  |  | 899 | 0
[20 empty] | 0 | 0 | 0 | 0 |  |  |  |  | 900 | 0
[20 empty] | 0 | 0 | 0 | 0 |  |  |  |  | 901 | 0
[20 empty] | 0 | 0 | 0 | 0 |  |  |  |  | 902 | 0
[20 empty] | 0 | 0 | 0 | 0 |  |  |  |  | 903 | 0
[20 empty] | 0 | 0 | 0 | 0 |  |  |  |  | 904 | 0
[20 empty] | 0 | 0 | 0 | 0 |  |  |  |  | 905 | 0
[20 empty] | 0 | 0 | 0 | 0 |  |  |  |  | 906 | 0
[20 empty] | 0 | 0 | 0 | 0 |  |  |  |  | 907 | 0
[20 empty] | 0 | 0 | 0 | 0 |  |  |  |  | 908 | 0
[20 empty] | 0 | 0 | 0 | 0 |  |  |  |  | 909 | 0
[20 empty] | 0 | 0 | 0 | 0 |  |  |  |  | 910 | 0
[20 empty] | 0 | 0 | 0 | 0 |  |  |  |  | 911 | 0
[20 empty] | 0 | 0 | 0 | 0 |  |  |  |  | 912 | 0
[20 empty] | 0 | 0 | 0 | 0 |  |  |  |  | 913 | 0
[20 empty] | 0 | 0 | 0 | 0 |  |  |  |  | 914 | 0
[20 empty] | 0 | 0 | 0 | 0 |  |  |  |  | 915 | 0
[20 empty] | 0 | 0 | 0 | 0 |  |  |  |  | 916 | 0
[20 empty] | 0 | 0 | 0 | 0 |  |  |  |  | 917 | 0
[20 empty] | 0 | 0 | 0 | 0 |  |  |  |  | 918 | 0
[20 empty] | 0 | 0 | 0 | 0 |  |  |  |  | 919 | 0
[20 empty] | 0 | 0 | 0 | 0 |  |  |  |  | 920 | 0
[20 empty] | 0 | 0 | 0 | 0 |  |  |  |  | 921 | 0
[20 empty] | 0 | 0 | 0 | 0 |  |  |  |  | 922 | 0
[20 empty] | 0 | 0 | 0 | 0 |  |  |  |  | 923 | 0
[20 empty] | 0 | 0 | 0 | 0 |  |  |  |  | 924 | 0
[20 empty] | 0 | 0 | 0 | 0 |  |  |  |  | 925 | 0
[20 empty] | 0 | 0 | 0 | 0 |  |  |  |  | 926 | 0
[20 empty] | 0 | 0 | 0 | 0 |  |  |  |  | 927 | 0
[20 empty] | 0 | 0 | 0 | 0 |  |  |  |  | 928 | 0
[20 empty] | 0 | 0 | 0 | 0 |  |  |  |  | 929 | 0
[20 empty] | 0 | 0 | 0 | 0 |  |  |  |  | 930 | 0
[20 empty] | 0 | 0 | 0 | 0 |  |  |  |  | 931 | 0
[20 empty] | 0 | 0 | 0 | 0 |  |  |  |  | 932 | 0
[20 empty] | 0 | 0 | 0 | 0 |  |  |  |  | 933 | 0
[20 empty] | 0 | 0 | 0 | 0 |  |  |  |  | 934 | 0
[20 empty] | 0 | 0 | 0 | 0 |  |  |  |  | 935 | 0
[20 empty] | 0 | 0 | 0 | 0 |  |  |  |  | 936 | 0
[20 empty] | 0 | 0 | 0 | 0 |  |  |  |  | 937 | 0
[20 empty] | 0 | 0 | 0 | 0 |  |  |  |  | 938 | 0
[20 empty] | 0 | 0 | 0 | 0 |  |  |  |  | 939 | 0
[20 empty] | 0 | 0 | 0 | 0 |  |  |  |  | 940 | 0
[20 empty] | 0 | 0 | 0 | 0 |  |  |  |  | 941 | 0
[20 empty] | 0 | 0 | 0 | 0 |  |  |  |  | 942 | 0
[20 empty] | 0 | 0 | 0 | 0 |  |  |  |  | 943 | 0
[20 empty] | 0 | 0 | 0 | 0 |  |  |  |  | 944 | 0
[20 empty] | 0 | 0 | 0 | 0 |  |  |  |  | 945 | 0
[20 empty] | 0 | 0 | 0 | 0 |  |  |  |  | 946 | 0
[20 empty] | 0 | 0 | 0 | 0 |  |  |  |  | 947 | 0
[20 empty] | 0 | 0 | 0 | 0 |  |  |  |  | 948 | 0
[20 empty] | 0 | 0 | 0 | 0 |  |  |  |  | 949 | 0
[20 empty] | 0 | 0 | 0 | 0 |  |  |  |  | 950 | 0
[20 empty] | 0 | 0 | 0 | 0 |  |  |  |  | 951 | 0
[20 empty] | 0 | 0 | 0 | 0 |  |  |  |  | 952 | 0
[20 empty] | 0 | 0 | 0 | 0 |  |  |  |  | 953 | 0
[20 empty] | 0 | 0 | 0 | 0 |  |  |  |  | 954 | 0
[20 empty] | 0 | 0 | 0 | 0 |  |  |  |  | 955 | 0
[20 empty] | 0 | 0 | 0 | 0 |  |  |  |  | 956 | 0
[20 empty] | 0 | 0 | 0 | 0 |  |  |  |  | 957 | 0
[20 empty] | 0 | 0 | 0 | 0 |  |  |  |  | 958 | 0
[20 empty] | 0 | 0 | 0 | 0 |  |  |  |  | 959 | 0
[20 empty] | 0 | 0 | 0 | 0 |  |  |  |  | 960 | 0
[20 empty] | 0 | 0 | 0 | 0 |  |  |  |  | 961 | 0
[20 empty] | 0 | 0 | 0 | 0 |  |  |  |  | 962 | 0
[20 empty] | 0 | 0 | 0 | 0 |  |  |  |  | 963 | 0
[20 empty] | 0 | 0 | 0 | 0 |  |  |  |  | 964 | 0
[20 empty] | 0 | 0 | 0 | 0 |  |  |  |  | 965 | 0
[20 empty] | 0 | 0 | 0 | 0 |  |  |  |  | 966 | 0
[20 empty] | 0 | 0 | 0 | 0 |  |  |  |  | 967 | 0
[20 empty] | 0 | 0 | 0 | 0 |  |  |  |  | 968 | 0
[20 empty] | 0 | 0 | 0 | 0 |  |  |  |  | 969 | 0
[20 empty] | 0 | 0 | 0 | 0 |  |  |  |  | 970 | 0
[20 empty] | 0 | 0 | 0 | 0 |  |  |  |  | 971 | 0
[20 empty] | 0 | 0 | 0 | 0 |  |  |  |  | 972 | 0
[20 empty] | 0 | 0 | 0 | 0 |  |  |  |  | 973 | 0
[20 empty] | 0 | 0 | 0 | 0 |  |  |  |  | 974 | 0
[20 empty] | 0 | 0 | 0 | 0 |  |  |  |  | 975 | 0
[20 empty] | 0 | 0 | 0 | 0 |  |  |  |  | 976 | 0
[20 empty] | 0 | 0 | 0 | 0 |  |  |  |  | 977 | 0
[20 empty] | 0 | 0 | 0 | 0 |  |  |  |  | 978 | 0
[20 empty] | 0 | 0 | 0 | 0 |  |  |  |  | 979 | 0
[20 empty] | 0 | 0 | 0 | 0 |  |  |  |  | 980 | 0
[20 empty] | 0 | 0 | 0 | 0 |  |  |  |  | 981 | 0
[20 empty] | 0 | 0 | 0 | 0 |  |  |  |  | 982 | 0
[20 empty] | 0 | 0 | 0 | 0 |  |  |  |  | 983 | 0
[20 empty] | 0 | 0 | 0 | 0 |  |  |  |  | 984 | 0
[20 empty] | 0 | 0 | 0 | 0 |  |  |  |  | 985 | 0
[20 empty] | 0 | 0 | 0 | 0 |  |  |  |  | 986 | 0
[20 empty] | 0 | 0 | 0 | 0 |  |  |  |  | 987 | 0
[20 empty] | 0 | 0 | 0 | 0 |  |  |  |  | 988 | 0
[20 empty] | 0 | 0 | 0 | 0 |  |  |  |  | 989 | 0
[20 empty] | 0 | 0 | 0 | 0 |  |  |  |  | 990 | 0
[20 empty] | 0 | 0 | 0 | 0 |  |  |  |  | 991 | 0
[20 empty] | 0 | 0 | 0 | 0 |  |  |  |  | 992 | 0
[20 empty] | 0 | 0 | 0 | 0 |  |  |  |  | 993 | 0
[20 empty] | 0 | 0 | 0 | 0 |  |  |  |  | 994 | 0
[20 empty] | 0 | 0 | 0 | 0 |  |  |  |  | 995 | 0
[20 empty] | 0 | 0 | 0 | 0 |  |  |  |  | 996 | 0
[20 empty] | 0 | 0 | 0 | 0 |  |  |  |  | 997 | 0
[20 empty] | 0 | 0 | 0 | 0 |  |  |  |  | 998 | 0
[20 empty] | 0 | 0 | 0 | 0 |  |  |  |  | 999 | 0
[20 empty] | 0 | 0 | 0 | 0 |  |  |  |  | 1000 | 0
[20 empty] | 0 | 0 | 0 | 0 |  |  |  |  | 1001 | 0
[20 empty] | 0 | 0 | 0 | 0 |  |  |  |  | 1002 | 0
[20 empty] | 0 | 0 | 0 | 0 |  |  |  |  | 1003 | 0
[20 empty] | 0 | 0 | 0 | 0 |  |  |  |  | 1004 | 0
[20 empty] | 0 | 0 | 0 | 0 |  |  |  |  | 1005 | 0
[20 empty] | 0 | 0 | 0 | 0 |  |  |  |  | 1006 | 0
[20 empty] | 0 | 0 | 0 | 0 |  |  |  |  | 1007 | 0
[20 empty] | 0 | 0 | 0 | 0 |  |  |  |  | 1008 | 0
[20 empty] | 0 | 0 | 0 | 0 |  |  |  |  | 1009 | 0
[20 empty] | 0 | 0 | 0 | 0 |  |  |  |  | 1010 | 0
[20 empty] | 0 | 0 | 0 | 0 |  |  |  |  | 1011 | 0
[20 empty] | 0 | 0 | 0 | 0 |  |  |  |  | 1012 | 0
[20 empty] | 0 | 0 | 0 | 0 |  |  |  |  | 1013 | 0
[20 empty] | 0 | 0 | 0 | 0 |  |  |  |  | 1014 | 0
[20 empty] | 0 | 0 | 0 | 0 |  |  |  |  | 1015 | 0
[20 empty] | 0 | 0 | 0 | 0 |  |  |  |  | 1016 | 0
[20 empty] | 0 | 0 | 0 | 0 |  |  |  |  | 1017 | 0
[20 empty] | 0 | 0 | 0 | 0 |  |  |  |  | 1018 | 0
[20 empty] | 0 | 0 | 0 | 0 |  |  |  |  | 1019 | 0
[20 empty] | 0 | 0 | 0 | 0 |  |  |  |  | 1020 | 0
[20 empty] | 0 | 0 | 0 | 0 |  |  |  |  | 1021 | 0
[20 empty] | 0 | 0 | 0 | 0 |  |  |  |  | 1022 | 0
[20 empty] | 0 | 0 | 0 | 0 |  |  |  |  | 1023 | 0
[20 empty] | 0 | 0 | 0 | 0 |  |  |  |  | 1024 | 0
[20 empty] | 0 | 0 | 0 | 0 |  |  |  |  | 1025 | 0
[20 empty] | 0 | 0 | 0 | 0 |  |  |  |  | 1026 | 0
[20 empty] | 0 | 0 | 0 | 0 |  |  |  |  | 1027 | 0
[20 empty] | 0 | 0 | 0 | 0 |  |  |  |  | 1028 | 0
[20 empty] | 0 | 0 | 0 | 0 |  |  |  |  | 1029 | 0
[20 empty] | 0 | 0 | 0 | 0 |  |  |  |  | 1030 | 0
[20 empty] | 0 | 0 | 0 | 0 |  |  |  |  | 1031 | 0
[20 empty] | 0 | 0 | 0 | 0 |  |  |  |  | 1032 | 0
[20 empty] | 0 | 0 | 0 | 0 |  |  |  |  | 1033 | 0
[20 empty] | 0 | 0 | 0 | 0 |  |  |  |  | 1034 | 0
[20 empty] | 0 | 0 | 0 | 0 |  |  |  |  | 1035 | 0
[20 empty] | 0 | 0 | 0 | 0 |  |  |  |  | 1036 | 0
[20 empty] | 0 | 0 | 0 | 0 |  |  |  |  | 1037 | 0
[20 empty] | 0 | 0 | 0 | 0 |  |  |  |  | 1038 | 0
[20 empty] | 0 | 0 | 0 | 0 |  |  |  |  | 1039 | 0
[20 empty] | 0 | 0 | 0 | 0 |  |  |  |  | 1040 | 0
[20 empty] | 0 | 0 | 0 | 0 |  |  |  |  | 1041 | 0
[20 empty] | 0 | 0 | 0 | 0 |  |  |  |  | 1042 | 0
[20 empty] | 0 | 0 | 0 | 0 |  |  |  |  | 1043 | 0
[20 empty] | 0 | 0 | 0 | 0 |  |  |  |  | 1044 | 0
[20 empty] | 0 | 0 | 0 | 0 |  |  |  |  | 1045 | 0
[20 empty] | 0 | 0 | 0 | 0 |  |  |  |  | 1046 | 0
[20 empty] | 0 | 0 | 0 | 0 |  |  |  |  | 1047 | 0
[20 empty] | 0 | 0 | 0 | 0 |  |  |  |  | 1048 | 0
[20 empty] | 0 | 0 | 0 | 0 |  |  |  |  | 1049 | 0
[20 empty] | 0 | 0 | 0 | 0 |  |  |  |  | 1050 | 0
[20 empty] | 0 | 0 | 0 | 0 |  |  |  |  | 1051 | 0
[20 empty] | 0 | 0 | 0 | 0 |  |  |  |  | 1052 | 0
[20 empty] | 0 | 0 | 0 | 0 |  |  |  |  | 1053 | 0
[20 empty] | 0 | 0 | 0 | 0 |  |  |  |  | 1054 | 0
[20 empty] | 0 | 0 | 0 | 0 |  |  |  |  | 1055 | 0
[20 empty] | 0 | 0 | 0 | 0 |  |  |  |  | 1056 | 0
[20 empty] | 0 | 0 | 0 | 0 |  |  |  |  | 1057 | 0
[20 empty] | 0 | 0 | 0 | 0 |  |  |  |  | 1058 | 0
[20 empty] | 0 | 0 | 0 | 0 |  |  |  |  | 1059 | 0
[20 empty] | 0 | 0 | 0 | 0 |  |  |  |  | 1060 | 0
[20 empty] | 0 | 0 | 0 | 0 |  |  |  |  | 1061 | 0
[20 empty] | 0 | 0 | 0 | 0 |  |  |  |  | 1062 | 0
[20 empty] | 0 | 0 | 0 | 0 |  |  |  |  | 1063 | 0
[20 empty] | 0 | 0 | 0 | 0 |  |  |  |  | 1064 | 0
[20 empty] | 0 | 0 | 0 | 0 |  |  |  |  | 1065 | 0
[20 empty] | 0 | 0 | 0 | 0 |  |  |  |  | 1066 | 0
[20 empty] | 0 | 0 | 0 | 0 |  |  |  |  | 1067 | 0
[20 empty] | 0 | 0 | 0 | 0 |  |  |  |  | 1068 | 0
[20 empty] | 0 | 0 | 0 | 0 |  |  |  |  | 1069 | 0
[20 empty] | 0 | 0 | 0 | 0 |  |  |  |  | 1070 | 0
[20 empty] | 0 | 0 | 0 | 0 |  |  |  |  | 1071 | 0
[20 empty] | 0 | 0 | 0 | 0 |  |  |  |  | 1072 | 0
[20 empty] | 0 | 0 | 0 | 0 |  |  |  |  | 1073 | 0
[20 empty] | 0 | 0 | 0 | 0 |  |  |  |  | 1074 | 0
[20 empty] | 0 | 0 | 0 | 0 |  |  |  |  | 1075 | 0
[20 empty] | 0 | 0 | 0 | 0 |  |  |  |  | 1076 | 0
[20 empty] | 0 | 0 | 0 | 0 |  |  |  |  | 1077 | 0
[20 empty] | 0 | 0 | 0 | 0 |  |  |  |  | 1078 | 0
[20 empty] | 0 | 0 | 0 | 0 |  |  |  |  | 1079 | 0
[20 empty] | 0 | 0 | 0 | 0 |  |  |  |  | 1080 | 0
[20 empty] | 0 | 0 | 0 | 0 |  |  |  |  | 1081 | 0
[20 empty] | 0 | 0 | 0 | 0 |  |  |  |  | 1082 | 0
[20 empty] | 0 | 0 | 0 | 0 |  |  |  |  | 1083 | 0
[20 empty] | 0 | 0 | 0 | 0 |  |  |  |  | 1084 | 0
[20 empty] | 0 | 0 | 0 | 0 |  |  |  |  | 1085 | 0
[20 empty] | 0 | 0 | 0 | 0 |  |  |  |  | 1086 | 0
[20 empty] | 0 | 0 | 0 | 0 |  |  |  |  | 1087 | 0
[20 empty] | 0 | 0 | 0 | 0 |  |  |  |  | 1088 | 0
[20 empty] | 0 | 0 | 0 | 0 |  |  |  |  | 1089 | 0
[20 empty] | 0 | 0 | 0 | 0 |  |  |  |  | 1090 | 0
[20 empty] | 0 | 0 | 0 | 0 |  |  |  |  | 1091 | 0
[20 empty] | 0 | 0 | 0 | 0 |  |  |  |  | 1092 | 0
[20 empty] | 0 | 0 | 0 | 0 |  |  |  |  | 1093 | 0
[20 empty] | 0 | 0 | 0 | 0 |  |  |  |  | 1094 | 0
[20 empty] | 0 | 0 | 0 | 0 |  |  |  |  | 1095 | 0
[20 empty] | 0 | 0 | 0 | 0 |  |  |  |  | 1096 | 0
[20 empty] | 0 | 0 | 0 | 0 |  |  |  |  | 1097 | 0
[20 empty] | 0 | 0 | 0 | 0 |  |  |  |  | 1098 | 0
[20 empty] | 0 | 0 | 0 | 0 |  |  |  |  | 1099 | 0
[20 empty] | 0 | 0 | 0 | 0 |  |  |  |  | 1100 | 0
[20 empty] | 0 | 0 | 0 | 0 |  |  |  |  | 1101 | 0
[20 empty] | 0 | 0 | 0 | 0 |  |  |  |  | 1102 | 0
[20 empty] | 0 | 0 | 0 | 0 |  |  |  |  | 1103 | 0
[20 empty] | 0 | 0 | 0 | 0 |  |  |  |  | 1104 | 0
[20 empty] | 0 | 0 | 0 | 0 |  |  |  |  | 1105 | 0
[20 empty] | 0 | 0 | 0 | 0 |  |  |  |  | 1106 | 0
[20 empty] | 0 | 0 | 0 | 0 |  |  |  |  | 1107 | 0
[20 empty] | 0 | 0 | 0 | 0 |  |  |  |  | 1108 | 0
[20 empty] | 0 | 0 | 0 | 0 |  |  |  |  | 1109 | 0
[20 empty] | 0 | 0 | 0 | 0 |  |  |  |  | 1110 | 0
[20 empty] | 0 | 0 | 0 | 0 |  |  |  |  | 1111 | 0
[20 empty] | 0 | 0 | 0 | 0 |  |  |  |  | 1112 | 0
[20 empty] | 0 | 0 | 0 | 0 |  |  |  |  | 1113 | 0
[20 empty] | 0 | 0 | 0 | 0 |  |  |  |  | 1114 | 0
[20 empty] | 0 | 0 | 0 | 0 |  |  |  |  | 1115 | 0
[20 empty] | 0 | 0 | 0 | 0 |  |  |  |  | 1116 | 0
[20 empty] | 0 | 0 | 0 | 0 |  |  |  |  | 1117 | 0
[20 empty] | 0 | 0 | 0 | 0 |  |  |  |  | 1118 | 0
[20 empty] | 0 | 0 | 0 | 0 |  |  |  |  | 1119 | 0
[20 empty] | 0 | 0 | 0 | 0 |  |  |  |  | 1120 | 0
[20 empty] | 0 | 0 | 0 | 0 |  |  |  |  | 1121 | 0
[20 empty] | 0 | 0 | 0 | 0 |  |  |  |  | 1122 | 0
[20 empty] | 0 | 0 | 0 | 0 |  |  |  |  | 1123 | 0
[20 empty] | 0 | 0 | 0 | 0 |  |  |  |  | 1124 | 0
[20 empty] | 0 | 0 | 0 | 0 |  |  |  |  | 1125 | 0
[20 empty] | 0 | 0 | 0 | 0 |  |  |  |  | 1126 | 0
[20 empty] | 0 | 0 | 0 | 0 |  |  |  |  | 1127 | 0
[20 empty] | 0 | 0 | 0 | 0 |  |  |  |  | 1128 | 0
[20 empty] | 0 | 0 | 0 | 0 |  |  |  |  | 1129 | 0
[20 empty] | 0 | 0 | 0 | 0 |  |  |  |  | 1130 | 0
[20 empty] | 0 | 0 | 0 | 0 |  |  |  |  | 1131 | 0
[20 empty] | 0 | 0 | 0 | 0 |  |  |  |  | 1132 | 0
[20 empty] | 0 | 0 | 0 | 0 |  |  |  |  | 1133 | 0
[20 empty] | 0 | 0 | 0 | 0 |  |  |  |  | 1134 | 0
[20 empty] | 0 | 0 | 0 | 0 |  |  |  |  | 1135 | 0
[20 empty] | 0 | 0 | 0 | 0 |  |  |  |  | 1136 | 0
[20 empty] | 0 | 0 | 0 | 0 |  |  |  |  | 1137 | 0
[20 empty] | 0 | 0 | 0 | 0 |  |  |  |  | 1138 | 0
[20 empty] | 0 | 0 | 0 | 0 |  |  |  |  | 1139 | 0
[20 empty] | 0 | 0 | 0 | 0 |  |  |  |  | 1140 | 0
[20 empty] | 0 | 0 | 0 | 0 |  |  |  |  | 1141 | 0
[20 empty] | 0 | 0 | 0 | 0 |  |  |  |  | 1142 | 0
[20 empty] | 0 | 0 | 0 | 0 |  |  |  |  | 1143 | 0
[20 empty] | 0 | 0 | 0 | 0 |  |  |  |  | 1144 | 0
[20 empty] | 0 | 0 | 0 | 0 |  |  |  |  | 1145 | 0
[20 empty] | 0 | 0 | 0 | 0 |  |  |  |  | 1146 | 0
[20 empty] | 0 | 0 | 0 | 0 |  |  |  |  | 1147 | 0
[20 empty] | 0 | 0 | 0 | 0 |  |  |  |  | 1148 | 0
[20 empty] | 0 | 0 | 0 | 0 |  |  |  |  | 1149 | 0
[20 empty] | 0 | 0 | 0 | 0 |  |  |  |  | 1150 | 0
[20 empty] | 0 | 0 | 0 | 0 |  |  |  |  | 1151 | 0
[20 empty] | 0 | 0 | 0 | 0 |  |  |  |  | 1152 | 0
[20 empty] | 0 | 0 | 0 | 0 |  |  |  |  | 1153 | 0
[20 empty] | 0 | 0 | 0 | 0 |  |  |  |  | 1154 | 0
[20 empty] | 0 | 0 | 0 | 0 |  |  |  |  | 1155 | 0
[20 empty] | 0 | 0 | 0 | 0 |  |  |  |  | 1156 | 0
[20 empty] | 0 | 0 | 0 | 0 |  |  |  |  | 1157 | 0
[20 empty] | 0 | 0 | 0 | 0 |  |  |  |  | 1158 | 0
[20 empty] | 0 | 0 | 0 | 0 |  |  |  |  | 1159 | 0
[20 empty] | 0 | 0 | 0 | 0 |  |  |  |  | 1160 | 0
[20 empty] | 0 | 0 | 0 | 0 |  |  |  |  | 1161 | 0
[20 empty] | 0 | 0 | 0 | 0 |  |  |  |  | 1162 | 0
[20 empty] | 0 | 0 | 0 | 0 |  |  |  |  | 1163 | 0
[20 empty] | 0 | 0 | 0 | 0 |  |  |  |  | 1164 | 0
[20 empty] | 0 | 0 | 0 | 0 |  |  |  |  | 1165 | 0
[20 empty] | 0 | 0 | 0 | 0 |  |  |  |  | 1166 | 0
[20 empty] | 0 | 0 | 0 | 0 |  |  |  |  | 1167 | 0
[20 empty] | 0 | 0 | 0 | 0 |  |  |  |  | 1168 | 0
[20 empty] | 0 | 0 | 0 | 0 |  |  |  |  | 1169 | 0
[20 empty] | 0 | 0 | 0 | 0 |  |  |  |  | 1170 | 0
[20 empty] | 0 | 0 | 0 | 0 |  |  |  |  | 1171 | 0
[20 empty] | 0 | 0 | 0 | 0 |  |  |  |  | 1172 | 0
[20 empty] | 0 | 0 | 0 | 0 |  |  |  |  | 1173 | 0
[20 empty] | 0 | 0 | 0 | 0 |  |  |  |  | 1174 | 0
[20 empty] | 0 | 0 | 0 | 0 |  |  |  |  | 1175 | 0
[20 empty] | 0 | 0 | 0 | 0 |  |  |  |  | 1176 | 0
[20 empty] | 0 | 0 | 0 | 0 |  |  |  |  | 1177 | 0
[20 empty] | 0 | 0 | 0 | 0 |  |  |  |  | 1178 | 0
[20 empty] | 0 | 0 | 0 | 0 |  |  |  |  | 1179 | 0
[20 empty] | 0 | 0 | 0 | 0 |  |  |  |  | 1180 | 0
[20 empty] | 0 | 0 | 0 | 0 |  |  |  |  | 1181 | 0
[20 empty] | 0 | 0 | 0 | 0 |  |  |  |  | 1182 | 0
[20 empty] | 0 | 0 | 0 | 0 |  |  |  |  | 1183 | 0
[20 empty] | 0 | 0 | 0 | 0 |  |  |  |  | 1184 | 0
[20 empty] | 0 | 0 | 0 | 0 |  |  |  |  | 1185 | 0
[20 empty] | 0 | 0 | 0 | 0 |  |  |  |  | 1186 | 0
[20 empty] | 0 | 0 | 0 | 0 |  |  |  |  | 1187 | 0
[20 empty] | 0 | 0 | 0 | 0 |  |  |  |  | 1188 | 0
[20 empty] | 0 | 0 | 0 | 0 |  |  |  |  | 1189 | 0
[20 empty] | 0 | 0 | 0 | 0 |  |  |  |  | 1190 | 0
[20 empty] | 0 | 0 | 0 | 0 |  |  |  |  | 1191 | 0
[20 empty] | 0 | 0 | 0 | 0 |  |  |  |  | 1192 | 0
[20 empty] | 0 | 0 | 0 | 0 |  |  |  |  | 1193 | 0
[20 empty] | 0 | 0 | 0 | 0 |  |  |  |  | 1194 | 0
[20 empty] | 0 | 0 | 0 | 0 |  |  |  |  | 1195 | 0
[20 empty] | 0 | 0 | 0 | 0 |  |  |  |  | 1196 | 0
[20 empty] | 0 | 0 | 0 | 0 |  |  |  |  | 1197 | 0
[20 empty] | 0 | 0 | 0 | 0 |  |  |  |  | 1198 | 0
[20 empty] | 0 | 0 | 0 | 0 |  |  |  |  | 1199 | 0
[20 empty] | 0 | 0 | 0 | 0 |  |  |  |  | 1200 | 0
[20 empty] | 0 | 0 | 0 | 0 |  |  |  |  | 1201 | 0
[20 empty] | 0 | 0 | 0 | 0 |  |  |  |  | 1202 | 0
[20 empty] | 0 | 0 | 0 | 0 |  |  |  |  | 1203 | 0
[20 empty] | 0 | 0 | 0 | 0 |  |  |  |  | 1204 | 0
[20 empty] | 0 | 0 | 0 | 0 |  |  |  |  | 1205 | 0
[20 empty] | 0 | 0 | 0 | 0 |  |  |  |  | 1206 | 0
[20 empty] | 0 | 0 | 0 | 0 |  |  |  |  | 1207 | 0
[20 empty] | 0 | 0 | 0 | 0 |  |  |  |  | 1208 | 0
[20 empty] | 0 | 0 | 0 | 0 |  |  |  |  | 1209 | 0
[20 empty] | 0 | 0 | 0 | 0 |  |  |  |  | 1210 | 0
[20 empty] | 0 | 0 | 0 | 0 |  |  |  |  | 1211 | 0
[20 empty] | 0 | 0 | 0 | 0 |  |  |  |  | 1212 | 0
[20 empty] | 0 | 0 | 0 | 0 |  |  |  |  | 1213 | 0
[20 empty] | 0 | 0 | 0 | 0 |  |  |  |  | 1214 | 0
[20 empty] | 0 | 0 | 0 | 0 |  |  |  |  | 1215 | 0
[20 empty] | 0 | 0 | 0 | 0 |  |  |  |  | 1216 | 0
[20 empty] | 0 | 0 | 0 | 0 |  |  |  |  | 1217 | 0
[20 empty] | 0 | 0 | 0 | 0 |  |  |  |  | 1218 | 0
[20 empty] | 0 | 0 | 0 | 0 |  |  |  |  | 1219 | 0
[20 empty] | 0 | 0 | 0 | 0 |  |  |  |  | 1220 | 0
[20 empty] | 0 | 0 | 0 | 0 |  |  |  |  | 1221 | 0
[20 empty] | 0 | 0 | 0 | 0 |  |  |  |  | 1222 | 0
[20 empty] | 0 | 0 | 0 | 0 |  |  |  |  | 1223 | 0
[20 empty] | 0 | 0 | 0 | 0 |  |  |  |  | 1224 | 0
[20 empty] | 0 | 0 | 0 | 0 |  |  |  |  | 1225 | 0
[20 empty] | 0 | 0 | 0 | 0 |  |  |  |  | 1226 | 0
[20 empty] | 0 | 0 | 0 | 0 |  |  |  |  | 1227 | 0
[20 empty] | 0 | 0 | 0 | 0 |  |  |  |  | 1228 | 0
[20 empty] | 0 | 0 | 0 | 0 |  |  |  |  | 1229 | 0
[20 empty] | 0 | 0 | 0 | 0 |  |  |  |  | 1230 | 0
[20 empty] | 0 | 0 | 0 | 0 |  |  |  |  | 1231 | 0
[20 empty] | 0 | 0 | 0 | 0 |  |  |  |  | 1232 | 0
[20 empty] | 0 | 0 | 0 | 0 |  |  |  |  | 1233 | 0
[20 empty] | 0 | 0 | 0 | 0 |  |  |  |  | 1234 | 0
[20 empty] | 0 | 0 | 0 | 0 |  |  |  |  | 1235 | 0
[20 empty] | 0 | 0 | 0 | 0 |  |  |  |  | 1236 | 0
[20 empty] | 0 | 0 | 0 | 0 |  |  |  |  | 1237 | 0
[20 empty] | 0 | 0 | 0 | 0 |  |  |  |  | 1238 | 0
[20 empty] | 0 | 0 | 0 | 0 |  |  |  |  | 1239 | 0
[20 empty] | 0 | 0 | 0 | 0 |  |  |  |  | 1240 | 0
[20 empty] | 0 | 0 | 0 | 0 |  |  |  |  | 1241 | 0
[20 empty] | 0 | 0 | 0 | 0 |  |  |  |  | 1242 | 0
[20 empty] | 0 | 0 | 0 | 0 |  |  |  |  | 1243 | 0
[20 empty] | 0 | 0 | 0 | 0 |  |  |  |  | 1244 | 0
[20 empty] | 0 | 0 | 0 | 0 |  |  |  |  | 1245 | 0
[20 empty] | 0 | 0 | 0 | 0 |  |  |  |  | 1246 | 0
[20 empty] | 0 | 0 | 0 | 0 |  |  |  |  | 1247 | 0
[20 empty] | 0 | 0 | 0 | 0 |  |  |  |  | 1248 | 0
[20 empty] | 0 | 0 | 0 | 0 |  |  |  |  | 1249 | 0
[20 empty] | 0 | 0 | 0 | 0 |  |  |  |  | 1250 | 0
[20 empty] | 0 | 0 | 0 | 0 |  |  |  |  | 1251 | 0
[20 empty] | 0 | 0 | 0 | 0 |  |  |  |  | 1252 | 0
[20 empty] | 0 | 0 | 0 | 0 |  |  |  |  | 1253 | 0
[20 empty] | 0 | 0 | 0 | 0 |  |  |  |  | 1254 | 0
[20 empty] | 0 | 0 | 0 | 0 |  |  |  |  | 1255 | 0
[20 empty] | 0 | 0 | 0 | 0 |  |  |  |  | 1256 | 0
[20 empty] | 0 | 0 | 0 | 0 |  |  |  |  | 1257 | 0
[20 empty] | 0 | 0 | 0 | 0 |  |  |  |  | 1258 | 0
[20 empty] | 0 | 0 | 0 | 0 |  |  |  |  | 1259 | 0
[20 empty] | 0 | 0 | 0 | 0 |  |  |  |  | 1260 | 0
[20 empty] | 0 | 0 | 0 | 0 |  |  |  |  | 1261 | 0
[20 empty] | 0 | 0 | 0 | 0 |  |  |  |  | 1262 | 0
[20 empty] | 0 | 0 | 0 | 0 |  |  |  |  | 1263 | 0
[20 empty] | 0 | 0 | 0 | 0 |  |  |  |  | 1264 | 0
[20 empty] | 0 | 0 | 0 | 0 |  |  |  |  | 1265 | 0
[20 empty] | 0 | 0 | 0 | 0 |  |  |  |  | 1266 | 0
[20 empty] | 0 | 0 | 0 | 0 |  |  |  |  | 1267 | 0
[20 empty] | 0 | 0 | 0 | 0 |  |  |  |  | 1268 | 0
[20 empty] | 0 | 0 | 0 | 0 |  |  |  |  | 1269 | 0
[20 empty] | 0 | 0 | 0 | 0 |  |  |  |  | 1270 | 0
[20 empty] | 0 | 0 | 0 | 0 |  |  |  |  | 1271 | 0
[20 empty] | 0 | 0 | 0 | 0 |  |  |  |  | 1272 | 0
[20 empty] | 0 | 0 | 0 | 0 |  |  |  |  | 1273 | 0
[20 empty] | 0 | 0 | 0 | 0 |  |  |  |  | 1274 | 0
[20 empty] | 0 | 0 | 0 | 0 |  |  |  |  | 1275 | 0
[20 empty] | 0 | 0 | 0 | 0 |  |  |  |  | 1276 | 0
[20 empty] | 0 | 0 | 0 | 0 |  |  |  |  | 1277 | 0
[20 empty] | 0 | 0 | 0 | 0 |  |  |  |  | 1278 | 0
[20 empty] | 0 | 0 | 0 | 0 |  |  |  |  | 1279 | 0
[20 empty] | 0 | 0 | 0 | 0 |  |  |  |  | 1280 | 0
[20 empty] | 0 | 0 | 0 | 0 |  |  |  |  | 1281 | 0
[20 empty] | 0 | 0 | 0 | 0 |  |  |  |  | 1282 | 0
[20 empty] | 0 | 0 | 0 | 0 |  |  |  |  | 1283 | 0
[20 empty] | 0 | 0 | 0 | 0 |  |  |  |  | 1284 | 0
[20 empty] | 0 | 0 | 0 | 0 |  |  |  |  | 1285 | 0
[20 empty] | 0 | 0 | 0 | 0 |  |  |  |  | 1286 | 0
[20 empty] | 0 | 0 | 0 | 0 |  |  |  |  | 1287 | 0
[20 empty] | 0 | 0 | 0 | 0 |  |  |  |  | 1288 | 0
[20 empty] | 0 | 0 | 0 | 0 |  |  |  |  | 1289 | 0
[20 empty] | 0 | 0 | 0 | 0 |  |  |  |  | 1290 | 0
[20 empty] | 0 | 0 | 0 | 0 |  |  |  |  | 1291 | 0
[20 empty] | 0 | 0 | 0 | 0 |  |  |  |  | 1292 | 0
[20 empty] | 0 | 0 | 0 | 0 |  |  |  |  | 1293 | 0
[20 empty] | 0 | 0 | 0 | 0 |  |  |  |  | 1294 | 0
[20 empty] | 0 | 0 | 0 | 0 |  |  |  |  | 1295 | 0
[20 empty] | 0 | 0 | 0 | 0 |  |  |  |  | 1296 | 0
[20 empty] | 0 | 0 | 0 | 0 |  |  |  |  | 1297 | 0
[20 empty] | 0 | 0 | 0 | 0 |  |  |  |  | 1298 | 0
[20 empty] | 0 | 0 | 0 | 0 |  |  |  |  | 1299 | 0
[20 empty] | 0 | 0 | 0 | 0 |  |  |  |  | 1300 | 0
[20 empty] | 0 | 0 | 0 | 0 |  |  |  |  | 1301 | 0
[20 empty] | 0 | 0 | 0 | 0 |  |  |  |  | 1302 | 0
[20 empty] | 0 | 0 | 0 | 0 |  |  |  |  | 1303 | 0
[20 empty] | 0 | 0 | 0 | 0 |  |  |  |  | 1304 | 0
[20 empty] | 0 | 0 | 0 | 0 |  |  |  |  | 1305 | 0
[20 empty] | 0 | 0 | 0 | 0 |  |  |  |  | 1306 | 0
[20 empty] | 0 | 0 | 0 | 0 |  |  |  |  | 1307 | 0
[20 empty] | 0 | 0 | 0 | 0 |  |  |  |  | 1308 | 0
[20 empty] | 0 | 0 | 0 | 0 |  |  |  |  | 1309 | 0
[20 empty] | 0 | 0 | 0 | 0 |  |  |  |  | 1310 | 0
[20 empty] | 0 | 0 | 0 | 0 |  |  |  |  | 1311 | 0
[20 empty] | 0 | 0 | 0 | 0 |  |  |  |  | 1312 | 0
[20 empty] | 0 | 0 | 0 | 0 |  |  |  |  | 1313 | 0
[20 empty] | 0 | 0 | 0 | 0 |  |  |  |  | 1314 | 0
[20 empty] | 0 | 0 | 0 | 0 |  |  |  |  | 1315 | 0
[20 empty] | 0 | 0 | 0 | 0 |  |  |  |  | 1316 | 0
[20 empty] | 0 | 0 | 0 | 0 |  |  |  |  | 1317 | 0
[20 empty] | 0 | 0 | 0 | 0 |  |  |  |  | 1318 | 0
[20 empty] | 0 | 0 | 0 | 0 |  |  |  |  | 1319 | 0
[20 empty] | 0 | 0 | 0 | 0 |  |  |  |  | 1320 | 0
[20 empty] | 0 | 0 | 0 | 0 |  |  |  |  | 1321 | 0
[20 empty] | 0 | 0 | 0 | 0 |  |  |  |  | 1322 | 0
[20 empty] | 0 | 0 | 0 | 0 |  |  |  |  | 1323 | 0
[20 empty] | 0 | 0 | 0 | 0 |  |  |  |  | 1324 | 0
[20 empty] | 0 | 0 | 0 | 0 |  |  |  |  | 1325 | 0
[20 empty] | 0 | 0 | 0 | 0 |  |  |  |  | 1326 | 0
[20 empty] | 0 | 0 | 0 | 0 |  |  |  |  | 1327 | 0
[20 empty] | 0 | 0 | 0 | 0 |  |  |  |  | 1328 | 0
[20 empty] | 0 | 0 | 0 | 0 |  |  |  |  | 1329 | 0
[20 empty] | 0 | 0 | 0 | 0 |  |  |  |  | 1330 | 0
[20 empty] | 0 | 0 | 0 | 0 |  |  |  |  | 1331 | 0
[20 empty] | 0 | 0 | 0 | 0 |  |  |  |  | 1332 | 0
[20 empty] | 0 | 0 | 0 | 0 |  |  |  |  | 1333 | 0
[20 empty] | 0 | 0 | 0 | 0 |  |  |  |  | 1334 | 0
[20 empty] | 0 | 0 | 0 | 0 |  |  |  |  | 1335 | 0
[20 empty] | 0 | 0 | 0 | 0 |  |  |  |  | 1336 | 0
[20 empty] | 0 | 0 | 0 | 0 |  |  |  |  | 1337 | 0
[20 empty] | 0 | 0 | 0 | 0 |  |  |  |  | 1338 | 0
[20 empty] | 0 | 0 | 0 | 0 |  |  |  |  | 1339 | 0
[20 empty] | 0 | 0 | 0 | 0 |  |  |  |  | 1340 | 0
[20 empty] | 0 | 0 | 0 | 0 |  |  |  |  | 1341 | 0
[20 empty] | 0 | 0 | 0 | 0 |  |  |  |  | 1342 | 0
[20 empty] | 0 | 0 | 0 | 0 |  |  |  |  | 1343 | 0
[20 empty] | 0 | 0 | 0 | 0 |  |  |  |  | 1344 | 0
[20 empty] | 0 | 0 | 0 | 0 |  |  |  |  | 1345 | 0
[20 empty] | 0 | 0 | 0 | 0 |  |  |  |  | 1346 | 0
[20 empty] | 0 | 0 | 0 | 0 |  |  |  |  | 1347 | 0
[20 empty] | 0 | 0 | 0 | 0 |  |  |  |  | 1348 | 0
[20 empty] | 0 | 0 | 0 | 0 |  |  |  |  | 1349 | 0
[20 empty] | 0 | 0 | 0 | 0 |  |  |  |  | 1350 | 0
[20 empty] | 0 | 0 | 0 | 0 |  |  |  |  | 1351 | 0
[20 empty] | 0 | 0 | 0 | 0 |  |  |  |  | 1352 | 0
[20 empty] | 0 | 0 | 0 | 0 |  |  |  |  | 1353 | 0
[20 empty] | 0 | 0 | 0 | 0 |  |  |  |  | 1354 | 0
[20 empty] | 0 | 0 | 0 | 0 |  |  |  |  | 1355 | 0
[20 empty] | 0 | 0 | 0 | 0 |  |  |  |  | 1356 | 0
[20 empty] | 0 | 0 | 0 | 0 |  |  |  |  | 1357 | 0
[20 empty] | 0 | 0 | 0 | 0 |  |  |  |  | 1358 | 0
[20 empty] | 0 | 0 | 0 | 0 |  |  |  |  | 1359 | 0
[20 empty] | 0 | 0 | 0 | 0 |  |  |  |  | 1360 | 0
[20 empty] | 0 | 0 | 0 | 0 |  |  |  |  | 1361 | 0
[20 empty] | 0 | 0 | 0 | 0 |  |  |  |  | 1362 | 0
[20 empty] | 0 | 0 | 0 | 0 |  |  |  |  | 1363 | 0
[20 empty] | 0 | 0 | 0 | 0 |  |  |  |  | 1364 | 0
[20 empty] | 0 | 0 | 0 | 0 |  |  |  |  | 1365 | 0
[20 empty] | 0 | 0 | 0 | 0 |  |  |  |  | 1366 | 0
[20 empty] | 0 | 0 | 0 | 0 |  |  |  |  | 1367 | 0
[20 empty] | 0 | 0 | 0 | 0 |  |  |  |  | 1368 | 0
[20 empty] | 0 | 0 | 0 | 0 |  |  |  |  | 1369 | 0
[20 empty] | 0 | 0 | 0 | 0 |  |  |  |  | 1370 | 0
[20 empty] | 0 | 0 | 0 | 0 |  |  |  |  | 1371 | 0
[20 empty] | 0 | 0 | 0 | 0 |  |  |  |  | 1372 | 0
[20 empty] | 0 | 0 | 0 | 0 |  |  |  |  | 1373 | 0
[20 empty] | 0 | 0 | 0 | 0 |  |  |  |  | 1374 | 0
[20 empty] | 0 | 0 | 0 | 0 |  |  |  |  | 1375 | 0
[20 empty] | 0 | 0 | 0 | 0 |  |  |  |  | 1376 | 0
[20 empty] | 0 | 0 | 0 | 0 |  |  |  |  | 1377 | 0
[20 empty] | 0 | 0 | 0 | 0 |  |  |  |  | 1378 | 0
[20 empty] | 0 | 0 | 0 | 0 |  |  |  |  | 1379 | 0
[20 empty] | 0 | 0 | 0 | 0 |  |  |  |  | 1380 | 0
[20 empty] | 0 | 0 | 0 | 0 |  |  |  |  | 1381 | 0
[20 empty] | 0 | 0 | 0 | 0 |  |  |  |  | 1382 | 0
[20 empty] | 0 | 0 | 0 | 0 |  |  |  |  | 1383 | 0
[20 empty] | 0 | 0 | 0 | 0 |  |  |  |  | 1384 | 0
[20 empty] | 0 | 0 | 0 | 0 |  |  |  |  | 1385 | 0
[20 empty] | 0 | 0 | 0 | 0 |  |  |  |  | 1386 | 0
[20 empty] | 0 | 0 | 0 | 0 |  |  |  |  | 1387 | 0
[20 empty] | 0 | 0 | 0 | 0 |  |  |  |  | 1388 | 0
[20 empty] | 0 | 0 | 0 | 0 |  |  |  |  | 1389 | 0
[20 empty] | 0 | 0 | 0 | 0 |  |  |  |  | 1390 | 0
[20 empty] | 0 | 0 | 0 | 0 |  |  |  |  | 1391 | 0
[20 empty] | 0 | 0 | 0 | 0 |  |  |  |  | 1392 | 0
[20 empty] | 0 | 0 | 0 | 0 |  |  |  |  | 1393 | 0
[20 empty] | 0 | 0 | 0 | 0 |  |  |  |  | 1394 | 0
[20 empty] | 0 | 0 | 0 | 0 |  |  |  |  | 1395 | 0
[20 empty] | 0 | 0 | 0 | 0 |  |  |  |  | 1396 | 0
[20 empty] | 0 | 0 | 0 | 0 |  |  |  |  | 1397 | 0
[20 empty] | 0 | 0 | 0 | 0 |  |  |  |  | 1398 | 0
[20 empty] | 0 | 0 | 0 | 0 |  |  |  |  | 1399 | 0
[20 empty] | 0 | 0 | 0 | 0 |  |  |  |  | 1400 | 0
[20 empty] | 0 | 0 | 0 | 0 |  |  |  |  | 1401 | 0
[20 empty] | 0 | 0 | 0 | 0 |  |  |  |  | 1402 | 0
[20 empty] | 0 | 0 | 0 | 0 |  |  |  |  | 1403 | 0
[20 empty] | 0 | 0 | 0 | 0 |  |  |  |  | 1404 | 0
[20 empty] | 0 | 0 | 0 | 0 |  |  |  |  | 1405 | 0
[20 empty] | 0 | 0 | 0 | 0 |  |  |  |  | 1406 | 0
[20 empty] | 0 | 0 | 0 | 0 |  |  |  |  | 1407 | 0
[20 empty] | 0 | 0 | 0 | 0 |  |  |  |  | 1408 | 0
[20 empty] | 0 | 0 | 0 | 0 |  |  |  |  | 1409 | 0
[20 empty] | 0 | 0 | 0 | 0 |  |  |  |  | 1410 | 0
[20 empty] | 0 | 0 | 0 | 0 |  |  |  |  | 1411 | 0
[20 empty] | 0 | 0 | 0 | 0 |  |  |  |  | 1412 | 0
[20 empty] | 0 | 0 | 0 | 0 |  |  |  |  | 1413 | 0
[20 empty] | 0 | 0 | 0 | 0 |  |  |  |  | 1414 | 0
[20 empty] | 0 | 0 | 0 | 0 |  |  |  |  | 1415 | 0
[20 empty] | 0 | 0 | 0 | 0 |  |  |  |  | 1416 | 0
[20 empty] | 0 | 0 | 0 | 0 |  |  |  |  | 1417 | 0
[20 empty] | 0 | 0 | 0 | 0 |  |  |  |  | 1418 | 0
[20 empty] | 0 | 0 | 0 | 0 |  |  |  |  | 1419 | 0
[20 empty] | 0 | 0 | 0 | 0 |  |  |  |  | 1420 | 0
[20 empty] | 0 | 0 | 0 | 0 |  |  |  |  | 1421 | 0
[20 empty] | 0 | 0 | 0 | 0 |  |  |  |  | 1422 | 0
[20 empty] | 0 | 0 | 0 | 0 |  |  |  |  | 1423 | 0
[20 empty] | 0 | 0 | 0 | 0 |  |  |  |  | 1424 | 0
[20 empty] | 0 | 0 | 0 | 0 |  |  |  |  | 1425 | 0
[20 empty] | 0 | 0 | 0 | 0 |  |  |  |  | 1426 | 0
[20 empty] | 0 | 0 | 0 | 0 |  |  |  |  | 1427 | 0
[20 empty] | 0 | 0 | 0 | 0 |  |  |  |  | 1428 | 0
[20 empty] | 0 | 0 | 0 | 0 |  |  |  |  | 1429 | 0
[20 empty] | 0 | 0 | 0 | 0 |  |  |  |  | 1430 | 0
[20 empty] | 0 | 0 | 0 | 0 |  |  |  |  | 1431 | 0
[20 empty] | 0 | 0 | 0 | 0 |  |  |  |  | 1432 | 0
[20 empty] | 0 | 0 | 0 | 0 |  |  |  |  | 1433 | 0
[20 empty] | 0 | 0 | 0 | 0 |  |  |  |  | 1434 | 0
[20 empty] | 0 | 0 | 0 | 0 |  |  |  |  | 1435 | 0
[20 empty] | 0 | 0 | 0 | 0 |  |  |  |  | 1436 | 0
[20 empty] | 0 | 0 | 0 | 0 |  |  |  |  | 1437 | 0
[20 empty] | 0 | 0 | 0 | 0 |  |  |  |  | 1438 | 0
[20 empty] | 0 | 0 | 0 | 0 |  |  |  |  | 1439 | 0
[20 empty] | 0 | 0 | 0 | 0 |  |  |  |  | 1440 | 0
[20 empty] | 0 | 0 | 0 | 0 |  |  |  |  | 1441 | 0
[20 empty] | 0 | 0 | 0 | 0 |  |  |  |  | 1442 | 0
[20 empty] | 0 | 0 | 0 | 0 |  |  |  |  | 1443 | 0
[20 empty] | 0 | 0 | 0 | 0 |  |  |  |  | 1444 | 0
[20 empty] | 0 | 0 | 0 | 0 |  |  |  |  | 1445 | 0
[20 empty] | 0 | 0 | 0 | 0 |  |  |  |  | 1446 | 0
[20 empty] | 0 | 0 | 0 | 0 |  |  |  |  | 1447 | 0
[20 empty] | 0 | 0 | 0 | 0 |  |  |  |  | 1448 | 0
[20 empty] | 0 | 0 | 0 | 0 |  |  |  |  | 1449 | 0
[20 empty] | 0 | 0 | 0 | 0 |  |  |  |  | 1450 | 0
[20 empty] | 0 | 0 | 0 | 0 |  |  |  |  | 1451 | 0
[20 empty] | 0 | 0 | 0 | 0 |  |  |  |  | 1452 | 0
[20 empty] | 0 | 0 | 0 | 0 |  |  |  |  | 1453 | 0
[20 empty] | 0 | 0 | 0 | 0 |  |  |  |  | 1454 | 0
[20 empty] | 0 | 0 | 0 | 0 |  |  |  |  | 1455 | 0
[20 empty] | 0 | 0 | 0 | 0 |  |  |  |  | 1456 | 0
[20 empty] | 0 | 0 | 0 | 0 |  |  |  |  | 1457 | 0
[20 empty] | 0 | 0 | 0 | 0 |  |  |  |  | 1458 | 0
[20 empty] | 0 | 0 | 0 | 0 |  |  |  |  | 1459 | 0
[20 empty] | 0 | 0 | 0 | 0 |  |  |  |  | 1460 | 0
[20 empty] | 0 | 0 | 0 | 0 |  |  |  |  | 1461 | 0
[20 empty] | 0 | 0 | 0 | 0 |  |  |  |  | 1462 | 0
[20 empty] | 0 | 0 | 0 | 0 |  |  |  |  | 1463 | 0
[20 empty] | 0 | 0 | 0 | 0 |  |  |  |  | 1464 | 0
[20 empty] | 0 | 0 | 0 | 0 |  |  |  |  | 1465 | 0
[20 empty] | 0 | 0 | 0 | 0 |  |  |  |  | 1466 | 0
[20 empty] | 0 | 0 | 0 | 0 |  |  |  |  | 1467 | 0
[20 empty] | 0 | 0 | 0 | 0 |  |  |  |  | 1468 | 0
[20 empty] | 0 | 0 | 0 | 0 |  |  |  |  | 1469 | 0
[20 empty] | 0 | 0 | 0 | 0 |  |  |  |  | 1470 | 0
[20 empty] | 0 | 0 | 0 | 0 |  |  |  |  | 1471 | 0
[20 empty] | 0 | 0 | 0 | 0 |  |  |  |  | 1472 | 0
[20 empty] | 0 | 0 | 0 | 0 |  |  |  |  | 1473 | 0
[20 empty] | 0 | 0 | 0 | 0 |  |  |  |  | 1474 | 0
[20 empty] | 0 | 0 | 0 | 0 |  |  |  |  | 1475 | 0
[20 empty] | 0 | 0 | 0 | 0 |  |  |  |  | 1476 | 0
[20 empty] | 0 | 0 | 0 | 0 |  |  |  |  | 1477 | 0
[20 empty] | 0 | 0 | 0 | 0 |  |  |  |  | 1478 | 0
[20 empty] | 0 | 0 | 0 | 0 |  |  |  |  | 1479 | 0
[20 empty] | 0 | 0 | 0 | 0 |  |  |  |  | 1480 | 0
[20 empty] | 0 | 0 | 0 | 0 |  |  |  |  | 1481 | 0
[20 empty] | 0 | 0 | 0 | 0 |  |  |  |  | 1482 | 0
[20 empty] | 0 | 0 | 0 | 0 |  |  |  |  | 1483 | 0
[20 empty] | 0 | 0 | 0 | 0 |  |  |  |  | 1484 | 0
[20 empty] | 0 | 0 | 0 | 0 |  |  |  |  | 1485 | 0
[20 empty] | 0 | 0 | 0 | 0 |  |  |  |  | 1486 | 0
[20 empty] | 0 | 0 | 0 | 0 |  |  |  |  | 1487 | 0
[20 empty] | 0 | 0 | 0 | 0 |  |  |  |  | 1488 | 0
[20 empty] | 0 | 0 | 0 | 0 |  |  |  |  | 1489 | 0
[20 empty] | 0 | 0 | 0 | 0 |  |  |  |  | 1490 | 0
[20 empty] | 0 | 0 | 0 | 0 |  |  |  |  | 1491 | 0
[20 empty] | 0 | 0 | 0 | 0 |  |  |  |  | 1492 | 0
[20 empty] | 0 | 0 | 0 | 0 |  |  |  |  | 1493 | 0
[20 empty] | 0 | 0 | 0 | 0 |  |  |  |  | 1494 | 0
[20 empty] | 0 | 0 | 0 | 0 |  |  |  |  | 1495 | 0
[20 empty] | 0 | 0 | 0 | 0 |  |  |  |  | 1496 | 0
[20 empty] | 0 | 0 | 0 | 0 |  |  |  |  | 1497 | 0
[20 empty] | 0 | 0 | 0 | 0 |  |  |  |  | 1498 | 0
[20 empty] | 0 | 0 | 0 | 0 |  |  |  |  | 1499 | 0
[20 empty] | 0 | 0 | 0 | 0 |  |  |  |  | 1500 | 0
[20 empty] | 0 | 0 | 0 | 0 |  |  |  |  | 1501 | 0
[20 empty] | 0 | 0 | 0 | 0 |  |  |  |  | 1502 | 0
[20 empty] | 0 | 0 | 0 | 0 |  |  |  |  | 1503 | 0
[20 empty] | 0 | 0 | 0 | 0 |  |  |  |  | 1504 | 0
[20 empty] | 0 | 0 | 0 | 0 |  |  |  |  | 1505 | 0
[20 empty] | 0 | 0 | 0 | 0 |  |  |  |  | 1506 | 0
[20 empty] | 0 | 0 | 0 | 0 |  |  |  |  | 1507 | 0
[20 empty] | 0 | 0 | 0 | 0 |  |  |  |  | 1508 | 0
[20 empty] | 0 | 0 | 0 | 0 |  |  |  |  | 1509 | 0
[20 empty] | 0 | 0 | 0 | 0 |  |  |  |  | 1510 | 0
[20 empty] | 0 | 0 | 0 | 0 |  |  |  |  | 1511 | 0
[20 empty] | 0 | 0 | 0 | 0 |  |  |  |  | 1512 | 0
[20 empty] | 0 | 0 | 0 | 0 |  |  |  |  | 1513 | 0
[20 empty] | 0 | 0 | 0 | 0 |  |  |  |  | 1514 | 0
[20 empty] | 0 | 0 | 0 | 0 |  |  |  |  | 1515 | 0
[20 empty] | 0 | 0 | 0 | 0 |  |  |  |  | 1516 | 0
[20 empty] | 0 | 0 | 0 | 0 |  |  |  |  | 1517 | 0
[20 empty] | 0 | 0 | 0 | 0 |  |  |  |  | 1518 | 0
[20 empty] | 0 | 0 | 0 | 0 |  |  |  |  | 1519 | 0
[20 empty] | 0 | 0 | 0 | 0 |  |  |  |  | 1520 | 0
[20 empty] | 0 | 0 | 0 | 0 |  |  |  |  | 1521 | 0
[20 empty] | 0 | 0 | 0 | 0 |  |  |  |  | 1522 | 0
[20 empty] | 0 | 0 | 0 | 0 |  |  |  |  | 1523 | 0
[20 empty] | 0 | 0 | 0 | 0 |  |  |  |  | 1524 | 0
[20 empty] | 0 | 0 | 0 | 0 |  |  |  |  | 1525 | 0
[20 empty] | 0 | 0 | 0 | 0 |  |  |  |  | 1526 | 0
[20 empty] | 0 | 0 | 0 | 0 |  |  |  |  | 1527 | 0
[20 empty] | 0 | 0 | 0 | 0 |  |  |  |  | 1528 | 0
[20 empty] | 0 | 0 | 0 | 0 |  |  |  |  | 1529 | 0
[20 empty] | 0 | 0 | 0 | 0 |  |  |  |  | 1530 | 0
[20 empty] | 0 | 0 | 0 | 0 |  |  |  |  | 1531 | 0
[20 empty] | 0 | 0 | 0 | 0 |  |  |  |  | 1532 | 0
[20 empty] | 0 | 0 | 0 | 0 |  |  |  |  | 1533 | 0
[20 empty] | 0 | 0 | 0 | 0 |  |  |  |  | 1534 | 0
[20 empty] | 0 | 0 | 0 | 0 |  |  |  |  | 1535 | 0
[20 empty] | 0 | 0 | 0 | 0 |  |  |  |  | 1536 | 0
[20 empty] | 0 | 0 | 0 | 0 |  |  |  |  | 1537 | 0
[20 empty] | 0 | 0 | 0 | 0 |  |  |  |  | 1538 | 0
[20 empty] | 0 | 0 | 0 | 0 |  |  |  |  | 1539 | 0
[20 empty] | 0 | 0 | 0 | 0 |  |  |  |  | 1540 | 0
[20 empty] | 0 | 0 | 0 | 0 |  |  |  |  | 1541 | 0
[20 empty] | 0 | 0 | 0 | 0 |  |  |  |  | 1542 | 0
[20 empty] | 0 | 0 | 0 | 0 |  |  |  |  | 1543 | 0
[20 empty] | 0 | 0 | 0 | 0 |  |  |  |  | 1544 | 0
[20 empty] | 0 | 0 | 0 | 0 |  |  |  |  | 1545 | 0
[20 empty] | 0 | 0 | 0 | 0 |  |  |  |  | 1546 | 0
[20 empty] | 0 | 0 | 0 | 0 |  |  |  |  | 1547 | 0
[20 empty] | 0 | 0 | 0 | 0 |  |  |  |  | 1548 | 0
[20 empty] | 0 | 0 | 0 | 0 |  |  |  |  | 1549 | 0
[20 empty] | 0 | 0 | 0 | 0 |  |  |  |  | 1550 | 0
[20 empty] | 0 | 0 | 0 | 0 |  |  |  |  | 1551 | 0
[20 empty] | 0 | 0 | 0 | 0 |  |  |  |  | 1552 | 0
[20 empty] | 0 | 0 | 0 | 0 |  |  |  |  | 1553 | 0
[20 empty] | 0 | 0 | 0 | 0 |  |  |  |  | 1554 | 0
[20 empty] | 0 | 0 | 0 | 0 |  |  |  |  | 1555 | 0
[20 empty] | 0 | 0 | 0 | 0 |  |  |  |  | 1556 | 0
[20 empty] | 0 | 0 | 0 | 0 |  |  |  |  | 1557 | 0
[20 empty] | 0 | 0 | 0 | 0 |  |  |  |  | 1558 | 0
[20 empty] | 0 | 0 | 0 | 0 |  |  |  |  | 1559 | 0
[20 empty] | 0 | 0 | 0 | 0 |  |  |  |  | 1560 | 0
[20 empty] | 0 | 0 | 0 | 0 |  |  |  |  | 1561 | 0
[20 empty] | 0 | 0 | 0 | 0 |  |  |  |  | 1562 | 0
[20 empty] | 0 | 0 | 0 | 0 |  |  |  |  | 1563 | 0
[20 empty] | 0 | 0 | 0 | 0 |  |  |  |  | 1564 | 0
[20 empty] | 0 | 0 | 0 | 0 |  |  |  |  | 1565 | 0
[20 empty] | 0 | 0 | 0 | 0 |  |  |  |  | 1566 | 0
[20 empty] | 0 | 0 | 0 | 0 |  |  |  |  | 1567 | 0
[20 empty] | 0 | 0 | 0 | 0 |  |  |  |  | 1568 | 0
[20 empty] | 0 | 0 | 0 | 0 |  |  |  |  | 1569 | 0
[20 empty] | 0 | 0 | 0 | 0 |  |  |  |  | 1570 | 0
[20 empty] | 0 | 0 | 0 | 0 |  |  |  |  | 1571 | 0
[20 empty] | 0 | 0 | 0 | 0 |  |  |  |  | 1572 | 0
[20 empty] | 0 | 0 | 0 | 0 |  |  |  |  | 1573 | 0
[20 empty] | 0 | 0 | 0 | 0 |  |  |  |  | 1574 | 0
[20 empty] | 0 | 0 | 0 | 0 |  |  |  |  | 1575 | 0
[20 empty] | 0 | 0 | 0 | 0 |  |  |  |  | 1576 | 0
[20 empty] | 0 | 0 | 0 | 0 |  |  |  |  | 1577 | 0
[20 empty] | 0 | 0 | 0 | 0 |  |  |  |  | 1578 | 0
[20 empty] | 0 | 0 | 0 | 0 |  |  |  |  | 1579 | 0
[20 empty] | 0 | 0 | 0 | 0 |  |  |  |  | 1580 | 0
[20 empty] | 0 | 0 | 0 | 0 |  |  |  |  | 1581 | 0
[20 empty] | 0 | 0 | 0 | 0 |  |  |  |  | 1582 | 0
[20 empty] | 0 | 0 | 0 | 0 |  |  |  |  | 1583 | 0
[20 empty] | 0 | 0 | 0 | 0 |  |  |  |  | 1584 | 0
[20 empty] | 0 | 0 | 0 | 0 |  |  |  |  | 1585 | 0
[20 empty] | 0 | 0 | 0 | 0 |  |  |  |  | 1586 | 0
[20 empty] | 0 | 0 | 0 | 0 |  |  |  |  | 1587 | 0
[20 empty] | 0 | 0 | 0 | 0 |  |  |  |  | 1588 | 0
[20 empty] | 0 | 0 | 0 | 0 |  |  |  |  | 1589 | 0
[20 empty] | 0 | 0 | 0 | 0 |  |  |  |  | 1590 | 0
[20 empty] | 0 | 0 | 0 | 0 |  |  |  |  | 1591 | 0
[20 empty] | 0 | 0 | 0 | 0 |  |  |  |  | 1592 | 0
[20 empty] | 0 | 0 | 0 | 0 |  |  |  |  | 1593 | 0
[20 empty] | 0 | 0 | 0 | 0 |  |  |  |  | 1594 | 0
[20 empty] | 0 | 0 | 0 | 0 |  |  |  |  | 1595 | 0
[20 empty] | 0 | 0 | 0 | 0 |  |  |  |  | 1596 | 0
[20 empty] | 0 | 0 | 0 | 0 |  |  |  |  | 1597 | 0
[20 empty] | 0 | 0 | 0 | 0 |  |  |  |  | 1598 | 0
[20 empty] | 0 | 0 | 0 | 0 |  |  |  |  | 1599 | 0
[20 empty] | 0 | 0 | 0 | 0 |  |  |  |  | 1600 | 0
[20 empty] | 0 | 0 | 0 | 0 |  |  |  |  | 1601 | 0
[20 empty] | 0 | 0 | 0 | 0 |  |  |  |  | 1602 | 0
[20 empty] | 0 | 0 | 0 | 0 |  |  |  |  | 1603 | 0
[20 empty] | 0 | 0 | 0 | 0 |  |  |  |  | 1604 | 0
[20 empty] | 0 | 0 | 0 | 0 |  |  |  |  | 1605 | 0
[20 empty] | 0 | 0 | 0 | 0 |  |  |  |  | 1606 | 0
[20 empty] | 0 | 0 | 0 | 0 |  |  |  |  | 1607 | 0
[20 empty] | 0 | 0 | 0 | 0 |  |  |  |  | 1608 | 0
[20 empty] | 0 | 0 | 0 | 0 |  |  |  |  | 1609 | 0
[20 empty] | 0 | 0 | 0 | 0 |  |  |  |  | 1610 | 0
[20 empty] | 0 | 0 | 0 | 0 |  |  |  |  | 1611 | 0
[20 empty] | 0 | 0 | 0 | 0 |  |  |  |  | 1612 | 0
[20 empty] | 0 | 0 | 0 | 0 |  |  |  |  | 1613 | 0
[20 empty] | 0 | 0 | 0 | 0 |  |  |  |  | 1614 | 0
[20 empty] | 0 | 0 | 0 | 0 |  |  |  |  | 1615 | 0
[20 empty] | 0 | 0 | 0 | 0 |  |  |  |  | 1616 | 0
[20 empty] | 0 | 0 | 0 | 0 |  |  |  |  | 1617 | 0
[20 empty] | 0 | 0 | 0 | 0 |  |  |  |  | 1618 | 0
[20 empty] | 0 | 0 | 0 | 0 |  |  |  |  | 1619 | 0
[20 empty] | 0 | 0 | 0 | 0 |  |  |  |  | 1620 | 0
[20 empty] | 0 | 0 | 0 | 0 |  |  |  |  | 1621 | 0
[20 empty] | 0 | 0 | 0 | 0 |  |  |  |  | 1622 | 0
[20 empty] | 0 | 0 | 0 | 0 |  |  |  |  | 1623 | 0
[20 empty] | 0 | 0 | 0 | 0 |  |  |  |  | 1624 | 0
[20 empty] | 0 | 0 | 0 | 0 |  |  |  |  | 1625 | 0
[20 empty] | 0 | 0 | 0 | 0 |  |  |  |  | 1626 | 0
[20 empty] | 0 | 0 | 0 | 0 |  |  |  |  | 1627 | 0
[20 empty] | 0 | 0 | 0 | 0 |  |  |  |  | 1628 | 0
[20 empty] | 0 | 0 | 0 | 0 |  |  |  |  | 1629 | 0
[20 empty] | 0 | 0 | 0 | 0 |  |  |  |  | 1630 | 0
[20 empty] | 0 | 0 | 0 | 0 |  |  |  |  | 1631 | 0
[20 empty] | 0 | 0 | 0 | 0 |  |  |  |  | 1632 | 0
[20 empty] | 0 | 0 | 0 | 0 |  |  |  |  | 1633 | 0
[20 empty] | 0 | 0 | 0 | 0 |  |  |  |  | 1634 | 0
[20 empty] | 0 | 0 | 0 | 0 |  |  |  |  | 1635 | 0
[20 empty] | 0 | 0 | 0 | 0 |  |  |  |  | 1636 | 0
[20 empty] | 0 | 0 | 0 | 0 |  |  |  |  | 1637 | 0
[20 empty] | 0 | 0 | 0 | 0 |  |  |  |  | 1638 | 0
[20 empty] | 0 | 0 | 0 | 0 |  |  |  |  | 1639 | 0
[20 empty] | 0 | 0 | 0 | 0 |  |  |  |  | 1640 | 0
[20 empty] | 0 | 0 | 0 | 0 |  |  |  |  | 1641 | 0
[20 empty] | 0 | 0 | 0 | 0 |  |  |  |  | 1642 | 0
[20 empty] | 0 | 0 | 0 | 0 |  |  |  |  | 1643 | 0
[20 empty] | 0 | 0 | 0 | 0 |  |  |  |  | 1644 | 0
[20 empty] | 0 | 0 | 0 | 0 |  |  |  |  | 1645 | 0
[20 empty] | 0 | 0 | 0 | 0 |  |  |  |  | 1646 | 0
[20 empty] | 0 | 0 | 0 | 0 |  |  |  |  | 1647 | 0
[20 empty] | 0 | 0 | 0 | 0 |  |  |  |  | 1648 | 0
[20 empty] | 0 | 0 | 0 | 0 |  |  |  |  | 1649 | 0
[20 empty] | 0 | 0 | 0 | 0 |  |  |  |  | 1650 | 0
[20 empty] | 0 | 0 | 0 | 0 |  |  |  |  | 1651 | 0
[20 empty] | 0 | 0 | 0 | 0 |  |  |  |  | 1652 | 0
[20 empty] | 0 | 0 | 0 | 0 |  |  |  |  | 1653 | 0
[20 empty] | 0 | 0 | 0 | 0 |  |  |  |  | 1654 | 0
[20 empty] | 0 | 0 | 0 | 0 |  |  |  |  | 1655 | 0
[20 empty] | 0 | 0 | 0 | 0 |  |  |  |  | 1656 | 0
[20 empty] | 0 | 0 | 0 | 0 |  |  |  |  | 1657 | 0
[20 empty] | 0 | 0 | 0 | 0 |  |  |  |  | 1658 | 0
[20 empty] | 0 | 0 | 0 | 0 |  |  |  |  | 1659 | 0
[20 empty] | 0 | 0 | 0 | 0 |  |  |  |  | 1660 | 0
[20 empty] | 0 | 0 | 0 | 0 |  |  |  |  | 1661 | 0
[20 empty] | 0 | 0 | 0 | 0 |  |  |  |  | 1662 | 0
[20 empty] | 0 | 0 | 0 | 0 |  |  |  |  | 1663 | 0
[20 empty] | 0 | 0 | 0 | 0 |  |  |  |  | 1664 | 0
[20 empty] | 0 | 0 | 0 | 0 |  |  |  |  | 1665 | 0
[20 empty] | 0 | 0 | 0 | 0 |  |  |  |  | 1666 | 0
[20 empty] | 0 | 0 | 0 | 0 |  |  |  |  | 1667 | 0
[20 empty] | 0 | 0 | 0 | 0 |  |  |  |  | 1668 | 0
[20 empty] | 0 | 0 | 0 | 0 |  |  |  |  | 1669 | 0
[20 empty] | 0 | 0 | 0 | 0 |  |  |  |  | 1670 | 0
[20 empty] | 0 | 0 | 0 | 0 |  |  |  |  | 1671 | 0
[20 empty] | 0 | 0 | 0 | 0 |  |  |  |  | 1672 | 0
[20 empty] | 0 | 0 | 0 | 0 |  |  |  |  | 1673 | 0
[20 empty] | 0 | 0 | 0 | 0 |  |  |  |  | 1674 | 0
[20 empty] | 0 | 0 | 0 | 0 |  |  |  |  | 1675 | 0
[20 empty] | 0 | 0 | 0 | 0 |  |  |  |  | 1676 | 0
[20 empty] | 0 | 0 | 0 | 0 |  |  |  |  | 1677 | 0
[20 empty] | 0 | 0 | 0 | 0 |  |  |  |  | 1678 | 0
[20 empty] | 0 | 0 | 0 | 0 |  |  |  |  | 1679 | 0
[20 empty] | 0 | 0 | 0 | 0 |  |  |  |  | 1680 | 0
[20 empty] | 0 | 0 | 0 | 0 |  |  |  |  | 1681 | 0
[20 empty] | 0 | 0 | 0 | 0 |  |  |  |  | 1682 | 0
[20 empty] | 0 | 0 | 0 | 0 |  |  |  |  | 1683 | 0
[20 empty] | 0 | 0 | 0 | 0 |  |  |  |  | 1684 | 0
[20 empty] | 0 | 0 | 0 | 0 |  |  |  |  | 1685 | 0
[20 empty] | 0 | 0 | 0 | 0 |  |  |  |  | 1686 | 0
[20 empty] | 0 | 0 | 0 | 0 |  |  |  |  | 1687 | 0
[20 empty] | 0 | 0 | 0 | 0 |  |  |  |  | 1688 | 0
[20 empty] | 0 | 0 | 0 | 0 |  |  |  |  | 1689 | 0
[20 empty] | 0 | 0 | 0 | 0 |  |  |  |  | 1690 | 0
[20 empty] | 0 | 0 | 0 | 0 |  |  |  |  | 1691 | 0
[20 empty] | 0 | 0 | 0 | 0 |  |  |  |  | 1692 | 0
[20 empty] | 0 | 0 | 0 | 0 |  |  |  |  | 1693 | 0
[20 empty] | 0 | 0 | 0 | 0 |  |  |  |  | 1694 | 0
[20 empty] | 0 | 0 | 0 | 0 |  |  |  |  | 1695 | 0
[20 empty] | 0 | 0 | 0 | 0 |  |  |  |  | 1696 | 0
[20 empty] | 0 | 0 | 0 | 0 |  |  |  |  | 1697 | 0
[20 empty] | 0 | 0 | 0 | 0 |  |  |  |  | 1698 | 0
[20 empty] | 0 | 0 | 0 | 0 |  |  |  |  | 1699 | 0
[20 empty] | 0 | 0 | 0 | 0 |  |  |  |  | 1700 | 0
[20 empty] | 0 | 0 | 0 | 0 |  |  |  |  | 1701 | 0
[20 empty] | 0 | 0 | 0 | 0 |  |  |  |  | 1702 | 0
[20 empty] | 0 | 0 | 0 | 0 |  |  |  |  | 1703 | 0
[20 empty] | 0 | 0 | 0 | 0 |  |  |  |  | 1704 | 0
[20 empty] | 0 | 0 | 0 | 0 |  |  |  |  | 1705 | 0
[20 empty] | 0 | 0 | 0 | 0 |  |  |  |  | 1706 | 0
[20 empty] | 0 | 0 | 0 | 0 |  |  |  |  | 1707 | 0
[20 empty] | 0 | 0 | 0 | 0 |  |  |  |  | 1708 | 0
[20 empty] | 0 | 0 | 0 | 0 |  |  |  |  | 1709 | 0
[20 empty] | 0 | 0 | 0 | 0 |  |  |  |  | 1710 | 0
[20 empty] | 0 | 0 | 0 | 0 |  |  |  |  | 1711 | 0
[20 empty] | 0 | 0 | 0 | 0 |  |  |  |  | 1712 | 0
[20 empty] | 0 | 0 | 0 | 0 |  |  |  |  | 1713 | 0
[20 empty] | 0 | 0 | 0 | 0 |  |  |  |  | 1714 | 0
[20 empty] | 0 | 0 | 0 | 0 |  |  |  |  | 1715 | 0
[20 empty] | 0 | 0 | 0 | 0 |  |  |  |  | 1716 | 0
[20 empty] | 0 | 0 | 0 | 0 |  |  |  |  | 1717 | 0
[20 empty] | 0 | 0 | 0 | 0 |  |  |  |  | 1718 | 0
[20 empty] | 0 | 0 | 0 | 0 |  |  |  |  | 1719 | 0
[20 empty] | 0 | 0 | 0 | 0 |  |  |  |  | 1720 | 0
[20 empty] | 0 | 0 | 0 | 0 |  |  |  |  | 1721 | 0
[20 empty] | 0 | 0 | 0 | 0 |  |  |  |  | 1722 | 0
[20 empty] | 0 | 0 | 0 | 0 |  |  |  |  | 1723 | 0
[20 empty] | 0 | 0 | 0 | 0 |  |  |  |  | 1724 | 0
[20 empty] | 0 | 0 | 0 | 0 |  |  |  |  | 1725 | 0
[20 empty] | 0 | 0 | 0 | 0 |  |  |  |  | 1726 | 0
[20 empty] | 0 | 0 | 0 | 0 |  |  |  |  | 1727 | 0
[20 empty] | 0 | 0 | 0 | 0 |  |  |  |  | 1728 | 0
[20 empty] | 0 | 0 | 0 | 0 |  |  |  |  | 1729 | 0
[20 empty] | 0 | 0 | 0 | 0 |  |  |  |  | 1730 | 0
[20 empty] | 0 | 0 | 0 | 0 |  |  |  |  | 1731 | 0
[20 empty] | 0 | 0 | 0 | 0 |  |  |  |  | 1732 | 0
[20 empty] | 0 | 0 | 0 | 0 |  |  |  |  | 1733 | 0
[20 empty] | 0 | 0 | 0 | 0 |  |  |  |  | 1734 | 0
[20 empty] | 0 | 0 | 0 | 0 |  |  |  |  | 1735 | 0
[20 empty] | 0 | 0 | 0 | 0 |  |  |  |  | 1736 | 0
[20 empty] | 0 | 0 | 0 | 0 |  |  |  |  | 1737 | 0
[20 empty] | 0 | 0 | 0 | 0 |  |  |  |  | 1738 | 0
[20 empty] | 0 | 0 | 0 | 0 |  |  |  |  | 1739 | 0
[20 empty] | 0 | 0 | 0 | 0 |  |  |  |  | 1740 | 0
[20 empty] | 0 | 0 | 0 | 0 |  |  |  |  | 1741 | 0
[20 empty] | 0 | 0 | 0 | 0 |  |  |  |  | 1742 | 0
[20 empty] | 0 | 0 | 0 | 0 |  |  |  |  | 1743 | 0
[20 empty] | 0 | 0 | 0 | 0 |  |  |  |  | 1744 | 0
[20 empty] | 0 | 0 | 0 | 0 |  |  |  |  | 1745 | 0
[20 empty] | 0 | 0 | 0 | 0 |  |  |  |  | 1746 | 0
[20 empty] | 0 | 0 | 0 | 0 |  |  |  |  | 1747 | 0
[20 empty] | 0 | 0 | 0 | 0 |  |  |  |  | 1748 | 0
[20 empty] | 0 | 0 | 0 | 0 |  |  |  |  | 1749 | 0
[20 empty] | 0 | 0 | 0 | 0 |  |  |  |  | 1750 | 0
[20 empty] | 0 | 0 | 0 | 0 |  |  |  |  | 1751 | 0
[20 empty] | 0 | 0 | 0 | 0 |  |  |  |  | 1752 | 0
[20 empty] | 0 | 0 | 0 | 0 |  |  |  |  | 1753 | 0
[20 empty] | 0 | 0 | 0 | 0 |  |  |  |  | 1754 | 0
[20 empty] | 0 | 0 | 0 | 0 |  |  |  |  | 1755 | 0
[20 empty] | 0 | 0 | 0 | 0 |  |  |  |  | 1756 | 0
[20 empty] | 0 | 0 | 0 | 0 |  |  |  |  | 1757 | 0
[20 empty] | 0 | 0 | 0 | 0 |  |  |  |  | 1758 | 0
[20 empty] | 0 | 0 | 0 | 0 |  |  |  |  | 1759 | 0
[20 empty] | 0 | 0 | 0 | 0 |  |  |  |  | 1760 | 0
[20 empty] | 0 | 0 | 0 | 0 |  |  |  |  | 1761 | 0
[20 empty] | 0 | 0 | 0 | 0 |  |  |  |  | 1762 | 0
[20 empty] | 0 | 0 | 0 | 0 |  |  |  |  | 1763 | 0
[20 empty] | 0 | 0 | 0 | 0 |  |  |  |  | 1764 | 0
[20 empty] | 0 | 0 | 0 | 0 |  |  |  |  | 1765 | 0
[20 empty] | 0 | 0 | 0 | 0 |  |  |  |  | 1766 | 0
[20 empty] | 0 | 0 | 0 | 0 |  |  |  |  | 1767 | 0
[20 empty] | 0 | 0 | 0 | 0 |  |  |  |  | 1768 | 0
[20 empty] | 0 | 0 | 0 | 0 |  |  |  |  | 1769 | 0
[20 empty] | 0 | 0 | 0 | 0 |  |  |  |  | 1770 | 0
[20 empty] | 0 | 0 | 0 | 0 |  |  |  |  | 1771 | 0
[20 empty] | 0 | 0 | 0 | 0 |  |  |  |  | 1772 | 0
[20 empty] | 0 | 0 | 0 | 0 |  |  |  |  | 1773 | 0
[20 empty] | 0 | 0 | 0 | 0 |  |  |  |  | 1774 | 0
[20 empty] | 0 | 0 | 0 | 0 |  |  |  |  | 1775 | 0
[20 empty] | 0 | 0 | 0 | 0 |  |  |  |  | 1776 | 0
[20 empty] | 0 | 0 | 0 | 0 |  |  |  |  | 1777 | 0
[20 empty] | 0 | 0 | 0 | 0 |  |  |  |  | 1778 | 0
[20 empty] | 0 | 0 | 0 | 0 |  |  |  |  | 1779 | 0
[20 empty] | 0 | 0 | 0 | 0 |  |  |  |  | 1780 | 0
[20 empty] | 0 | 0 | 0 | 0 |  |  |  |  | 1781 | 0
[20 empty] | 0 | 0 | 0 | 0 |  |  |  |  | 1782 | 0
[20 empty] | 0 | 0 | 0 | 0 |  |  |  |  | 1783 | 0
[20 empty] | 0 | 0 | 0 | 0 |  |  |  |  | 1784 | 0
[20 empty] | 0 | 0 | 0 | 0 |  |  |  |  | 1785 | 0
[20 empty] | 0 | 0 | 0 | 0 |  |  |  |  | 1786 | 0
[20 empty] | 0 | 0 | 0 | 0 |  |  |  |  | 1787 | 0
[20 empty] | 0 | 0 | 0 | 0 |  |  |  |  | 1788 | 0
[20 empty] | 0 | 0 | 0 | 0 |  |  |  |  | 1789 | 0
[20 empty] | 0 | 0 | 0 | 0 |  |  |  |  | 1790 | 0
[20 empty] | 0 | 0 | 0 | 0 |  |  |  |  | 1791 | 0
[20 empty] | 0 | 0 | 0 | 0 |  |  |  |  | 1792 | 0
[20 empty] | 0 | 0 | 0 | 0 |  |  |  |  | 1793 | 0
[20 empty] | 0 | 0 | 0 | 0 |  |  |  |  | 1794 | 0
[20 empty] | 0 | 0 | 0 | 0 |  |  |  |  | 1795 | 0
[20 empty] | 0 | 0 | 0 | 0 |  |  |  |  | 1796 | 0
[20 empty] | 0 | 0 | 0 | 0 |  |  |  |  | 1797 | 0
[20 empty] | 0 | 0 | 0 | 0 |  |  |  |  | 1798 | 0
[20 empty] | 0 | 0 | 0 | 0 |  |  |  |  | 1799 | 0
[20 empty] | 0 | 0 | 0 | 0 |  |  |  |  | 1800 | 0
[20 empty] | 0 | 0 | 0 | 0 |  |  |  |  | 1801 | 0
[20 empty] | 0 | 0 | 0 | 0 |  |  |  |  | 1802 | 0
[20 empty] | 0 | 0 | 0 | 0 |  |  |  |  | 1803 | 0
[20 empty] | 0 | 0 | 0 | 0 |  |  |  |  | 1804 | 0
[20 empty] | 0 | 0 | 0 | 0 |  |  |  |  | 1805 | 0
[20 empty] | 0 | 0 | 0 | 0 |  |  |  |  | 1806 | 0
[20 empty] | 0 | 0 | 0 | 0 |  |  |  |  | 1807 | 0
[20 empty] | 0 | 0 | 0 | 0 |  |  |  |  | 1808 | 0
[20 empty] | 0 | 0 | 0 | 0 |  |  |  |  | 1809 | 0
[20 empty] | 0 | 0 | 0 | 0 |  |  |  |  | 1810 | 0
[20 empty] | 0 | 0 | 0 | 0 |  |  |  |  | 1811 | 0
[20 empty] | 0 | 0 | 0 | 0 |  |  |  |  | 1812 | 0
[20 empty] | 0 | 0 | 0 | 0 |  |  |  |  | 1813 | 0
[20 empty] | 0 | 0 | 0 | 0 |  |  |  |  | 1814 | 0
[20 empty] | 0 | 0 | 0 | 0 |  |  |  |  | 1815 | 0
[20 empty] | 0 | 0 | 0 | 0 |  |  |  |  | 1816 | 0
[20 empty] | 0 | 0 | 0 | 0 |  |  |  |  | 1817 | 0
[20 empty] | 0 | 0 | 0 | 0 |  |  |  |  | 1818 | 0
[20 empty] | 0 | 0 | 0 | 0 |  |  |  |  | 1819 | 0
[20 empty] | 0 | 0 | 0 | 0 |  |  |  |  | 1820 | 0
[20 empty] | 0 | 0 | 0 | 0 |  |  |  |  | 1821 | 0
[20 empty] | 0 | 0 | 0 | 0 |  |  |  |  | 1822 | 0
[20 empty] | 0 | 0 | 0 | 0 |  |  |  |  | 1823 | 0
[20 empty] | 0 | 0 | 0 | 0 |  |  |  |  | 1824 | 0
[20 empty] | 0 | 0 | 0 | 0 |  |  |  |  | 1825 | 0
[20 empty] | 0 | 0 | 0 | 0 |  |  |  |  | 1826 | 0
[20 empty] | 0 | 0 | 0 | 0 |  |  |  |  | 1827 | 0
[20 empty] | 0 | 0 | 0 | 0 |  |  |  |  | 1828 | 0
[20 empty] | 0 | 0 | 0 | 0 |  |  |  |  | 1829 | 0
[20 empty] | 0 | 0 | 0 | 0 |  |  |  |  | 1830 | 0
[20 empty] | 0 | 0 | 0 | 0 |  |  |  |  | 1831 | 0
[20 empty] | 0 | 0 | 0 | 0 |  |  |  |  | 1832 | 0
[20 empty] | 0 | 0 | 0 | 0 |  |  |  |  | 1833 | 0
[20 empty] | 0 | 0 | 0 | 0 |  |  |  |  | 1834 | 0
[20 empty] | 0 | 0 | 0 | 0 |  |  |  |  | 1835 | 0
[20 empty] | 0 | 0 | 0 | 0 |  |  |  |  | 1836 | 0
[20 empty] | 0 | 0 | 0 | 0 |  |  |  |  | 1837 | 0
[20 empty] | 0 | 0 | 0 | 0 |  |  |  |  | 1838 | 0
[20 empty] | 0 | 0 | 0 | 0 |  |  |  |  | 1839 | 0
[20 empty] | 0 | 0 | 0 | 0 |  |  |  |  | 1840 | 0
[20 empty] | 0 | 0 | 0 | 0 |  |  |  |  | 1841 | 0
[20 empty] | 0 | 0 | 0 | 0 |  |  |  |  | 1842 | 0
[20 empty] | 0 | 0 | 0 | 0 |  |  |  |  | 1843 | 0
[20 empty] | 0 | 0 | 0 | 0 |  |  |  |  | 1844 | 0
[20 empty] | 0 | 0 | 0 | 0 |  |  |  |  | 1845 | 0
[20 empty] | 0 | 0 | 0 | 0 |  |  |  |  | 1846 | 0
[20 empty] | 0 | 0 | 0 | 0 |  |  |  |  | 1847 | 0
[20 empty] | 0 | 0 | 0 | 0 |  |  |  |  | 1848 | 0
[20 empty] | 0 | 0 | 0 | 0 |  |  |  |  | 1849 | 0
[20 empty] | 0 | 0 | 0 | 0 |  |  |  |  | 1850 | 0
[20 empty] | 0 | 0 | 0 | 0 |  |  |  |  | 1851 | 0
[20 empty] | 0 | 0 | 0 | 0 |  |  |  |  | 1852 | 0
[20 empty] | 0 | 0 | 0 | 0 |  |  |  |  | 1853 | 0
[20 empty] | 0 | 0 | 0 | 0 |  |  |  |  | 1854 | 0
[20 empty] | 0 | 0 | 0 | 0 |  |  |  |  | 1855 | 0
[20 empty] | 0 | 0 | 0 | 0 |  |  |  |  | 1856 | 0
[20 empty] | 0 | 0 | 0 | 0 |  |  |  |  | 1857 | 0
[20 empty] | 0 | 0 | 0 | 0 |  |  |  |  | 1858 | 0
[20 empty] | 0 | 0 | 0 | 0 |  |  |  |  | 1859 | 0
[20 empty] | 0 | 0 | 0 | 0 |  |  |  |  | 1860 | 0
[20 empty] | 0 | 0 | 0 | 0 |  |  |  |  | 1861 | 0
[20 empty] | 0 | 0 | 0 | 0 |  |  |  |  | 1862 | 0
[20 empty] | 0 | 0 | 0 | 0 |  |  |  |  | 1863 | 0
[20 empty] | 0 | 0 | 0 | 0 |  |  |  |  | 1864 | 0
[20 empty] | 0 | 0 | 0 | 0 |  |  |  |  | 1865 | 0
[20 empty] | 0 | 0 | 0 | 0 |  |  |  |  | 1866 | 0
[20 empty] | 0 | 0 | 0 | 0 |  |  |  |  | 1867 | 0
[20 empty] | 0 | 0 | 0 | 0 |  |  |  |  | 1868 | 0
[20 empty] | 0 | 0 | 0 | 0 |  |  |  |  | 1869 | 0
[20 empty] | 0 | 0 | 0 | 0 |  |  |  |  | 1870 | 0
[20 empty] | 0 | 0 | 0 | 0 |  |  |  |  | 1871 | 0
[20 empty] | 0 | 0 | 0 | 0 |  |  |  |  | 1872 | 0
[20 empty] | 0 | 0 | 0 | 0 |  |  |  |  | 1873 | 0
[20 empty] | 0 | 0 | 0 | 0 |  |  |  |  | 1874 | 0
[20 empty] | 0 | 0 | 0 | 0 |  |  |  |  | 1875 | 0
[20 empty] | 0 | 0 | 0 | 0 |  |  |  |  | 1876 | 0
[20 empty] | 0 | 0 | 0 | 0 |  |  |  |  | 1877 | 0
[20 empty] | 0 | 0 | 0 | 0 |  |  |  |  | 1878 | 0
[20 empty] | 0 | 0 | 0 | 0 |  |  |  |  | 1879 | 0
[20 empty] | 0 | 0 | 0 | 0 |  |  |  |  | 1880 | 0
[20 empty] | 0 | 0 | 0 | 0 |  |  |  |  | 1881 | 0
[20 empty] | 0 | 0 | 0 | 0 |  |  |  |  | 1882 | 0
[20 empty] | 0 | 0 | 0 | 0 |  |  |  |  | 1883 | 0
[20 empty] | 0 | 0 | 0 | 0 |  |  |  |  | 1884 | 0
[20 empty] | 0 | 0 | 0 | 0 |  |  |  |  | 1885 | 0
[20 empty] | 0 | 0 | 0 | 0 |  |  |  |  | 1886 | 0
[20 empty] | 0 | 0 | 0 | 0 |  |  |  |  | 1887 | 0
[20 empty] | 0 | 0 | 0 | 0 |  |  |  |  | 1888 | 0
[20 empty] | 0 | 0 | 0 | 0 |  |  |  |  | 1889 | 0
[20 empty] | 0 | 0 | 0 | 0 |  |  |  |  | 1890 | 0
[20 empty] | 0 | 0 | 0 | 0 |  |  |  |  | 1891 | 0
[20 empty] | 0 | 0 | 0 | 0 |  |  |  |  | 1892 | 0
[20 empty] | 0 | 0 | 0 | 0 |  |  |  |  | 1893 | 0
[20 empty] | 0 | 0 | 0 | 0 |  |  |  |  | 1894 | 0
[20 empty] | 0 | 0 | 0 | 0 |  |  |  |  | 1895 | 0
[20 empty] | 0 | 0 | 0 | 0 |  |  |  |  | 1896 | 0
[20 empty] | 0 | 0 | 0 | 0 |  |  |  |  | 1897 | 0
[20 empty] | 0 | 0 | 0 | 0 |  |  |  |  | 1898 | 0
[20 empty] | 0 | 0 | 0 | 0 |  |  |  |  | 1899 | 0
[20 empty] | 0 | 0 | 0 | 0 |  |  |  |  | 1900 | 0
[20 empty] | 0 | 0 | 0 | 0 |  |  |  |  | 1901 | 0
[20 empty] | 0 | 0 | 0 | 0 |  |  |  |  | 1902 | 0
[20 empty] | 0 | 0 | 0 | 0 |  |  |  |  | 1903 | 0
[20 empty] | 0 | 0 | 0 | 0 |  |  |  |  | 1904 | 0
[20 empty] | 0 | 0 | 0 | 0 |  |  |  |  | 1905 | 0
[20 empty] | 0 | 0 | 0 | 0 |  |  |  |  | 1906 | 0
[20 empty] | 0 | 0 | 0 | 0 |  |  |  |  | 1907 | 0
[20 empty] | 0 | 0 | 0 | 0 |  |  |  |  | 1908 | 0
[20 empty] | 0 | 0 | 0 | 0 |  |  |  |  | 1909 | 0
[20 empty] | 0 | 0 | 0 | 0 |  |  |  |  | 1910 | 0
[20 empty] | 0 | 0 | 0 | 0 |  |  |  |  | 1911 | 0
[20 empty] | 0 | 0 | 0 | 0 |  |  |  |  | 1912 | 0
[20 empty] | 0 | 0 | 0 | 0 |  |  |  |  | 1913 | 0
[20 empty] | 0 | 0 | 0 | 0 |  |  |  |  | 1914 | 0
[20 empty] | 0 | 0 | 0 | 0 |  |  |  |  | 1915 | 0
[20 empty] | 0 | 0 | 0 | 0 |  |  |  |  | 1916 | 0
[20 empty] | 0 | 0 | 0 | 0 |  |  |  |  | 1917 | 0
[20 empty] | 0 | 0 | 0 | 0 |  |  |  |  | 1918 | 0
[20 empty] | 0 | 0 | 0 | 0 |  |  |  |  | 1919 | 0
[20 empty] | 0 | 0 | 0 | 0 |  |  |  |  | 1920 | 0
[20 empty] | 0 | 0 | 0 | 0 |  |  |  |  | 1921 | 0
[20 empty] | 0 | 0 | 0 | 0 |  |  |  |  | 1922 | 0
[20 empty] | 0 | 0 | 0 | 0 |  |  |  |  | 1923 | 0
[20 empty] | 0 | 0 | 0 | 0 |  |  |  |  | 1924 | 0
[20 empty] | 0 | 0 | 0 | 0 |  |  |  |  | 1925 | 0
[20 empty] | 0 | 0 | 0 | 0 |  |  |  |  | 1926 | 0
[20 empty] | 0 | 0 | 0 | 0 |  |  |  |  | 1927 | 0
[20 empty] | 0 | 0 | 0 | 0 |  |  |  |  | 1928 | 0
[20 empty] | 0 | 0 | 0 | 0 |  |  |  |  | 1929 | 0
[20 empty] | 0 | 0 | 0 | 0 |  |  |  |  | 1930 | 0
[20 empty] | 0 | 0 | 0 | 0 |  |  |  |  | 1931 | 0
[20 empty] | 0 | 0 | 0 | 0 |  |  |  |  | 1932 | 0
[20 empty] | 0 | 0 | 0 | 0 |  |  |  |  | 1933 | 0
[20 empty] | 0 | 0 | 0 | 0 |  |  |  |  | 1934 | 0
[20 empty] | 0 | 0 | 0 | 0 |  |  |  |  | 1935 | 0
[20 empty] | 0 | 0 | 0 | 0 |  |  |  |  | 1936 | 0
[20 empty] | 0 | 0 | 0 | 0 |  |  |  |  | 1937 | 0
[20 empty] | 0 | 0 | 0 | 0 |  |  |  |  | 1938 | 0
[20 empty] | 0 | 0 | 0 | 0 |  |  |  |  | 1939 | 0
[20 empty] | 0 | 0 | 0 | 0 |  |  |  |  | 1940 | 0
[20 empty] | 0 | 0 | 0 | 0 |  |  |  |  | 1941 | 0
[20 empty] | 0 | 0 | 0 | 0 |  |  |  |  | 1942 | 0
[20 empty] | 0 | 0 | 0 | 0 |  |  |  |  | 1943 | 0
[20 empty] | 0 | 0 | 0 | 0 |  |  |  |  | 1944 | 0
[20 empty] | 0 | 0 | 0 | 0 |  |  |  |  | 1945 | 0
[20 empty] | 0 | 0 | 0 | 0 |  |  |  |  | 1946 | 0
[20 empty] | 0 | 0 | 0 | 0 |  |  |  |  | 1947 | 0
[20 empty] | 0 | 0 | 0 | 0 |  |  |  |  | 1948 | 0
[20 empty] | 0 | 0 | 0 | 0 |  |  |  |  | 1949 | 0
[20 empty] | 0 | 0 | 0 | 0 |  |  |  |  | 1950 | 0
[20 empty] | 0 | 0 | 0 | 0 |  |  |  |  | 1951 | 0
[20 empty] | 0 | 0 | 0 | 0 |  |  |  |  | 1952 | 0
[20 empty] | 0 | 0 | 0 | 0 |  |  |  |  | 1953 | 0
[20 empty] | 0 | 0 | 0 | 0 |  |  |  |  | 1954 | 0
[20 empty] | 0 | 0 | 0 | 0 |  |  |  |  | 1955 | 0
[20 empty] | 0 | 0 | 0 | 0 |  |  |  |  | 1956 | 0
[20 empty] | 0 | 0 | 0 | 0 |  |  |  |  | 1957 | 0
[20 empty] | 0 | 0 | 0 | 0 |  |  |  |  | 1958 | 0
[20 empty] | 0 | 0 | 0 | 0 |  |  |  |  | 1959 | 0
[20 empty] | 0 | 0 | 0 | 0 |  |  |  |  | 1960 | 0
[20 empty] | 0 | 0 | 0 | 0 |  |  |  |  | 1961 | 0
[20 empty] | 0 | 0 | 0 | 0 |  |  |  |  | 1962 | 0
[20 empty] | 0 | 0 | 0 | 0 |  |  |  |  | 1963 | 0
[20 empty] | 0 | 0 | 0 | 0 |  |  |  |  | 1964 | 0
[20 empty] | 0 | 0 | 0 | 0 |  |  |  |  | 1965 | 0
[20 empty] | 0 | 0 | 0 | 0 |  |  |  |  | 1966 | 0
[20 empty] | 0 | 0 | 0 | 0 |  |  |  |  | 1967 | 0
[20 empty] | 0 | 0 | 0 | 0 |  |  |  |  | 1968 | 0
[20 empty] | 0 | 0 | 0 | 0 |  |  |  |  | 1969 | 0
[20 empty] | 0 | 0 | 0 | 0 |  |  |  |  | 1970 | 0
[20 empty] | 0 | 0 | 0 | 0 |  |  |  |  | 1971 | 0
[20 empty] | 0 | 0 | 0 | 0 |  |  |  |  | 1972 | 0
[20 empty] | 0 | 0 | 0 | 0 |  |  |  |  | 1973 | 0
[20 empty] | 0 | 0 | 0 | 0 |  |  |  |  | 1974 | 0
[20 empty] | 0 | 0 | 0 | 0 |  |  |  |  | 1975 | 0
[20 empty] | 0 | 0 | 0 | 0 |  |  |  |  | 1976 | 0
[20 empty] | 0 | 0 | 0 | 0 |  |  |  |  | 1977 | 0
[20 empty] | 0 | 0 | 0 | 0 |  |  |  |  | 1978 | 0
[20 empty] | 0 | 0 | 0 | 0 |  |  |  |  | 1979 | 0
[20 empty] | 0 | 0 | 0 | 0 |  |  |  |  | 1980 | 0
[20 empty] | 0 | 0 | 0 | 0 |  |  |  |  | 1981 | 0
[20 empty] | 0 | 0 | 0 | 0 |  |  |  |  | 1982 | 0
[20 empty] | 0 | 0 | 0 | 0 |  |  |  |  | 1983 | 0
[20 empty] | 0 | 0 | 0 | 0 |  |  |  |  | 1984 | 0
[20 empty] | 0 | 0 | 0 | 0 |  |  |  |  | 1985 | 0
[20 empty] | 0 | 0 | 0 | 0 |  |  |  |  | 1986 | 0
[20 empty] | 0 | 0 | 0 | 0 |  |  |  |  | 1987 | 0
[20 empty] | 0 | 0 | 0 | 0 |  |  |  |  | 1988 | 0
[20 empty] | 0 | 0 | 0 | 0 |  |  |  |  | 1989 | 0
[20 empty] | 0 | 0 | 0 | 0 |  |  |  |  | 1990 | 0
[20 empty] | 0 | 0 | 0 | 0 |  |  |  |  | 1991 | 0
[20 empty] | 0 | 0 | 0 | 0 |  |  |  |  | 1992 | 0
[20 empty] | 0 | 0 | 0 | 0 |  |  |  |  | 1993 | 0
[20 empty] | 0 | 0 | 0 | 0 |  |  |  |  | 1994 | 0
[20 empty] | 0 | 0 | 0 | 0 |  |  |  |  | 1995 | 0
[20 empty] | 0 | 0 | 0 | 0 |  |  |  |  | 1996 | 0
[20 empty] | 0 | 0 | 0 | 0 |  |  |  |  | 1997 | 0
[20 empty] | 0 | 0 | 0 | 0 |  |  |  |  | 1998 | 0
[20 empty] | 0 | 0 | 0 | 0 |  |  |  |  | 1999 | 0
[20 empty] | 0 | 0 | 0 | 0 |  |  |  |  | 2000 | 0
[20 empty] | 0 | 0 | 0 | 0 |  |  |  |  | 2001 | 0
[20 empty] | 0 | 0 | 0 | 0 |  |  |  |  | 2002 | 0
[20 empty] | 0 | 0 | 0 | 0 |  |  |  |  | 2003 | 0
[20 empty] | 0 | 0 | 0 | 0 |  |  |  |  | 2004 | 0
[20 empty] | 0 | 0 | 0 | 0 |  |  |  |  | 2005 | 0
[20 empty] | 0 | 0 | 0 | 0 |  |  |  |  | 2006 | 0
[20 empty] | 0 | 0 | 0 | 0 |  |  |  |  | 2007 | 0
[20 empty] | 0 | 0 | 0 | 0 |  |  |  |  | 2008 | 0
[20 empty] | 0 | 0 | 0 | 0 |  |  |  |  | 2009 | 0
[20 empty] | 0 | 0 | 0 | 0 |  |  |  |  | 2010 | 0
[20 empty] | 0 | 0 | 0 | 0 |  |  |  |  | 2011 | 0
[20 empty] | 0 | 0 | 0 | 0 |  |  |  |  | 2012 | 0
[20 empty] | 0 | 0 | 0 | 0 |  |  |  |  | 2013 | 0
[20 empty] | 0 | 0 | 0 | 0 |  |  |  |  | 2014 | 0
[20 empty] | 0 | 0 | 0 | 0 |  |  |  |  | 2015 | 0
[20 empty] | 0 | 0 | 0 | 0 |  |  |  |  | 2016 | 0
[20 empty] | 0 | 0 | 0 | 0 |  |  |  |  | 2017 | 0
[20 empty] | 0 | 0 | 0 | 0 |  |  |  |  | 2018 | 0
[20 empty] | 0 | 0 | 0 | 0 |  |  |  |  | 2019 | 0
[20 empty] | 0 | 0 | 0 | 0 |  |  |  |  | 2020 | 0
[20 empty] | 0 | 0 | 0 | 0 |  |  |  |  | 2021 | 0
[20 empty] | 0 | 0 | 0 | 0 |  |  |  |  | 2022 | 0
[20 empty] | 0 | 0 | 0 | 0 |  |  |  |  | 2023 | 0
[20 empty] | 0 | 0 | 0 | 0 |  |  |  |  | 2024 | 0
[20 empty] | 0 | 0 | 0 | 0 |  |  |  |  | 2025 | 0
[20 empty] | 0 | 0 | 0 | 0 |  |  |  |  | 2026 | 0
[20 empty] | 0 | 0 | 0 | 0 |  |  |  |  | 2027 | 0
[20 empty] | 0 | 0 | 0 | 0 |  |  |  |  | 2028 | 0
[20 empty] | 0 | 0 | 0 | 0 |  |  |  |  | 2029 | 0
[20 empty] | 0 | 0 | 0 | 0 |  |  |  |  | 2030 | 0
[20 empty] | 0 | 0 | 0 | 0 |  |  |  |  | 2031 | 0
[20 empty] | 0 | 0 | 0 | 0 |  |  |  |  | 2032 | 0
[20 empty] | 0 | 0 | 0 | 0 |  |  |  |  | 2033 | 0
[20 empty] | 0 | 0 | 0 | 0 |  |  |  |  | 2034 | 0
[20 empty] | 0 | 0 | 0 | 0 |  |  |  |  | 2035 | 0
[20 empty] | 0 | 0 | 0 | 0 |  |  |  |  | 2036 | 0
[20 empty] | 0 | 0 | 0 | 0 |  |  |  |  | 2037 | 0
[20 empty] | 0 | 0 | 0 | 0 |  |  |  |  | 2038 | 0
[20 empty] | 0 | 0 | 0 | 0 |  |  |  |  | 2039 | 0
[20 empty] | 0 | 0 | 0 | 0 |  |  |  |  | 2040 | 0
[20 empty] | 0 | 0 | 0 | 0 |  |  |  |  | 2041 | 0
[20 empty] | 0 | 0 | 0 | 0 |  |  |  |  | 2042 | 0
[20 empty] | 0 | 0 | 0 | 0 |  |  |  |  | 2043 | 0
[20 empty] | 0 | 0 | 0 | 0 |  |  |  |  | 2044 | 0
[20 empty] | 0 | 0 | 0 | 0 |  |  |  |  | 2045 | 0
[20 empty] | 0 | 0 | 0 | 0 |  |  |  |  | 2046 | 0
[20 empty] | 0 | 0 | 0 | 0 |  |  |  |  | 2047 | 0
[20 empty] | 0 | 0 | 0 | 0 |  |  |  |  | 2048 | 0
[20 empty] | 0 | 0 | 0 | 0 |  |  |  |  | 2049 | 0
[20 empty] | 0 | 0 | 0 | 0 |  |  |  |  | 2050 | 0
[20 empty] | 0 | 0 | 0 | 0 |  |  |  |  | 2051 | 0
[20 empty] | 0 | 0 | 0 | 0 |  |  |  |  | 2052 | 0
[20 empty] | 0 | 0 | 0 | 0 |  |  |  |  | 2053 | 0
[20 empty] | 0 | 0 | 0 | 0 |  |  |  |  | 2054 | 0
[20 empty] | 0 | 0 | 0 | 0 |  |  |  |  | 2055 | 0
[20 empty] | 0 | 0 | 0 | 0 |  |  |  |  | 2056 | 0
[20 empty] | 0 | 0 | 0 | 0 |  |  |  |  | 2057 | 0
[20 empty] | 0 | 0 | 0 | 0 |  |  |  |  | 2058 | 0
[20 empty] | 0 | 0 | 0 | 0 |  |  |  |  | 2059 | 0
[20 empty] | 0 | 0 | 0 | 0 |  |  |  |  | 2060 | 0
[20 empty] | 0 | 0 | 0 | 0 |  |  |  |  | 2061 | 0
[20 empty] | 0 | 0 | 0 | 0 |  |  |  |  | 2062 | 0
[20 empty] | 0 | 0 | 0 | 0 |  |  |  |  | 2063 | 0
[20 empty] | 0 | 0 | 0 | 0 |  |  |  |  | 2064 | 0
[20 empty] | 0 | 0 | 0 | 0 |  |  |  |  | 2065 | 0
[20 empty] | 0 | 0 | 0 | 0 |  |  |  |  | 2066 | 0
[20 empty] | 0 | 0 | 0 | 0 |  |  |  |  | 2067 | 0
[20 empty] | 0 | 0 | 0 | 0 |  |  |  |  | 2068 | 0
[20 empty] | 0 | 0 | 0 | 0 |  |  |  |  | 2069 | 0
[20 empty] | 0 | 0 | 0 | 0 |  |  |  |  | 2070 | 0
[20 empty] | 0 | 0 | 0 | 0 |  |  |  |  | 2071 | 0
[20 empty] | 0 | 0 | 0 | 0 |  |  |  |  | 2072 | 0
[20 empty] | 0 | 0 | 0 | 0 |  |  |  |  | 2073 | 0
[20 empty] | 0 | 0 | 0 | 0 |  |  |  |  | 2074 | 0
[20 empty] | 0 | 0 | 0 | 0 |  |  |  |  | 2075 | 0
[20 empty] | 0 | 0 | 0 | 0 |  |  |  |  | 2076 | 0
[20 empty] | 0 | 0 | 0 | 0 |  |  |  |  | 2077 | 0
[20 empty] | 0 | 0 | 0 | 0 |  |  |  |  | 2078 | 0
[20 empty] | 0 | 0 | 0 | 0 |  |  |  |  | 2079 | 0
[20 empty] | 0 | 0 | 0 | 0 |  |  |  |  | 2080 | 0
[20 empty] | 0 | 0 | 0 | 0 |  |  |  |  | 2081 | 0
[20 empty] | 0 | 0 | 0 | 0 |  |  |  |  | 2082 | 0
[20 empty] | 0 | 0 | 0 | 0 |  |  |  |  | 2083 | 0
[20 empty] | 0 | 0 | 0 | 0 |  |  |  |  | 2084 | 0
[20 empty] | 0 | 0 | 0 | 0 |  |  |  |  | 2085 | 0
[20 empty] | 0 | 0 | 0 | 0 |  |  |  |  | 2086 | 0
[20 empty] | 0 | 0 | 0 | 0 |  |  |  |  | 2087 | 0
[20 empty] | 0 | 0 | 0 | 0 |  |  |  |  | 2088 | 0
[20 empty] | 0 | 0 | 0 | 0 |  |  |  |  | 2089 | 0
[20 empty] | 0 | 0 | 0 | 0 |  |  |  |  | 2090 | 0
[20 empty] | 0 | 0 | 0 | 0 |  |  |  |  | 2091 | 0
[20 empty] | 0 | 0 | 0 | 0 |  |  |  |  | 2092 | 0
[20 empty] | 0 | 0 | 0 | 0 |  |  |  |  | 2093 | 0
[20 empty] | 0 | 0 | 0 | 0 |  |  |  |  | 2094 | 0
[20 empty] | 0 | 0 | 0 | 0 |  |  |  |  | 2095 | 0
[20 empty] | 0 | 0 | 0 | 0 |  |  |  |  | 2096 | 0
[20 empty] | 0 | 0 | 0 | 0 |  |  |  |  | 2097 | 0
[20 empty] | 0 | 0 | 0 | 0 |  |  |  |  | 2098 | 0
[20 empty] | 0 | 0 | 0 | 0 |  |  |  |  | 2099 | 0
[20 empty] | 0 | 0 | 0 | 0 |  |  |  |  | 2100 | 0
[20 empty] | 0 | 0 | 0 | 0 |  |  |  |  | 2101 | 0
[20 empty] | 0 | 0 | 0 | 0 |  |  |  |  | 2102 | 0
[20 empty] | 0 | 0 | 0 | 0 |  |  |  |  | 2103 | 0
[20 empty] | 0 | 0 | 0 | 0 |  |  |  |  | 2104 | 0
[20 empty] | 0 | 0 | 0 | 0 |  |  |  |  | 2105 | 0
[20 empty] | 0 | 0 | 0 | 0 |  |  |  |  | 2106 | 0
[20 empty] | 0 | 0 | 0 | 0 |  |  |  |  | 2107 | 0
[20 empty] | 0 | 0 | 0 | 0 |  |  |  |  | 2108 | 0
[20 empty] | 0 | 0 | 0 | 0 |  |  |  |  | 2109 | 0
[20 empty] | 0 | 0 | 0 | 0 |  |  |  |  | 2110 | 0
[20 empty] | 0 | 0 | 0 | 0 |  |  |  |  | 2111 | 0
[20 empty] | 0 | 0 | 0 | 0 |  |  |  |  | 2112 | 0
[20 empty] | 0 | 0 | 0 | 0 |  |  |  |  | 2113 | 0
[20 empty] | 0 | 0 | 0 | 0 |  |  |  |  | 2114 | 0
[20 empty] | 0 | 0 | 0 | 0 |  |  |  |  | 2115 | 0
[20 empty] | 0 | 0 | 0 | 0 |  |  |  |  | 2116 | 0
[20 empty] | 0 | 0 | 0 | 0 |  |  |  |  | 2117 | 0
[20 empty] | 0 | 0 | 0 | 0 |  |  |  |  | 2118 | 0
[20 empty] | 0 | 0 | 0 | 0 |  |  |  |  | 2119 | 0
[20 empty] | 0 | 0 | 0 | 0 |  |  |  |  | 2120 | 0
[20 empty] | 0 | 0 | 0 | 0 |  |  |  |  | 2121 | 0
[20 empty] | 0 | 0 | 0 | 0 |  |  |  |  | 2122 | 0
[20 empty] | 0 | 0 | 0 | 0 |  |  |  |  | 2123 | 0
[20 empty] | 0 | 0 | 0 | 0 |  |  |  |  | 2124 | 0
[20 empty] | 0 | 0 | 0 | 0 |  |  |  |  | 2125 | 0
[20 empty] | 0 | 0 | 0 | 0 |  |  |  |  | 2126 | 0
[20 empty] | 0 | 0 | 0 | 0 |  |  |  |  | 2127 | 0
[20 empty] | 0 | 0 | 0 | 0 |  |  |  |  | 2128 | 0
[20 empty] | 0 | 0 | 0 | 0 |  |  |  |  | 2129 | 0
[20 empty] | 0 | 0 | 0 | 0 |  |  |  |  | 2130 | 0
[20 empty] | 0 | 0 | 0 | 0 |  |  |  |  | 2131 | 0
[20 empty] | 0 | 0 | 0 | 0 |  |  |  |  | 2132 | 0
[20 empty] | 0 | 0 | 0 | 0 |  |  |  |  | 2133 | 0
[20 empty] | 0 | 0 | 0 | 0 |  |  |  |  | 2134 | 0
[20 empty] | 0 | 0 | 0 | 0 |  |  |  |  | 2135 | 0
[20 empty] | 0 | 0 | 0 | 0 |  |  |  |  | 2136 | 0
[20 empty] | 0 | 0 | 0 | 0 |  |  |  |  | 2137 | 0
[20 empty] | 0 | 0 | 0 | 0 |  |  |  |  | 2138 | 0
[20 empty] | 0 | 0 | 0 | 0 |  |  |  |  | 2139 | 0
[20 empty] | 0 | 0 | 0 | 0 |  |  |  |  | 2140 | 0
[20 empty] | 0 | 0 | 0 | 0 |  |  |  |  | 2141 | 0
[20 empty] | 0 | 0 | 0 | 0 |  |  |  |  | 2142 | 0
[20 empty] | 0 | 0 | 0 | 0 |  |  |  |  | 2143 | 0
[20 empty] | 0 | 0 | 0 | 0 |  |  |  |  | 2144 | 0
[20 empty] | 0 | 0 | 0 | 0 |  |  |  |  | 2145 | 0
[20 empty] | 0 | 0 | 0 | 0 |  |  |  |  | 2146 | 0
[20 empty] | 0 | 0 | 0 | 0 |  |  |  |  | 2147 | 0
[20 empty] | 0 | 0 | 0 | 0 |  |  |  |  | 2148 | 0
[20 empty] | 0 | 0 | 0 | 0 |  |  |  |  | 2149 | 0
[20 empty] | 0 | 0 | 0 | 0 |  |  |  |  | 2150 | 0
[20 empty] | 0 | 0 | 0 | 0 |  |  |  |  | 2151 | 0
[20 empty] | 0 | 0 | 0 | 0 |  |  |  |  | 2152 | 0
[20 empty] | 0 | 0 | 0 | 0 |  |  |  |  | 2153 | 0
[20 empty] | 0 | 0 | 0 | 0 |  |  |  |  | 2154 | 0
[20 empty] | 0 | 0 | 0 | 0 |  |  |  |  | 2155 | 0
[20 empty] | 0 | 0 | 0 | 0 |  |  |  |  | 2156 | 0
[20 empty] | 0 | 0 | 0 | 0 |  |  |  |  | 2157 | 0
[20 empty] | 0 | 0 | 0 | 0 |  |  |  |  | 2158 | 0
[20 empty] | 0 | 0 | 0 | 0 |  |  |  |  | 2159 | 0
[20 empty] | 0 | 0 | 0 | 0 |  |  |  |  | 2160 | 0
[20 empty] | 0 | 0 | 0 | 0 |  |  |  |  | 2161 | 0
[20 empty] | 0 | 0 | 0 | 0 |  |  |  |  | 2162 | 0
[20 empty] | 0 | 0 | 0 | 0 |  |  |  |  | 2163 | 0
[20 empty] | 0 | 0 | 0 | 0 |  |  |  |  | 2164 | 0
[20 empty] | 0 | 0 | 0 | 0 |  |  |  |  | 2165 | 0
[20 empty] | 0 | 0 | 0 | 0 |  |  |  |  | 2166 | 0
[20 empty] | 0 | 0 | 0 | 0 |  |  |  |  | 2167 | 0
[20 empty] | 0 | 0 | 0 | 0 |  |  |  |  | 2168 | 0
[20 empty] | 0 | 0 | 0 | 0 |  |  |  |  | 2169 | 0
[20 empty] | 0 | 0 | 0 | 0 |  |  |  |  | 2170 | 0
[20 empty] | 0 | 0 | 0 | 0 |  |  |  |  | 2171 | 0
[20 empty] | 0 | 0 | 0 | 0 |  |  |  |  | 2172 | 0
[20 empty] | 0 | 0 | 0 | 0 |  |  |  |  | 2173 | 0
[20 empty] | 0 | 0 | 0 | 0 |  |  |  |  | 2174 | 0
[20 empty] | 0 | 0 | 0 | 0 |  |  |  |  | 2175 | 0
[20 empty] | 0 | 0 | 0 | 0 |  |  |  |  | 2176 | 0
[20 empty] | 0 | 0 | 0 | 0 |  |  |  |  | 2177 | 0
[20 empty] | 0 | 0 | 0 | 0 |  |  |  |  | 2178 | 0
[20 empty] | 0 | 0 | 0 | 0 |  |  |  |  | 2179 | 0
[20 empty] | 0 | 0 | 0 | 0 |  |  |  |  | 2180 | 0
[20 empty] | 0 | 0 | 0 | 0 |  |  |  |  | 2181 | 0
[20 empty] | 0 | 0 | 0 | 0 |  |  |  |  | 2182 | 0
[20 empty] | 0 | 0 | 0 | 0 |  |  |  |  | 2183 | 0
[20 empty] | 0 | 0 | 0 | 0 |  |  |  |  | 2184 | 0
[20 empty] | 0 | 0 | 0 | 0 |  |  |  |  | 2185 | 0
[20 empty] | 0 | 0 | 0 | 0 |  |  |  |  | 2186 | 0
[20 empty] | 0 | 0 | 0 | 0 |  |  |  |  | 2187 | 0
[20 empty] | 0 | 0 | 0 | 0 |  |  |  |  | 2188 | 0
[20 empty] | 0 | 0 | 0 | 0 |  |  |  |  | 2189 | 0
[20 empty] | 0 | 0 | 0 | 0 |  |  |  |  | 2190 | 0
[20 empty] | 0 | 0 | 0 | 0 |  |  |  |  | 2191 | 0
[20 empty] | 0 | 0 | 0 | 0 |  |  |  |  | 2192 | 0
[20 empty] | 0 | 0 | 0 | 0 |  |  |  |  | 2193 | 0
[20 empty] | 0 | 0 | 0 | 0 |  |  |  |  | 2194 | 0
[20 empty] | 0 | 0 | 0 | 0 |  |  |  |  | 2195 | 0
[20 empty] | 0 | 0 | 0 | 0 |  |  |  |  | 2196 | 0
[20 empty] | 0 | 0 | 0 | 0 |  |  |  |  | 2197 | 0
[20 empty] | 0 | 0 | 0 | 0 |  |  |  |  | 2198 | 0
[20 empty] | 0 | 0 | 0 | 0 |  |  |  |  | 2199 | 0
[20 empty] | 0 | 0 | 0 | 0 |  |  |  |  | 2200 | 0
[20 empty] | 0 | 0 | 0 | 0 |  |  |  |  | 2201 | 0
[20 empty] | 0 | 0 | 0 | 0 |  |  |  |  | 2202 | 0
[20 empty] | 0 | 0 | 0 | 0 |  |  |  |  | 2203 | 0
[20 empty] | 0 | 0 | 0 | 0 |  |  |  |  | 2204 | 0
[20 empty] | 0 | 0 | 0 | 0 |  |  |  |  | 2205 | 0
[20 empty] | 0 | 0 | 0 | 0 |  |  |  |  | 2206 | 0
[20 empty] | 0 | 0 | 0 | 0 |  |  |  |  | 2207 | 0
[20 empty] | 0 | 0 | 0 | 0 |  |  |  |  | 2208 | 0
[20 empty] | 0 | 0 | 0 | 0 |  |  |  |  | 2209 | 0
[20 empty] | 0 | 0 | 0 | 0 |  |  |  |  | 2210 | 0
[20 empty] | 0 | 0 | 0 | 0 |  |  |  |  | 2211 | 0
[20 empty] | 0 | 0 | 0 | 0 |  |  |  |  | 2212 | 0
[20 empty] | 0 | 0 | 0 | 0 |  |  |  |  | 2213 | 0
[20 empty] | 0 | 0 | 0 | 0 |  |  |  |  | 2214 | 0
[20 empty] | 0 | 0 | 0 | 0 |  |  |  |  | 2215 | 0
[20 empty] | 0 | 0 | 0 | 0 |  |  |  |  | 2216 | 0
[20 empty] | 0 | 0 | 0 | 0 |  |  |  |  | 2217 | 0
[20 empty] | 0 | 0 | 0 | 0 |  |  |  |  | 2218 | 0
[20 empty] | 0 | 0 | 0 | 0 |  |  |  |  | 2219 | 0
[20 empty] | 0 | 0 | 0 | 0 |  |  |  |  | 2220 | 0
[20 empty] | 0 | 0 | 0 | 0 |  |  |  |  | 2221 | 0
[20 empty] | 0 | 0 | 0 | 0 |  |  |  |  | 2222 | 0
[20 empty] | 0 | 0 | 0 | 0 |  |  |  |  | 2223 | 0
[20 empty] | 0 | 0 | 0 | 0 |  |  |  |  | 2224 | 0
[20 empty] | 0 | 0 | 0 | 0 |  |  |  |  | 2225 | 0
[20 empty] | 0 | 0 | 0 | 0 |  |  |  |  | 2226 | 0
[20 empty] | 0 | 0 | 0 | 0 |  |  |  |  | 2227 | 0
[20 empty] | 0 | 0 | 0 | 0 |  |  |  |  | 2228 | 0
[20 empty] | 0 | 0 | 0 | 0 |  |  |  |  | 2229 | 0
[20 empty] | 0 | 0 | 0 | 0 |  |  |  |  | 2230 | 0
[20 empty] | 0 | 0 | 0 | 0 |  |  |  |  | 2231 | 0
[20 empty] | 0 | 0 | 0 | 0 |  |  |  |  | 2232 | 0
[20 empty] | 0 | 0 | 0 | 0 |  |  |  |  | 2233 | 0
[20 empty] | 0 | 0 | 0 | 0 |  |  |  |  | 2234 | 0
[20 empty] | 0 | 0 | 0 | 0 |  |  |  |  | 2235 | 0
[20 empty] | 0 | 0 | 0 | 0 |  |  |  |  | 2236 | 0
[20 empty] | 0 | 0 | 0 | 0 |  |  |  |  | 2237 | 0
[20 empty] | 0 | 0 | 0 | 0 |  |  |  |  | 2238 | 0
[20 empty] | 0 | 0 | 0 | 0 |  |  |  |  | 2239 | 0
[20 empty] | 0 | 0 | 0 | 0 |  |  |  |  | 2240 | 0
[20 empty] | 0 | 0 | 0 | 0 |  |  |  |  | 2241 | 0
[20 empty] | 0 | 0 | 0 | 0 |  |  |  |  | 2242 | 0
[20 empty] | 0 | 0 | 0 | 0 |  |  |  |  | 2243 | 0
[20 empty] | 0 | 0 | 0 | 0 |  |  |  |  | 2244 | 0
[20 empty] | 0 | 0 | 0 | 0 |  |  |  |  | 2245 | 0
[20 empty] | 0 | 0 | 0 | 0 |  |  |  |  | 2246 | 0
[20 empty] | 0 | 0 | 0 | 0 |  |  |  |  | 2247 | 0
[20 empty] | 0 | 0 | 0 | 0 |  |  |  |  | 2248 | 0
[20 empty] | 0 | 0 | 0 | 0 |  |  |  |  | 2249 | 0
[20 empty] | 0 | 0 | 0 | 0 |  |  |  |  | 2250 | 0
[20 empty] | 0 | 0 | 0 | 0 |  |  |  |  | 2251 | 0
[20 empty] | 0 | 0 | 0 | 0 |  |  |  |  | 2252 | 0
[20 empty] | 0 | 0 | 0 | 0 |  |  |  |  | 2253 | 0
[20 empty] | 0 | 0 | 0 | 0 |  |  |  |  | 2254 | 0
[20 empty] | 0 | 0 | 0 | 0 |  |  |  |  | 2255 | 0
[20 empty] | 0 | 0 | 0 | 0 |  |  |  |  | 2256 | 0
[20 empty] | 0 | 0 | 0 | 0 |  |  |  |  | 2257 | 0
[20 empty] | 0 | 0 | 0 | 0 |  |  |  |  | 2258 | 0
[20 empty] | 0 | 0 | 0 | 0 |  |  |  |  | 2259 | 0
[20 empty] | 0 | 0 | 0 | 0 |  |  |  |  | 2260 | 0
[20 empty] | 0 | 0 | 0 | 0 |  |  |  |  | 2261 | 0
[20 empty] | 0 | 0 | 0 | 0 |  |  |  |  | 2262 | 0
[20 empty] | 0 | 0 | 0 | 0 |  |  |  |  | 2263 | 0
[20 empty] | 0 | 0 | 0 | 0 |  |  |  |  | 2264 | 0
[20 empty] | 0 | 0 | 0 | 0 |  |  |  |  | 2265 | 0
[20 empty] | 0 | 0 | 0 | 0 |  |  |  |  | 2266 | 0
[20 empty] | 0 | 0 | 0 | 0 |  |  |  |  | 2267 | 0
[20 empty] | 0 | 0 | 0 | 0 |  |  |  |  | 2268 | 0
[20 empty] | 0 | 0 | 0 | 0 |  |  |  |  | 2269 | 0
[20 empty] | 0 | 0 | 0 | 0 |  |  |  |  | 2270 | 0
[20 empty] | 0 | 0 | 0 | 0 |  |  |  |  | 2271 | 0
[20 empty] | 0 | 0 | 0 | 0 |  |  |  |  | 2272 | 0
[20 empty] | 0 | 0 | 0 | 0 |  |  |  |  | 2273 | 0
[20 empty] | 0 | 0 | 0 | 0 |  |  |  |  | 2274 | 0
[20 empty] | 0 | 0 | 0 | 0 |  |  |  |  | 2275 | 0
[20 empty] | 0 | 0 | 0 | 0 |  |  |  |  | 2276 | 0
[20 empty] | 0 | 0 | 0 | 0 |  |  |  |  | 2277 | 0
[20 empty] | 0 | 0 | 0 | 0 |  |  |  |  | 2278 | 0
[20 empty] | 0 | 0 | 0 | 0 |  |  |  |  | 2279 | 0
[20 empty] | 0 | 0 | 0 | 0 |  |  |  |  | 2280 | 0
[20 empty] | 0 | 0 | 0 | 0 |  |  |  |  | 2281 | 0
[20 empty] | 0 | 0 | 0 | 0 |  |  |  |  | 2282 | 0
[20 empty] | 0 | 0 | 0 | 0 |  |  |  |  | 2283 | 0
[20 empty] | 0 | 0 | 0 | 0 |  |  |  |  | 2284 | 0
[20 empty] | 0 | 0 | 0 | 0 |  |  |  |  | 2285 | 0
[20 empty] | 0 | 0 | 0 | 0 |  |  |  |  | 2286 | 0
[20 empty] | 0 | 0 | 0 | 0 |  |  |  |  | 2287 | 0
[20 empty] | 0 | 0 | 0 | 0 |  |  |  |  | 2288 | 0
[20 empty] | 0 | 0 | 0 | 0 |  |  |  |  | 2289 | 0
[20 empty] | 0 | 0 | 0 | 0 |  |  |  |  | 2290 | 0
[20 empty] | 0 | 0 | 0 | 0 |  |  |  |  | 2291 | 0
[20 empty] | 0 | 0 | 0 | 0 |  |  |  |  | 2292 | 0
[20 empty] | 0 | 0 | 0 | 0 |  |  |  |  | 2293 | 0
[20 empty] | 0 | 0 | 0 | 0 |  |  |  |  | 2294 | 0
[20 empty] | 0 | 0 | 0 | 0 |  |  |  |  | 2295 | 0
[20 empty] | 0 | 0 | 0 | 0 |  |  |  |  | 2296 | 0
[20 empty] | 0 | 0 | 0 | 0 |  |  |  |  | 2297 | 0
[20 empty] | 0 | 0 | 0 | 0 |  |  |  |  | 2298 | 0
[20 empty] | 0 | 0 | 0 | 0 |  |  |  |  | 2299 | 0
[20 empty] | 0 | 0 | 0 | 0 |  |  |  |  | 2300 | 0
[20 empty] | 0 | 0 | 0 | 0 |  |  |  |  | 2301 | 0
[20 empty] | 0 | 0 | 0 | 0 |  |  |  |  | 2302 | 0
[20 empty] | 0 | 0 | 0 | 0 |  |  |  |  | 2303 | 0
[20 empty] | 0 | 0 | 0 | 0 |  |  |  |  | 2304 | 0
[20 empty] | 0 | 0 | 0 | 0 |  |  |  |  | 2305 | 0
[20 empty] | 0 | 0 | 0 | 0 |  |  |  |  | 2306 | 0
[20 empty] | 0 | 0 | 0 | 0 |  |  |  |  | 2307 | 0
[20 empty] | 0 | 0 | 0 | 0 |  |  |  |  | 2308 | 0
[20 empty] | 0 | 0 | 0 | 0 |  |  |  |  | 2309 | 0
[20 empty] | 0 | 0 | 0 | 0 |  |  |  |  | 2310 | 0
[20 empty] | 0 | 0 | 0 | 0 |  |  |  |  | 2311 | 0
[20 empty] | 0 | 0 | 0 | 0 |  |  |  |  | 2312 | 0
[20 empty] | 0 | 0 | 0 | 0 |  |  |  |  | 2313 | 0
[20 empty] | 0 | 0 | 0 | 0 |  |  |  |  | 2314 | 0
[20 empty] | 0 | 0 | 0 | 0 |  |  |  |  | 2315 | 0
[20 empty] | 0 | 0 | 0 | 0 |  |  |  |  | 2316 | 0
[20 empty] | 0 | 0 | 0 | 0 |  |  |  |  | 2317 | 0
[20 empty] | 0 | 0 | 0 | 0 |  |  |  |  | 2318 | 0
[20 empty] | 0 | 0 | 0 | 0 |  |  |  |  | 2319 | 0
[20 empty] | 0 | 0 | 0 | 0 |  |  |  |  | 2320 | 0
[20 empty] | 0 | 0 | 0 | 0 |  |  |  |  | 2321 | 0
[20 empty] | 0 | 0 | 0 | 0 |  |  |  |  | 2322 | 0
[20 empty] | 0 | 0 | 0 | 0 |  |  |  |  | 2323 | 0
[20 empty] | 0 | 0 | 0 | 0 |  |  |  |  | 2324 | 0
[20 empty] | 0 | 0 | 0 | 0 |  |  |  |  | 2325 | 0
[20 empty] | 0 | 0 | 0 | 0 |  |  |  |  | 2326 | 0
[20 empty] | 0 | 0 | 0 | 0 |  |  |  |  | 2327 | 0
[20 empty] | 0 | 0 | 0 | 0 |  |  |  |  | 2328 | 0
[20 empty] | 0 | 0 | 0 | 0 |  |  |  |  | 2329 | 0
[20 empty] | 0 | 0 | 0 | 0 |  |  |  |  | 2330 | 0
[20 empty] | 0 | 0 | 0 | 0 |  |  |  |  | 2331 | 0
[20 empty] | 0 | 0 | 0 | 0 |  |  |  |  | 2332 | 0
[20 empty] | 0 | 0 | 0 | 0 |  |  |  |  | 2333 | 0
[20 empty] | 0 | 0 | 0 | 0 |  |  |  |  | 2334 | 0
[20 empty] | 0 | 0 | 0 | 0 |  |  |  |  | 2335 | 0
[20 empty] | 0 | 0 | 0 | 0 |  |  |  |  | 2336 | 0
[20 empty] | 0 | 0 | 0 | 0 |  |  |  |  | 2337 | 0
[20 empty] | 0 | 0 | 0 | 0 |  |  |  |  | 2338 | 0
[20 empty] | 0 | 0 | 0 | 0 |  |  |  |  | 2339 | 0
[20 empty] | 0 | 0 | 0 | 0 |  |  |  |  | 2340 | 0
[20 empty] | 0 | 0 | 0 | 0 |  |  |  |  | 2341 | 0
[20 empty] | 0 | 0 | 0 | 0 |  |  |  |  | 2342 | 0
[20 empty] | 0 | 0 | 0 | 0 |  |  |  |  | 2343 | 0
[20 empty] | 0 | 0 | 0 | 0 |  |  |  |  | 2344 | 0
[20 empty] | 0 | 0 | 0 | 0 |  |  |  |  | 2345 | 0
[20 empty] | 0 | 0 | 0 | 0 |  |  |  |  | 2346 | 0
[20 empty] | 0 | 0 | 0 | 0 |  |  |  |  | 2347 | 0
[20 empty] | 0 | 0 | 0 | 0 |  |  |  |  | 2348 | 0
[20 empty] | 0 | 0 | 0 | 0 |  |  |  |  | 2349 | 0
[20 empty] | 0 | 0 | 0 | 0 |  |  |  |  | 2350 | 0
[20 empty] | 0 | 0 | 0 | 0 |  |  |  |  | 2351 | 0
[20 empty] | 0 | 0 | 0 | 0 |  |  |  |  | 2352 | 0
[20 empty] | 0 | 0 | 0 | 0 |  |  |  |  | 2353 | 0
[20 empty] | 0 | 0 | 0 | 0 |  |  |  |  | 2354 | 0
[20 empty] | 0 | 0 | 0 | 0 |  |  |  |  | 2355 | 0
[20 empty] | 0 | 0 | 0 | 0 |  |  |  |  | 2356 | 0
[20 empty] | 0 | 0 | 0 | 0 |  |  |  |  | 2357 | 0
[20 empty] | 0 | 0 | 0 | 0 |  |  |  |  | 2358 | 0
[20 empty] | 0 | 0 | 0 | 0 |  |  |  |  | 2359 | 0
[20 empty] | 0 | 0 | 0 | 0 |  |  |  |  | 2360 | 0
[20 empty] | 0 | 0 | 0 | 0 |  |  |  |  | 2361 | 0
[20 empty] | 0 | 0 | 0 | 0 |  |  |  |  | 2362 | 0
[20 empty] | 0 | 0 | 0 | 0 |  |  |  |  | 2363 | 0
[20 empty] | 0 | 0 | 0 | 0 |  |  |  |  | 2364 | 0
[20 empty] | 0 | 0 | 0 | 0 |  |  |  |  | 2365 | 0
[20 empty] | 0 | 0 | 0 | 0 |  |  |  |  | 2366 | 0
[20 empty] | 0 | 0 | 0 | 0 |  |  |  |  | 2367 | 0
[20 empty] | 0 | 0 | 0 | 0 |  |  |  |  | 2368 | 0
[20 empty] | 0 | 0 | 0 | 0 |  |  |  |  | 2369 | 0
[20 empty] | 0 | 0 | 0 | 0 |  |  |  |  | 2370 | 0
[20 empty] | 0 | 0 | 0 | 0 |  |  |  |  | 2371 | 0
[20 empty] | 0 | 0 | 0 | 0 |  |  |  |  | 2372 | 0
[20 empty] | 0 | 0 | 0 | 0 |  |  |  |  | 2373 | 0
[20 empty] | 0 | 0 | 0 | 0 |  |  |  |  | 2374 | 0
[20 empty] | 0 | 0 | 0 | 0 |  |  |  |  | 2375 | 0
[20 empty] | 0 | 0 | 0 | 0 |  |  |  |  | 2376 | 0
[20 empty] | 0 | 0 | 0 | 0 |  |  |  |  | 2377 | 0
[20 empty] | 0 | 0 | 0 | 0 |  |  |  |  | 2378 | 0
[20 empty] | 0 | 0 | 0 | 0 |  |  |  |  | 2379 | 0
[20 empty] | 0 | 0 | 0 | 0 |  |  |  |  | 2380 | 0
[20 empty] | 0 | 0 | 0 | 0 |  |  |  |  | 2381 | 0
[20 empty] | 0 | 0 | 0 | 0 |  |  |  |  | 2382 | 0
[20 empty] | 0 | 0 | 0 | 0 |  |  |  |  | 2383 | 0
[20 empty] | 0 | 0 | 0 | 0 |  |  |  |  | 2384 | 0
[20 empty] | 0 | 0 | 0 | 0 |  |  |  |  | 2385 | 0
[20 empty] | 0 | 0 | 0 | 0 |  |  |  |  | 2386 | 0
[20 empty] | 0 | 0 | 0 | 0 |  |  |  |  | 2387 | 0
[20 empty] | 0 | 0 | 0 | 0 |  |  |  |  | 2388 | 0
[20 empty] | 0 | 0 | 0 | 0 |  |  |  |  | 2389 | 0
[20 empty] | 0 | 0 | 0 | 0 |  |  |  |  | 2390 | 0
[20 empty] | 0 | 0 | 0 | 0 |  |  |  |  | 2391 | 0
[20 empty] | 0 | 0 | 0 | 0 |  |  |  |  | 2392 | 0
[20 empty] | 0 | 0 | 0 | 0 |  |  |  |  | 2393 | 0
[20 empty] | 0 | 0 | 0 | 0 |  |  |  |  | 2394 | 0
[20 empty] | 0 | 0 | 0 | 0 |  |  |  |  | 2395 | 0
[20 empty] | 0 | 0 | 0 | 0 |  |  |  |  | 2396 | 0
[20 empty] | 0 | 0 | 0 | 0 |  |  |  |  | 2397 | 0
[20 empty] | 0 | 0 | 0 | 0 |  |  |  |  | 2398 | 0
[20 empty] | 0 | 0 | 0 | 0 |  |  |  |  | 2399 | 0
[20 empty] | 0 | 0 | 0 | 0 |  |  |  |  | 2400 | 0
[20 empty] | 0 | 0 | 0 | 0 |  |  |  |  | 2401 | 0
[20 empty] | 0 | 0 | 0 | 0 |  |  |  |  | 2402 | 0
[20 empty] | 0 | 0 | 0 | 0 |  |  |  |  | 2403 | 0
[20 empty] | 0 | 0 | 0 | 0 |  |  |  |  | 2404 | 0
[20 empty] | 0 | 0 | 0 | 0 |  |  |  |  | 2405 | 0
[20 empty] | 0 | 0 | 0 | 0 |  |  |  |  | 2406 | 0
[20 empty] | 0 | 0 | 0 | 0 |  |  |  |  | 2407 | 0
[20 empty] | 0 | 0 | 0 | 0 |  |  |  |  | 2408 | 0
[20 empty] | 0 | 0 | 0 | 0 |  |  |  |  | 2409 | 0
[20 empty] | 0 | 0 | 0 | 0 |  |  |  |  | 2410 | 0
[20 empty] | 0 | 0 | 0 | 0 |  |  |  |  | 2411 | 0
[20 empty] | 0 | 0 | 0 | 0 |  |  |  |  | 2412 | 0
[20 empty] | 0 | 0 | 0 | 0 |  |  |  |  | 2413 | 0
[20 empty] | 0 | 0 | 0 | 0 |  |  |  |  | 2414 | 0
[20 empty] | 0 | 0 | 0 | 0 |  |  |  |  | 2415 | 0
[20 empty] | 0 | 0 | 0 | 0 |  |  |  |  | 2416 | 0
[20 empty] | 0 | 0 | 0 | 0 |  |  |  |  | 2417 | 0
[20 empty] | 0 | 0 | 0 | 0 |  |  |  |  | 2418 | 0
[20 empty] | 0 | 0 | 0 | 0 |  |  |  |  | 2419 | 0
[20 empty] | 0 | 0 | 0 | 0 |  |  |  |  | 2420 | 0
[20 empty] | 0 | 0 | 0 | 0 |  |  |  |  | 2421 | 0
[20 empty] | 0 | 0 | 0 | 0 |  |  |  |  | 2422 | 0
[20 empty] | 0 | 0 | 0 | 0 |  |  |  |  | 2423 | 0
[20 empty] | 0 | 0 | 0 | 0 |  |  |  |  | 2424 | 0
[20 empty] | 0 | 0 | 0 | 0 |  |  |  |  | 2425 | 0
[20 empty] | 0 | 0 | 0 | 0 |  |  |  |  | 2426 | 0
[20 empty] | 0 | 0 | 0 | 0 |  |  |  |  | 2427 | 0
[20 empty] | 0 | 0 | 0 | 0 |  |  |  |  | 2428 | 0
[20 empty] | 0 | 0 | 0 | 0 |  |  |  |  | 2429 | 0
[20 empty] | 0 | 0 | 0 | 0 |  |  |  |  | 2430 | 0
[20 empty] | 0 | 0 | 0 | 0 |  |  |  |  | 2431 | 0
[20 empty] | 0 | 0 | 0 | 0 |  |  |  |  | 2432 | 0
[20 empty] | 0 | 0 | 0 | 0 |  |  |  |  | 2433 | 0
[20 empty] | 0 | 0 | 0 | 0 |  |  |  |  | 2434 | 0
[20 empty] | 0 | 0 | 0 | 0 |  |  |  |  | 2435 | 0
[20 empty] | 0 | 0 | 0 | 0 |  |  |  |  | 2436 | 0
[20 empty] | 0 | 0 | 0 | 0 |  |  |  |  | 2437 | 0
[20 empty] | 0 | 0 | 0 | 0 |  |  |  |  | 2438 | 0
[20 empty] | 0 | 0 | 0 | 0 |  |  |  |  | 2439 | 0
[20 empty] | 0 | 0 | 0 | 0 |  |  |  |  | 2440 | 0
[20 empty] | 0 | 0 | 0 | 0 |  |  |  |  | 2441 | 0
[20 empty] | 0 | 0 | 0 | 0 |  |  |  |  | 2442 | 0
[20 empty] | 0 | 0 | 0 | 0 |  |  |  |  | 2443 | 0
[20 empty] | 0 | 0 | 0 | 0 |  |  |  |  | 2444 | 0
[20 empty] | 0 | 0 | 0 | 0 |  |  |  |  | 2445 | 0
[20 empty] | 0 | 0 | 0 | 0 |  |  |  |  | 2446 | 0
[20 empty] | 0 | 0 | 0 | 0 |  |  |  |  | 2447 | 0
[20 empty] | 0 | 0 | 0 | 0 |  |  |  |  | 2448 | 0
[20 empty] | 0 | 0 | 0 | 0 |  |  |  |  | 2449 | 0
[20 empty] | 0 | 0 | 0 | 0 |  |  |  |  | 2450 | 0
[20 empty] | 0 | 0 | 0 | 0 |  |  |  |  | 2451 | 0
[20 empty] | 0 | 0 | 0 | 0 |  |  |  |  | 2452 | 0
[20 empty] | 0 | 0 | 0 | 0 |  |  |  |  | 2453 | 0
[20 empty] | 0 | 0 | 0 | 0 |  |  |  |  | 2454 | 0
[20 empty] | 0 | 0 | 0 | 0 |  |  |  |  | 2455 | 0
[20 empty] | 0 | 0 | 0 | 0 |  |  |  |  | 2456 | 0
[20 empty] | 0 | 0 | 0 | 0 |  |  |  |  | 2457 | 0
[20 empty] | 0 | 0 | 0 | 0 |  |  |  |  | 2458 | 0
[20 empty] | 0 | 0 | 0 | 0 |  |  |  |  | 2459 | 0
[20 empty] | 0 | 0 | 0 | 0 |  |  |  |  | 2460 | 0
[20 empty] | 0 | 0 | 0 | 0 |  |  |  |  | 2461 | 0
[20 empty] | 0 | 0 | 0 | 0 |  |  |  |  | 2462 | 0
[20 empty] | 0 | 0 | 0 | 0 |  |  |  |  | 2463 | 0
[20 empty] | 0 | 0 | 0 | 0 |  |  |  |  | 2464 | 0
[20 empty] | 0 | 0 | 0 | 0 |  |  |  |  | 2465 | 0
[20 empty] | 0 | 0 | 0 | 0 |  |  |  |  | 2466 | 0
[20 empty] | 0 | 0 | 0 | 0 |  |  |  |  | 2467 | 0
[20 empty] | 0 | 0 | 0 | 0 |  |  |  |  | 2468 | 0
[20 empty] | 0 | 0 | 0 | 0 |  |  |  |  | 2469 | 0
[20 empty] | 0 | 0 | 0 | 0 |  |  |  |  | 2470 | 0
[20 empty] | 0 | 0 | 0 | 0 |  |  |  |  | 2471 | 0
[20 empty] | 0 | 0 | 0 | 0 |  |  |  |  | 2472 | 0
[20 empty] | 0 | 0 | 0 | 0 |  |  |  |  | 2473 | 0
[20 empty] | 0 | 0 | 0 | 0 |  |  |  |  | 2474 | 0
[20 empty] | 0 | 0 | 0 | 0 |  |  |  |  | 2475 | 0
[20 empty] | 0 | 0 | 0 | 0 |  |  |  |  | 2476 | 0
[20 empty] | 0 | 0 | 0 | 0 |  |  |  |  | 2477 | 0
[20 empty] | 0 | 0 | 0 | 0 |  |  |  |  | 2478 | 0
[20 empty] | 0 | 0 | 0 | 0 |  |  |  |  | 2479 | 0
[20 empty] | 0 | 0 | 0 | 0 |  |  |  |  | 2480 | 0
[20 empty] | 0 | 0 | 0 | 0 |  |  |  |  | 2481 | 0
[20 empty] | 0 | 0 | 0 | 0 |  |  |  |  | 2482 | 0
[20 empty] | 0 | 0 | 0 | 0 |  |  |  |  | 2483 | 0
[20 empty] | 0 | 0 | 0 | 0 |  |  |  |  | 2484 | 0
[20 empty] | 0 | 0 | 0 | 0 |  |  |  |  | 2485 | 0
[20 empty] | 0 | 0 | 0 | 0 |  |  |  |  | 2486 | 0
[20 empty] | 0 | 0 | 0 | 0 |  |  |  |  | 2487 | 0
[20 empty] | 0 | 0 | 0 | 0 |  |  |  |  | 2488 | 0
[20 empty] | 0 | 0 | 0 | 0 |  |  |  |  | 2489 | 0
[20 empty] | 0 | 0 | 0 | 0 |  |  |  |  | 2490 | 0
[20 empty] | 0 | 0 | 0 | 0 |  |  |  |  | 2491 | 0
[20 empty] | 0 | 0 | 0 | 0 |  |  |  |  | 2492 | 0
[20 empty] | 0 | 0 | 0 | 0 |  |  |  |  | 2493 | 0
[20 empty] | 0 | 0 | 0 | 0 |  |  |  |  | 2494 | 0
[20 empty] | 0 | 0 | 0 | 0 |  |  |  |  | 2495 | 0
[20 empty] | 0 | 0 | 0 | 0 |  |  |  |  | 2496 | 0
[20 empty] | 0 | 0 | 0 | 0 |  |  |  |  | 2497 | 0
[20 empty] | 0 | 0 | 0 | 0 |  |  |  |  | 2498 | 0
[20 empty] | 0 | 0 | 0 | 0 |  |  |  |  | 2499 | 0
[20 empty] | 0 | 0 | 0 | 0 |  |  |  |  | 2500 | 0
[20 empty] | 0 | 0 | 0 | 0 |  |  |  |  | 2501 | 0
[20 empty] | 0 | 0 | 0 | 0 |  |  |  |  | 2502 | 0
[20 empty] | 0 | 0 | 0 | 0 |  |  |  |  | 2503 | 0
[20 empty] | 0 | 0 | 0 | 0 |  |  |  |  | 2504 | 0
[20 empty] | 0 | 0 | 0 | 0 |  |  |  |  | 2505 | 0
[20 empty] | 0 | 0 | 0 | 0 |  |  |  |  | 2506 | 0
[20 empty] | 0 | 0 | 0 | 0 |  |  |  |  | 2507 | 0
[20 empty] | 0 | 0 | 0 | 0 |  |  |  |  | 2508 | 0
[20 empty] | 0 | 0 | 0 | 0 |  |  |  |  | 2509 | 0
[20 empty] | 0 | 0 | 0 | 0 |  |  |  |  | 2510 | 0
[20 empty] | 0 | 0 | 0 | 0 |  |  |  |  | 2511 | 0
[20 empty] | 0 | 0 | 0 | 0 |  |  |  |  | 2512 | 0
[20 empty] | 0 | 0 | 0 | 0 |  |  |  |  | 2513 | 0
[20 empty] | 0 | 0 | 0 | 0 |  |  |  |  | 2514 | 0
[20 empty] | 0 | 0 | 0 | 0 |  |  |  |  | 2515 | 0
[20 empty] | 0 | 0 | 0 | 0 |  |  |  |  | 2516 | 0
[20 empty] | 0 | 0 | 0 | 0 |  |  |  |  | 2517 | 0
[20 empty] | 0 | 0 | 0 | 0 |  |  |  |  | 2518 | 0
[20 empty] | 0 | 0 | 0 | 0 |  |  |  |  | 2519 | 0
[20 empty] | 0 | 0 | 0 | 0 |  |  |  |  | 2520 | 0
[20 empty] | 0 | 0 | 0 | 0 |  |  |  |  | 2521 | 0
[20 empty] | 0 | 0 | 0 | 0 |  |  |  |  | 2522 | 0
[20 empty] | 0 | 0 | 0 | 0 |  |  |  |  | 2523 | 0
[20 empty] | 0 | 0 | 0 | 0 |  |  |  |  | 2524 | 0
[20 empty] | 0 | 0 | 0 | 0 |  |  |  |  | 2525 | 0
[20 empty] | 0 | 0 | 0 | 0 |  |  |  |  | 2526 | 0
[20 empty] | 0 | 0 | 0 | 0 |  |  |  |  | 2527 | 0
[20 empty] | 0 | 0 | 0 | 0 |  |  |  |  | 2528 | 0
[20 empty] | 0 | 0 | 0 | 0 |  |  |  |  | 2529 | 0
[20 empty] | 0 | 0 | 0 | 0 |  |  |  |  | 2530 | 0
[20 empty] | 0 | 0 | 0 | 0 |  |  |  |  | 2531 | 0
[20 empty] | 0 | 0 | 0 | 0 |  |  |  |  | 2532 | 0
[20 empty] | 0 | 0 | 0 | 0 |  |  |  |  | 2533 | 0
[20 empty] | 0 | 0 | 0 | 0 |  |  |  |  | 2534 | 0
[20 empty] | 0 | 0 | 0 | 0 |  |  |  |  | 2535 | 0
[20 empty] | 0 | 0 | 0 | 0 |  |  |  |  | 2536 | 0
[20 empty] | 0 | 0 | 0 | 0 |  |  |  |  | 2537 | 0
[20 empty] | 0 | 0 | 0 | 0 |  |  |  |  | 2538 | 0
[20 empty] | 0 | 0 | 0 | 0 |  |  |  |  | 2539 | 0
[20 empty] | 0 | 0 | 0 | 0 |  |  |  |  | 2540 | 0
[20 empty] | 0 | 0 | 0 | 0 |  |  |  |  | 2541 | 0
[20 empty] | 0 | 0 | 0 | 0 |  |  |  |  | 2542 | 0
[20 empty] | 0 | 0 | 0 | 0 |  |  |  |  | 2543 | 0
[20 empty] | 0 | 0 | 0 | 0 |  |  |  |  | 2544 | 0
[20 empty] | 0 | 0 | 0 | 0 |  |  |  |  | 2545 | 0
[20 empty] | 0 | 0 | 0 | 0 |  |  |  |  | 2546 | 0
[20 empty] | 0 | 0 | 0 | 0 |  |  |  |  | 2547 | 0
[20 empty] | 0 | 0 | 0 | 0 |  |  |  |  | 2548 | 0
[20 empty] | 0 | 0 | 0 | 0 |  |  |  |  | 2549 | 0
[20 empty] | 0 | 0 | 0 | 0 |  |  |  |  | 2550 | 0
[20 empty] | 0 | 0 | 0 | 0 |  |  |  |  | 2551 | 0
[20 empty] | 0 | 0 | 0 | 0 |  |  |  |  | 2552 | 0
[20 empty] | 0 | 0 | 0 | 0 |  |  |  |  | 2553 | 0
[20 empty] | 0 | 0 | 0 | 0 |  |  |  |  | 2554 | 0
[20 empty] | 0 | 0 | 0 | 0 |  |  |  |  | 2555 | 0
[20 empty] | 0 | 0 | 0 | 0 |  |  |  |  | 2556 | 0
[20 empty] | 0 | 0 | 0 | 0 |  |  |  |  | 2557 | 0
[20 empty] | 0 | 0 | 0 | 0 |  |  |  |  | 2558 | 0
[20 empty] | 0 | 0 | 0 | 0 |  |  |  |  | 2559 | 0
[20 empty] | 0 | 0 | 0 | 0 |  |  |  |  | 2560 | 0
[20 empty] | 0 | 0 | 0 | 0 |  |  |  |  | 2561 | 0
[20 empty] | 0 | 0 | 0 | 0 |  |  |  |  | 2562 | 0
[20 empty] | 0 | 0 | 0 | 0 |  |  |  |  | 2563 | 0
[20 empty] | 0 | 0 | 0 | 0 |  |  |  |  | 2564 | 0
[20 empty] | 0 | 0 | 0 | 0 |  |  |  |  | 2565 | 0
[20 empty] | 0 | 0 | 0 | 0 |  |  |  |  | 2566 | 0
[20 empty] | 0 | 0 | 0 | 0 |  |  |  |  | 2567 | 0
[20 empty] | 0 | 0 | 0 | 0 |  |  |  |  | 2568 | 0
[20 empty] | 0 | 0 | 0 | 0 |  |  |  |  | 2569 | 0
[20 empty] | 0 | 0 | 0 | 0 |  |  |  |  | 2570 | 0
[20 empty] | 0 | 0 | 0 | 0 |  |  |  |  | 2571 | 0
[20 empty] | 0 | 0 | 0 | 0 |  |  |  |  | 2572 | 0
[20 empty] | 0 | 0 | 0 | 0 |  |  |  |  | 2573 | 0
[20 empty] | 0 | 0 | 0 | 0 |  |  |  |  | 2574 | 0
[20 empty] | 0 | 0 | 0 | 0 |  |  |  |  | 2575 | 0
[20 empty] | 0 | 0 | 0 | 0 |  |  |  |  | 2576 | 0
[20 empty] | 0 | 0 | 0 | 0 |  |  |  |  | 2577 | 0
[20 empty] | 0 | 0 | 0 | 0 |  |  |  |  | 2578 | 0
[20 empty] | 0 | 0 | 0 | 0 |  |  |  |  | 2579 | 0
[20 empty] | 0 | 0 | 0 | 0 |  |  |  |  | 2580 | 0
[20 empty] | 0 | 0 | 0 | 0 |  |  |  |  | 2581 | 0
[20 empty] | 0 | 0 | 0 | 0 |  |  |  |  | 2582 | 0
[20 empty] | 0 | 0 | 0 | 0 |  |  |  |  | 2583 | 0
[20 empty] | 0 | 0 | 0 | 0 |  |  |  |  | 2584 | 0
[20 empty] | 0 | 0 | 0 | 0 |  |  |  |  | 2585 | 0
[20 empty] | 0 | 0 | 0 | 0 |  |  |  |  | 2586 | 0
[20 empty] | 0 | 0 | 0 | 0 |  |  |  |  | 2587 | 0
[20 empty] | 0 | 0 | 0 | 0 |  |  |  |  | 2588 | 0
[20 empty] | 0 | 0 | 0 | 0 |  |  |  |  | 2589 | 0
[20 empty] | 0 | 0 | 0 | 0 |  |  |  |  | 2590 | 0
[20 empty] | 0 | 0 | 0 | 0 |  |  |  |  | 2591 | 0
[20 empty] | 0 | 0 | 0 | 0 |  |  |  |  | 2592 | 0
[20 empty] | 0 | 0 | 0 | 0 |  |  |  |  | 2593 | 0
[20 empty] | 0 | 0 | 0 | 0 |  |  |  |  | 2594 | 0
[20 empty] | 0 | 0 | 0 | 0 |  |  |  |  | 2595 | 0
[20 empty] | 0 | 0 | 0 | 0 |  |  |  |  | 2596 | 0
[20 empty] | 0 | 0 | 0 | 0 |  |  |  |  | 2597 | 0
[20 empty] | 0 | 0 | 0 | 0 |  |  |  |  | 2598 | 0
[20 empty] | 0 | 0 | 0 | 0 |  |  |  |  | 2599 | 0
[20 empty] | 0 | 0 | 0 | 0 |  |  |  |  | 2600 | 0
[20 empty] | 0 | 0 | 0 | 0 |  |  |  |  | 2601 | 0
[20 empty] | 0 | 0 | 0 | 0 |  |  |  |  | 2602 | 0
[20 empty] | 0 | 0 | 0 | 0 |  |  |  |  | 2603 | 0
[20 empty] | 0 | 0 | 0 | 0 |  |  |  |  | 2604 | 0
[20 empty] | 0 | 0 | 0 | 0 |  |  |  |  | 2605 | 0
[20 empty] | 0 | 0 | 0 | 0 |  |  |  |  | 2606 | 0
[20 empty] | 0 | 0 | 0 | 0 |  |  |  |  | 2607 | 0
[20 empty] | 0 | 0 | 0 | 0 |  |  |  |  | 2608 | 0
[20 empty] | 0 | 0 | 0 | 0 |  |  |  |  | 2609 | 0
[20 empty] | 0 | 0 | 0 | 0 |  |  |  |  | 2610 | 0
[20 empty] | 0 | 0 | 0 | 0 |  |  |  |  | 2611 | 0
[20 empty] | 0 | 0 | 0 | 0 |  |  |  |  | 2612 | 0
[20 empty] | 0 | 0 | 0 | 0 |  |  |  |  | 2613 | 0
[20 empty] | 0 | 0 | 0 | 0 |  |  |  |  | 2614 | 0
[20 empty] | 0 | 0 | 0 | 0 |  |  |  |  | 2615 | 0
[20 empty] | 0 | 0 | 0 | 0 |  |  |  |  | 2616 | 0
[20 empty] | 0 | 0 | 0 | 0 |  |  |  |  | 2617 | 0
[20 empty] | 0 | 0 | 0 | 0 |  |  |  |  | 2618 | 0
[20 empty] | 0 | 0 | 0 | 0 |  |  |  |  | 2619 | 0
[20 empty] | 0 | 0 | 0 | 0 |  |  |  |  | 2620 | 0
[20 empty] | 0 | 0 | 0 | 0 |  |  |  |  | 2621 | 0
[20 empty] | 0 | 0 | 0 | 0 |  |  |  |  | 2622 | 0
[20 empty] | 0 | 0 | 0 | 0 |  |  |  |  | 2623 | 0
[20 empty] | 0 | 0 | 0 | 0 |  |  |  |  | 2624 | 0
[20 empty] | 0 | 0 | 0 | 0 |  |  |  |  | 2625 | 0
[20 empty] | 0 | 0 | 0 | 0 |  |  |  |  | 2626 | 0
[20 empty] | 0 | 0 | 0 | 0 |  |  |  |  | 2627 | 0
[20 empty] | 0 | 0 | 0 | 0 |  |  |  |  | 2628 | 0
[20 empty] | 0 | 0 | 0 | 0 |  |  |  |  | 2629 | 0
[20 empty] | 0 | 0 | 0 | 0 |  |  |  |  | 2630 | 0
[20 empty] | 0 | 0 | 0 | 0 |  |  |  |  | 2631 | 0
[20 empty] | 0 | 0 | 0 | 0 |  |  |  |  | 2632 | 0
[20 empty] | 0 | 0 | 0 | 0 |  |  |  |  | 2633 | 0
[20 empty] | 0 | 0 | 0 | 0 |  |  |  |  | 2634 | 0
[20 empty] | 0 | 0 | 0 | 0 |  |  |  |  | 2635 | 0
[20 empty] | 0 | 0 | 0 | 0 |  |  |  |  | 2636 | 0
[20 empty] | 0 | 0 | 0 | 0 |  |  |  |  | 2637 | 0
[20 empty] | 0 | 0 | 0 | 0 |  |  |  |  | 2638 | 0
[20 empty] | 0 | 0 | 0 | 0 |  |  |  |  | 2639 | 0
[20 empty] | 0 | 0 | 0 | 0 |  |  |  |  | 2640 | 0
[20 empty] | 0 | 0 | 0 | 0 |  |  |  |  | 2641 | 0
[20 empty] | 0 | 0 | 0 | 0 |  |  |  |  | 2642 | 0
[20 empty] | 0 | 0 | 0 | 0 |  |  |  |  | 2643 | 0
[20 empty] | 0 | 0 | 0 | 0 |  |  |  |  | 2644 | 0
[20 empty] | 0 | 0 | 0 | 0 |  |  |  |  | 2645 | 0
[20 empty] | 0 | 0 | 0 | 0 |  |  |  |  | 2646 | 0
[20 empty] | 0 | 0 | 0 | 0 |  |  |  |  | 2647 | 0
[20 empty] | 0 | 0 | 0 | 0 |  |  |  |  | 2648 | 0
[20 empty] | 0 | 0 | 0 | 0 |  |  |  |  | 2649 | 0
[20 empty] | 0 | 0 | 0 | 0 |  |  |  |  | 2650 | 0
[20 empty] | 0 | 0 | 0 | 0 |  |  |  |  | 2651 | 0
[20 empty] | 0 | 0 | 0 | 0 |  |  |  |  | 2652 | 0
[20 empty] | 0 | 0 | 0 | 0 |  |  |  |  | 2653 | 0
[20 empty] | 0 | 0 | 0 | 0 |  |  |  |  | 2654 | 0
[20 empty] | 0 | 0 | 0 | 0 |  |  |  |  | 2655 | 0
[20 empty] | 0 | 0 | 0 | 0 |  |  |  |  | 2656 | 0
[20 empty] | 0 | 0 | 0 | 0 |  |  |  |  | 2657 | 0
[20 empty] | 0 | 0 | 0 | 0 |  |  |  |  | 2658 | 0
[20 empty] | 0 | 0 | 0 | 0 |  |  |  |  | 2659 | 0
[20 empty] | 0 | 0 | 0 | 0 |  |  |  |  | 2660 | 0
[20 empty] | 0 | 0 | 0 | 0 |  |  |  |  | 2661 | 0
[20 empty] | 0 | 0 | 0 | 0 |  |  |  |  | 2662 | 0
[20 empty] | 0 | 0 | 0 | 0 |  |  |  |  | 2663 | 0
[20 empty] | 0 | 0 | 0 | 0 |  |  |  |  | 2664 | 0
[20 empty] | 0 | 0 | 0 | 0 |  |  |  |  | 2665 | 0
[20 empty] | 0 | 0 | 0 | 0 |  |  |  |  | 2666 | 0
[20 empty] | 0 | 0 | 0 | 0 |  |  |  |  | 2667 | 0
[20 empty] | 0 | 0 | 0 | 0 |  |  |  |  | 2668 | 0
[20 empty] | 0 | 0 | 0 | 0 |  |  |  |  | 2669 | 0
[20 empty] | 0 | 0 | 0 | 0 |  |  |  |  | 2670 | 0
[20 empty] | 0 | 0 | 0 | 0 |  |  |  |  | 2671 | 0
[20 empty] | 0 | 0 | 0 | 0 |  |  |  |  | 2672 | 0
[20 empty] | 0 | 0 | 0 | 0 |  |  |  |  | 2673 | 0
[20 empty] | 0 | 0 | 0 | 0 |  |  |  |  | 2674 | 0
[20 empty] | 0 | 0 | 0 | 0 |  |  |  |  | 2675 | 0
[20 empty] | 0 | 0 | 0 | 0 |  |  |  |  | 2676 | 0
[20 empty] | 0 | 0 | 0 | 0 |  |  |  |  | 2677 | 0
[20 empty] | 0 | 0 | 0 | 0 |  |  |  |  | 2678 | 0
[20 empty] | 0 | 0 | 0 | 0 |  |  |  |  | 2679 | 0
[20 empty] | 0 | 0 | 0 | 0 |  |  |  |  | 2680 | 0
[20 empty] | 0 | 0 | 0 | 0 |  |  |  |  | 2681 | 0
[20 empty] | 0 | 0 | 0 | 0 |  |  |  |  | 2682 | 0
[20 empty] | 0 | 0 | 0 | 0 |  |  |  |  | 2683 | 0
[20 empty] | 0 | 0 | 0 | 0 |  |  |  |  | 2684 | 0
[20 empty] | 0 | 0 | 0 | 0 |  |  |  |  | 2685 | 0
[20 empty] | 0 | 0 | 0 | 0 |  |  |  |  | 2686 | 0
[20 empty] | 0 | 0 | 0 | 0 |  |  |  |  | 2687 | 0
[20 empty] | 0 | 0 | 0 | 0 |  |  |  |  | 2688 | 0
[20 empty] | 0 | 0 | 0 | 0 |  |  |  |  | 2689 | 0
[20 empty] | 0 | 0 | 0 | 0 |  |  |  |  | 2690 | 0
[20 empty] | 0 | 0 | 0 | 0 |  |  |  |  | 2691 | 0
[20 empty] | 0 | 0 | 0 | 0 |  |  |  |  | 2692 | 0
[20 empty] | 0 | 0 | 0 | 0 |  |  |  |  | 2693 | 0
[20 empty] | 0 | 0 | 0 | 0 |  |  |  |  | 2694 | 0
[20 empty] | 0 | 0 | 0 | 0 |  |  |  |  | 2695 | 0
[20 empty] | 0 | 0 | 0 | 0 |  |  |  |  | 2696 | 0
[20 empty] | 0 | 0 | 0 | 0 |  |  |  |  | 2697 | 0
[20 empty] | 0 | 0 | 0 | 0 |  |  |  |  | 2698 | 0
[20 empty] | 0 | 0 | 0 | 0 |  |  |  |  | 2699 | 0
[20 empty] | 0 | 0 | 0 | 0 |  |  |  |  | 2700 | 0
[20 empty] | 0 | 0 | 0 | 0 |  |  |  |  | 2701 | 0
[20 empty] | 0 | 0 | 0 | 0 |  |  |  |  | 2702 | 0
[20 empty] | 0 | 0 | 0 | 0 |  |  |  |  | 2703 | 0
[20 empty] | 0 | 0 | 0 | 0 |  |  |  |  | 2704 | 0
[20 empty] | 0 | 0 | 0 | 0 |  |  |  |  | 2705 | 0
[20 empty] | 0 | 0 | 0 | 0 |  |  |  |  | 2706 | 0
[20 empty] | 0 | 0 | 0 | 0 |  |  |  |  | 2707 | 0
[20 empty] | 0 | 0 | 0 | 0 |  |  |  |  | 2708 | 0
[20 empty] | 0 | 0 | 0 | 0 |  |  |  |  | 2709 | 0
[20 empty] | 0 | 0 | 0 | 0 |  |  |  |  | 2710 | 0
[20 empty] | 0 | 0 | 0 | 0 |  |  |  |  | 2711 | 0
[20 empty] | 0 | 0 | 0 | 0 |  |  |  |  | 2712 | 0
[20 empty] | 0 | 0 | 0 | 0 |  |  |  |  | 2713 | 0
[20 empty] | 0 | 0 | 0 | 0 |  |  |  |  | 2714 | 0
[20 empty] | 0 | 0 | 0 | 0 |  |  |  |  | 2715 | 0
[20 empty] | 0 | 0 | 0 | 0 |  |  |  |  | 2716 | 0
[20 empty] | 0 | 0 | 0 | 0 |  |  |  |  | 2717 | 0
[20 empty] | 0 | 0 | 0 | 0 |  |  |  |  | 2718 | 0
[20 empty] | 0 | 0 | 0 | 0 |  |  |  |  | 2719 | 0
[20 empty] | 0 | 0 | 0 | 0 |  |  |  |  | 2720 | 0
[20 empty] | 0 | 0 | 0 | 0 |  |  |  |  | 2721 | 0
[20 empty] | 0 | 0 | 0 | 0 |  |  |  |  | 2722 | 0
[20 empty] | 0 | 0 | 0 | 0 |  |  |  |  | 2723 | 0
[20 empty] | 0 | 0 | 0 | 0 |  |  |  |  | 2724 | 0
[20 empty] | 0 | 0 | 0 | 0 |  |  |  |  | 2725 | 0
[20 empty] | 0 | 0 | 0 | 0 |  |  |  |  | 2726 | 0
[20 empty] | 0 | 0 | 0 | 0 |  |  |  |  | 2727 | 0
[20 empty] | 0 | 0 | 0 | 0 |  |  |  |  | 2728 | 0
[20 empty] | 0 | 0 | 0 | 0 |  |  |  |  | 2729 | 0
[20 empty] | 0 | 0 | 0 | 0 |  |  |  |  | 2730 | 0
[20 empty] | 0 | 0 | 0 | 0 |  |  |  |  | 2731 | 0
[20 empty] | 0 | 0 | 0 | 0 |  |  |  |  | 2732 | 0
[20 empty] | 0 | 0 | 0 | 0 |  |  |  |  | 2733 | 0
[20 empty] | 0 | 0 | 0 | 0 |  |  |  |  | 2734 | 0
[20 empty] | 0 | 0 | 0 | 0 |  |  |  |  | 2735 | 0
[20 empty] | 0 | 0 | 0 | 0 |  |  |  |  | 2736 | 0
[20 empty] | 0 | 0 | 0 | 0 |  |  |  |  | 2737 | 0
[20 empty] | 0 | 0 | 0 | 0 |  |  |  |  | 2738 | 0
[20 empty] | 0 | 0 | 0 | 0 |  |  |  |  | 2739 | 0
[20 empty] | 0 | 0 | 0 | 0 |  |  |  |  | 2740 | 0
[20 empty] | 0 | 0 | 0 | 0 |  |  |  |  | 2741 | 0
[20 empty] | 0 | 0 | 0 | 0 |  |  |  |  | 2742 | 0
[20 empty] | 0 | 0 | 0 | 0 |  |  |  |  | 2743 | 0
[20 empty] | 0 | 0 | 0 | 0 |  |  |  |  | 2744 | 0
[20 empty] | 0 | 0 | 0 | 0 |  |  |  |  | 2745 | 0
[20 empty] | 0 | 0 | 0 | 0 |  |  |  |  | 2746 | 0
[20 empty] | 0 | 0 | 0 | 0 |  |  |  |  | 2747 | 0
[20 empty] | 0 | 0 | 0 | 0 |  |  |  |  | 2748 | 0
[20 empty] | 0 | 0 | 0 | 0 |  |  |  |  | 2749 | 0
[20 empty] | 0 | 0 | 0 | 0 |  |  |  |  | 2750 | 0
[20 empty] | 0 | 0 | 0 | 0 |  |  |  |  | 2751 | 0
[20 empty] | 0 | 0 | 0 | 0 |  |  |  |  | 2752 | 0
[20 empty] | 0 | 0 | 0 | 0 |  |  |  |  | 2753 | 0
[20 empty] | 0 | 0 | 0 | 0 |  |  |  |  | 2754 | 0
[20 empty] | 0 | 0 | 0 | 0 |  |  |  |  | 2755 | 0
[20 empty] | 0 | 0 | 0 | 0 |  |  |  |  | 2756 | 0
[20 empty] | 0 | 0 | 0 | 0 |  |  |  |  | 2757 | 0
[20 empty] | 0 | 0 | 0 | 0 |  |  |  |  | 2758 | 0
[20 empty] | 0 | 0 | 0 | 0 |  |  |  |  | 2759 | 0
[20 empty] | 0 | 0 | 0 | 0 |  |  |  |  | 2760 | 0
[20 empty] | 0 | 0 | 0 | 0 |  |  |  |  | 2761 | 0
[20 empty] | 0 | 0 | 0 | 0 |  |  |  |  | 2762 | 0
[20 empty] | 0 | 0 | 0 | 0 |  |  |  |  | 2763 | 0
[20 empty] | 0 | 0 | 0 | 0 |  |  |  |  | 2764 | 0
[20 empty] | 0 | 0 | 0 | 0 |  |  |  |  | 2765 | 0
[20 empty] | 0 | 0 | 0 | 0 |  |  |  |  | 2766 | 0
[20 empty] | 0 | 0 | 0 | 0 |  |  |  |  | 2767 | 0
[20 empty] | 0 | 0 | 0 | 0 |  |  |  |  | 2768 | 0
[20 empty] | 0 | 0 | 0 | 0 |  |  |  |  | 2769 | 0
[20 empty] | 0 | 0 | 0 | 0 |  |  |  |  | 2770 | 0
[20 empty] | 0 | 0 | 0 | 0 |  |  |  |  | 2771 | 0
[20 empty] | 0 | 0 | 0 | 0 |  |  |  |  | 2772 | 0
[20 empty] | 0 | 0 | 0 | 0 |  |  |  |  | 2773 | 0
[20 empty] | 0 | 0 | 0 | 0 |  |  |  |  | 2774 | 0
[20 empty] | 0 | 0 | 0 | 0 |  |  |  |  | 2775 | 0
[20 empty] | 0 | 0 | 0 | 0 |  |  |  |  | 2776 | 0
[20 empty] | 0 | 0 | 0 | 0 |  |  |  |  | 2777 | 0
[20 empty] | 0 | 0 | 0 | 0 |  |  |  |  | 2778 | 0
[20 empty] | 0 | 0 | 0 | 0 |  |  |  |  | 2779 | 0
[20 empty] | 0 | 0 | 0 | 0 |  |  |  |  | 2780 | 0
[20 empty] | 0 | 0 | 0 | 0 |  |  |  |  | 2781 | 0
[20 empty] | 0 | 0 | 0 | 0 |  |  |  |  | 2782 | 0
[20 empty] | 0 | 0 | 0 | 0 |  |  |  |  | 2783 | 0
[20 empty] | 0 | 0 | 0 | 0 |  |  |  |  | 2784 | 0
[20 empty] | 0 | 0 | 0 | 0 |  |  |  |  | 2785 | 0
[20 empty] | 0 | 0 | 0 | 0 |  |  |  |  | 2786 | 0
[20 empty] | 0 | 0 | 0 | 0 |  |  |  |  | 2787 | 0
[20 empty] | 0 | 0 | 0 | 0 |  |  |  |  | 2788 | 0
[20 empty] | 0 | 0 | 0 | 0 |  |  |  |  | 2789 | 0
[20 empty] | 0 | 0 | 0 | 0 |  |  |  |  | 2790 | 0
[20 empty] | 0 | 0 | 0 | 0 |  |  |  |  | 2791 | 0
[20 empty] | 0 | 0 | 0 | 0 |  |  |  |  | 2792 | 0
[20 empty] | 0 | 0 | 0 | 0 |  |  |  |  | 2793 | 0
[20 empty] | 0 | 0 | 0 | 0 |  |  |  |  | 2794 | 0
[20 empty] | 0 | 0 | 0 | 0 |  |  |  |  | 2795 | 0
[20 empty] | 0 | 0 | 0 | 0 |  |  |  |  | 2796 | 0
[20 empty] | 0 | 0 | 0 | 0 |  |  |  |  | 2797 | 0
[20 empty] | 0 | 0 | 0 | 0 |  |  |  |  | 2798 | 0
[20 empty] | 0 | 0 | 0 | 0 |  |  |  |  | 2799 | 0
[20 empty] | 0 | 0 | 0 | 0 |  |  |  |  | 2800 | 0
[20 empty] | 0 | 0 | 0 | 0 |  |  |  |  | 2801 | 0
[20 empty] | 0 | 0 | 0 | 0 |  |  |  |  | 2802 | 0
[20 empty] | 0 | 0 | 0 | 0 |  |  |  |  | 2803 | 0
[20 empty] | 0 | 0 | 0 | 0 |  |  |  |  | 2804 | 0
[20 empty] | 0 | 0 | 0 | 0 |  |  |  |  | 2805 | 0
[20 empty] | 0 | 0 | 0 | 0 |  |  |  |  | 2806 | 0
[20 empty] | 0 | 0 | 0 | 0 |  |  |  |  | 2807 | 0
[20 empty] | 0 | 0 | 0 | 0 |  |  |  |  | 2808 | 0
[20 empty] | 0 | 0 | 0 | 0 |  |  |  |  | 2809 | 0
[20 empty] | 0 | 0 | 0 | 0 |  |  |  |  | 2810 | 0
[20 empty] | 0 | 0 | 0 | 0 |  |  |  |  | 2811 | 0
[20 empty] | 0 | 0 | 0 | 0 |  |  |  |  | 2812 | 0
[20 empty] | 0 | 0 | 0 | 0 |  |  |  |  | 2813 | 0
[20 empty] | 0 | 0 | 0 | 0 |  |  |  |  | 2814 | 0
[20 empty] | 0 | 0 | 0 | 0 |  |  |  |  | 2815 | 0
[20 empty] | 0 | 0 | 0 | 0 |  |  |  |  | 2816 | 0
[20 empty] | 0 | 0 | 0 | 0 |  |  |  |  | 2817 | 0
[20 empty] | 0 | 0 | 0 | 0 |  |  |  |  | 2818 | 0
[20 empty] | 0 | 0 | 0 | 0 |  |  |  |  | 2819 | 0
[20 empty] | 0 | 0 | 0 | 0 |  |  |  |  | 2820 | 0
[20 empty] | 0 | 0 | 0 | 0 |  |  |  |  | 2821 | 0
[20 empty] | 0 | 0 | 0 | 0 |  |  |  |  | 2822 | 0
[20 empty] | 0 | 0 | 0 | 0 |  |  |  |  | 2823 | 0
[20 empty] | 0 | 0 | 0 | 0 |  |  |  |  | 2824 | 0
[20 empty] | 0 | 0 | 0 | 0 |  |  |  |  | 2825 | 0
[20 empty] | 0 | 0 | 0 | 0 |  |  |  |  | 2826 | 0
[20 empty] | 0 | 0 | 0 | 0 |  |  |  |  | 2827 | 0
[20 empty] | 0 | 0 | 0 | 0 |  |  |  |  | 2828 | 0
[20 empty] | 0 | 0 | 0 | 0 |  |  |  |  | 2829 | 0
[20 empty] | 0 | 0 | 0 | 0 |  |  |  |  | 2830 | 0
[20 empty] | 0 | 0 | 0 | 0 |  |  |  |  | 2831 | 0
[20 empty] | 0 | 0 | 0 | 0 |  |  |  |  | 2832 | 0
[20 empty] | 0 | 0 | 0 | 0 |  |  |  |  | 2833 | 0
[20 empty] | 0 | 0 | 0 | 0 |  |  |  |  | 2834 | 0
[20 empty] | 0 | 0 | 0 | 0 |  |  |  |  | 2835 | 0
[20 empty] | 0 | 0 | 0 | 0 |  |  |  |  | 2836 | 0
[20 empty] | 0 | 0 | 0 | 0 |  |  |  |  | 2837 | 0
[20 empty] | 0 | 0 | 0 | 0 |  |  |  |  | 2838 | 0
[20 empty] | 0 | 0 | 0 | 0 |  |  |  |  | 2839 | 0
[20 empty] | 0 | 0 | 0 | 0 |  |  |  |  | 2840 | 0
[20 empty] | 0 | 0 | 0 | 0 |  |  |  |  | 2841 | 0
[20 empty] | 0 | 0 | 0 | 0 |  |  |  |  | 2842 | 0
[20 empty] | 0 | 0 | 0 | 0 |  |  |  |  | 2843 | 0
[20 empty] | 0 | 0 | 0 | 0 |  |  |  |  | 2844 | 0
[20 empty] | 0 | 0 | 0 | 0 |  |  |  |  | 2845 | 0
[20 empty] | 0 | 0 | 0 | 0 |  |  |  |  | 2846 | 0
[20 empty] | 0 | 0 | 0 | 0 |  |  |  |  | 2847 | 0
[20 empty] | 0 | 0 | 0 | 0 |  |  |  |  | 2848 | 0
[20 empty] | 0 | 0 | 0 | 0 |  |  |  |  | 2849 | 0
[20 empty] | 0 | 0 | 0 | 0 |  |  |  |  | 2850 | 0
[20 empty] | 0 | 0 | 0 | 0 |  |  |  |  | 2851 | 0
[20 empty] | 0 | 0 | 0 | 0 |  |  |  |  | 2852 | 0
[20 empty] | 0 | 0 | 0 | 0 |  |  |  |  | 2853 | 0
[20 empty] | 0 | 0 | 0 | 0 |  |  |  |  | 2854 | 0
[20 empty] | 0 | 0 | 0 | 0 |  |  |  |  | 2855 | 0
[20 empty] | 0 | 0 | 0 | 0 |  |  |  |  | 2856 | 0
[20 empty] | 0 | 0 | 0 | 0 |  |  |  |  | 2857 | 0
[20 empty] | 0 | 0 | 0 | 0 |  |  |  |  | 2858 | 0
[20 empty] | 0 | 0 | 0 | 0 |  |  |  |  | 2859 | 0
[20 empty] | 0 | 0 | 0 | 0 |  |  |  |  | 2860 | 0
[20 empty] | 0 | 0 | 0 | 0 |  |  |  |  | 2861 | 0
[20 empty] | 0 | 0 | 0 | 0 |  |  |  |  | 2862 | 0
[20 empty] | 0 | 0 | 0 | 0 |  |  |  |  | 2863 | 0
[20 empty] | 0 | 0 | 0 | 0 |  |  |  |  | 2864 | 0
[20 empty] | 0 | 0 | 0 | 0 |  |  |  |  | 2865 | 0
[20 empty] | 0 | 0 | 0 | 0 |  |  |  |  | 2866 | 0
[20 empty] | 0 | 0 | 0 | 0 |  |  |  |  | 2867 | 0
[20 empty] | 0 | 0 | 0 | 0 |  |  |  |  | 2868 | 0
[20 empty] | 0 | 0 | 0 | 0 |  |  |  |  | 2869 | 0
[20 empty] | 0 | 0 | 0 | 0 |  |  |  |  | 2870 | 0
[20 empty] | 0 | 0 | 0 | 0 |  |  |  |  | 2871 | 0
[20 empty] | 0 | 0 | 0 | 0 |  |  |  |  | 2872 | 0
[20 empty] | 0 | 0 | 0 | 0 |  |  |  |  | 2873 | 0
[20 empty] | 0 | 0 | 0 | 0 |  |  |  |  | 2874 | 0
[20 empty] | 0 | 0 | 0 | 0 |  |  |  |  | 2875 | 0
[20 empty] | 0 | 0 | 0 | 0 |  |  |  |  | 2876 | 0
[20 empty] | 0 | 0 | 0 | 0 |  |  |  |  | 2877 | 0
[20 empty] | 0 | 0 | 0 | 0 |  |  |  |  | 2878 | 0
[20 empty] | 0 | 0 | 0 | 0 |  |  |  |  | 2879 | 0
[20 empty] | 0 | 0 | 0 | 0 |  |  |  |  | 2880 | 0
[20 empty] | 0 | 0 | 0 | 0 |  |  |  |  | 2881 | 0
[20 empty] | 0 | 0 | 0 | 0 |  |  |  |  | 2882 | 0
[20 empty] | 0 | 0 | 0 | 0 |  |  |  |  | 2883 | 0
[20 empty] | 0 | 0 | 0 | 0 |  |  |  |  | 2884 | 0
[20 empty] | 0 | 0 | 0 | 0 |  |  |  |  | 2885 | 0
[20 empty] | 0 | 0 | 0 | 0 |  |  |  |  | 2886 | 0
[20 empty] | 0 | 0 | 0 | 0 |  |  |  |  | 2887 | 0
[20 empty] | 0 | 0 | 0 | 0 |  |  |  |  | 2888 | 0
[20 empty] | 0 | 0 | 0 | 0 |  |  |  |  | 2889 | 0
[20 empty] | 0 | 0 | 0 | 0 |  |  |  |  | 2890 | 0
[20 empty] | 0 | 0 | 0 | 0 |  |  |  |  | 2891 | 0
[20 empty] | 0 | 0 | 0 | 0 |  |  |  |  | 2892 | 0
[20 empty] | 0 | 0 | 0 | 0 |  |  |  |  | 2893 | 0
[20 empty] | 0 | 0 | 0 | 0 |  |  |  |  | 2894 | 0
[20 empty] | 0 | 0 | 0 | 0 |  |  |  |  | 2895 | 0
[20 empty] | 0 | 0 | 0 | 0 |  |  |  |  | 2896 | 0
[20 empty] | 0 | 0 | 0 | 0 |  |  |  |  | 2897 | 0
[20 empty] | 0 | 0 | 0 | 0 |  |  |  |  | 2898 | 0
[20 empty] | 0 | 0 | 0 | 0 |  |  |  |  | 2899 | 0
[20 empty] | 0 | 0 | 0 | 0 |  |  |  |  | 2900 | 0
[20 empty] | 0 | 0 | 0 | 0 |  |  |  |  | 2901 | 0
[20 empty] | 0 | 0 | 0 | 0 |  |  |  |  | 2902 | 0
[20 empty] | 0 | 0 | 0 | 0 |  |  |  |  | 2903 | 0
[20 empty] | 0 | 0 | 0 | 0 |  |  |  |  | 2904 | 0
[20 empty] | 0 | 0 | 0 | 0 |  |  |  |  | 2905 | 0
[20 empty] | 0 | 0 | 0 | 0 |  |  |  |  | 2906 | 0
[20 empty] | 0 | 0 | 0 | 0 |  |  |  |  | 2907 | 0
[20 empty] | 0 | 0 | 0 | 0 |  |  |  |  | 2908 | 0
[20 empty] | 0 | 0 | 0 | 0 |  |  |  |  | 2909 | 0
[20 empty] | 0 | 0 | 0 | 0 |  |  |  |  | 2910 | 0
[20 empty] | 0 | 0 | 0 | 0 |  |  |  |  | 2911 | 0
[20 empty] | 0 | 0 | 0 | 0 |  |  |  |  | 2912 | 0
[20 empty] | 0 | 0 | 0 | 0 |  |  |  |  | 2913 | 0
[20 empty] | 0 | 0 | 0 | 0 |  |  |  |  | 2914 | 0
[20 empty] | 0 | 0 | 0 | 0 |  |  |  |  | 2915 | 0
[20 empty] | 0 | 0 | 0 | 0 |  |  |  |  | 2916 | 0
[20 empty] | 0 | 0 | 0 | 0 |  |  |  |  | 2917 | 0
[20 empty] | 0 | 0 | 0 | 0 |  |  |  |  | 2918 | 0
[20 empty] | 0 | 0 | 0 | 0 |  |  |  |  | 2919 | 0
[20 empty] | 0 | 0 | 0 | 0 |  |  |  |  | 2920 | 0
[20 empty] | 0 | 0 | 0 | 0 |  |  |  |  | 2921 | 0
[20 empty] | 0 | 0 | 0 | 0 |  |  |  |  | 2922 | 0
[20 empty] | 0 | 0 | 0 | 0 |  |  |  |  | 2923 | 0
[20 empty] | 0 | 0 | 0 | 0 |  |  |  |  | 2924 | 0
[20 empty] | 0 | 0 | 0 | 0 |  |  |  |  | 2925 | 0
[20 empty] | 0 | 0 | 0 | 0 |  |  |  |  | 2926 | 0
[20 empty] | 0 | 0 | 0 | 0 |  |  |  |  | 2927 | 0
[20 empty] | 0 | 0 | 0 | 0 |  |  |  |  | 2928 | 0
[20 empty] | 0 | 0 | 0 | 0 |  |  |  |  | 2929 | 0
[20 empty] | 0 | 0 | 0 | 0 |  |  |  |  | 2930 | 0
[20 empty] | 0 | 0 | 0 | 0 |  |  |  |  | 2931 | 0
[20 empty] | 0 | 0 | 0 | 0 |  |  |  |  | 2932 | 0
[20 empty] | 0 | 0 | 0 | 0 |  |  |  |  | 2933 | 0
[20 empty] | 0 | 0 | 0 | 0 |  |  |  |  | 2934 | 0
[20 empty] | 0 | 0 | 0 | 0 |  |  |  |  | 2935 | 0
[20 empty] | 0 | 0 | 0 | 0 |  |  |  |  | 2936 | 0
[20 empty] | 0 | 0 | 0 | 0 |  |  |  |  | 2937 | 0
[20 empty] | 0 | 0 | 0 | 0 |  |  |  |  | 2938 | 0
[20 empty] | 0 | 0 | 0 | 0 |  |  |  |  | 2939 | 0
[20 empty] | 0 | 0 | 0 | 0 |  |  |  |  | 2940 | 0
[20 empty] | 0 | 0 | 0 | 0 |  |  |  |  | 2941 | 0
[20 empty] | 0 | 0 | 0 | 0 |  |  |  |  | 2942 | 0
[20 empty] | 0 | 0 | 0 | 0 |  |  |  |  | 2943 | 0
[20 empty] | 0 | 0 | 0 | 0 |  |  |  |  | 2944 | 0
[20 empty] | 0 | 0 | 0 | 0 |  |  |  |  | 2945 | 0
[20 empty] | 0 | 0 | 0 | 0 |  |  |  |  | 2946 | 0
[20 empty] | 0 | 0 | 0 | 0 |  |  |  |  | 2947 | 0
[20 empty] | 0 | 0 | 0 | 0 |  |  |  |  | 2948 | 0
[20 empty] | 0 | 0 | 0 | 0 |  |  |  |  | 2949 | 0
[20 empty] | 0 | 0 | 0 | 0 |  |  |  |  | 2950 | 0
[20 empty] | 0 | 0 | 0 | 0 |  |  |  |  | 2951 | 0
[20 empty] | 0 | 0 | 0 | 0 |  |  |  |  | 2952 | 0
[20 empty] | 0 | 0 | 0 | 0 |  |  |  |  | 2953 | 0
[20 empty] | 0 | 0 | 0 | 0 |  |  |  |  | 2954 | 0
[20 empty] | 0 | 0 | 0 | 0 |  |  |  |  | 2955 | 0
[20 empty] | 0 | 0 | 0 | 0 |  |  |  |  | 2956 | 0
[20 empty] | 0 | 0 | 0 | 0 |  |  |  |  | 2957 | 0
[20 empty] | 0 | 0 | 0 | 0 |  |  |  |  | 2958 | 0
[20 empty] | 0 | 0 | 0 | 0 |  |  |  |  | 2959 | 0
[20 empty] | 0 | 0 | 0 | 0 |  |  |  |  | 2960 | 0
[20 empty] | 0 | 0 | 0 | 0 |  |  |  |  | 2961 | 0
[20 empty] | 0 | 0 | 0 | 0 |  |  |  |  | 2962 | 0
[20 empty] | 0 | 0 | 0 | 0 |  |  |  |  | 2963 | 0
[20 empty] | 0 | 0 | 0 | 0 |  |  |  |  | 2964 | 0
[20 empty] | 0 | 0 | 0 | 0 |  |  |  |  | 2965 | 0
[20 empty] | 0 | 0 | 0 | 0 |  |  |  |  | 2966 | 0
[20 empty] | 0 | 0 | 0 | 0 |  |  |  |  | 2967 | 0
[20 empty] | 0 | 0 | 0 | 0 |  |  |  |  | 2968 | 0
[20 empty] | 0 | 0 | 0 | 0 |  |  |  |  | 2969 | 0
[20 empty] | 0 | 0 | 0 | 0 |  |  |  |  | 2970 | 0
[20 empty] | 0 | 0 | 0 | 0 |  |  |  |  | 2971 | 0
[20 empty] | 0 | 0 | 0 | 0 |  |  |  |  | 2972 | 0
[20 empty] | 0 | 0 | 0 | 0 |  |  |  |  | 2973 | 0
[20 empty] | 0 | 0 | 0 | 0 |  |  |  |  | 2974 | 0
[20 empty] | 0 | 0 | 0 | 0 |  |  |  |  | 2975 | 0
[20 empty] | 0 | 0 | 0 | 0 |  |  |  |  | 2976 | 0
[20 empty] | 0 | 0 | 0 | 0 |  |  |  |  | 2977 | 0
[20 empty] | 0 | 0 | 0 | 0 |  |  |  |  | 2978 | 0
[20 empty] | 0 | 0 | 0 | 0 |  |  |  |  | 2979 | 0
[20 empty] | 0 | 0 | 0 | 0 |  |  |  |  | 2980 | 0
[20 empty] | 0 | 0 | 0 | 0 |  |  |  |  | 2981 | 0
[20 empty] | 0 | 0 | 0 | 0 |  |  |  |  | 2982 | 0
[20 empty] | 0 | 0 | 0 | 0 |  |  |  |  | 2983 | 0
[20 empty] | 0 | 0 | 0 | 0 |  |  |  |  | 2984 | 0
[20 empty] | 0 | 0 | 0 | 0 |  |  |  |  | 2985 | 0
[20 empty] | 0 | 0 | 0 | 0 |  |  |  |  | 2986 | 0
[20 empty] | 0 | 0 | 0 | 0 |  |  |  |  | 2987 | 0
[20 empty] | 0 | 0 | 0 | 0 |  |  |  |  | 2988 | 0
[20 empty] | 0 | 0 | 0 | 0 |  |  |  |  | 2989 | 0
[20 empty] | 0 | 0 | 0 | 0 |  |  |  |  | 2990 | 0
[20 empty] | 0 | 0 | 0 | 0 |  |  |  |  | 2991 | 0
[20 empty] | 0 | 0 | 0 | 0 |  |  |  |  | 2992 | 0
[20 empty] | 0 | 0 | 0 | 0 |  |  |  |  | 2993 | 0
[20 empty] | 0 | 0 | 0 | 0 |  |  |  |  | 2994 | 0
[20 empty] | 0 | 0 | 0 | 0 |  |  |  |  | 2995 | 0
[20 empty] | 0 | 0 | 0 | 0 |  |  |  |  | 2996 | 0
[20 empty] | 0 | 0 | 0 | 0 |  |  |  |  | 2997 | 0
[20 empty] | 0 | 0 | 0 | 0 |  |  |  |  | 2998 | 0
[20 empty] | 0 | 0 | 0 | 0 |  |  |  |  | 2999 | 0
[20 empty] | 0 | 0 | 0 | 0 |  |  |  |  | 3000 | 0
[20 empty] | 0 | 0 | 0 | 0 |  |  |  |  | 3001 | 0
[20 empty] | 0 | 0 | 0 | 0 |  |  |  |  | 3002 | 0
[20 empty] | 0 | 0 | 0 | 0 |  |  |  |  | 3003 | 0
[20 empty] | 0 | 0 | 0 | 0 |  |  |  |  | 3004 | 0
[20 empty] | 0 | 0 | 0 | 0 |  |  |  |  | 3005 | 0
[20 empty] | 0 | 0 | 0 | 0 |  |  |  |  | 3006 | 0
[20 empty] | 0 | 0 | 0 | 0 |  |  |  |  | 3007 | 0
[20 empty] | 0 | 0 | 0 | 0 |  |  |  |  | 3008 | 0
[20 empty] | 0 | 0 | 0 | 0 |  |  |  |  | 3009 | 0
[20 empty] | 0 | 0 | 0 | 0 |  |  |  |  | 3010 | 0
[20 empty] | 0 | 0 | 0 | 0 |  |  |  |  | 3011 | 0
[20 empty] | 0 | 0 | 0 | 0 |  |  |  |  | 3012 | 0
[20 empty] | 0 | 0 | 0 | 0 |  |  |  |  | 3013 | 0
[20 empty] | 0 | 0 | 0 | 0 |  |  |  |  | 3014 | 0
[20 empty] | 0 | 0 | 0 | 0 |  |  |  |  | 3015 | 0
[20 empty] | 0 | 0 | 0 | 0 |  |  |  |  | 3016 | 0
[20 empty] | 0 | 0 | 0 | 0 |  |  |  |  | 3017 | 0
[20 empty] | 0 | 0 | 0 | 0 |  |  |  |  | 3018 | 0
[20 empty] | 0 | 0 | 0 | 0 |  |  |  |  | 3019 | 0
[20 empty] | 0 | 0 | 0 | 0 |  |  |  |  | 3020 | 0
[20 empty] | 0 | 0 | 0 | 0 |  |  |  |  | 3021 | 0
[20 empty] | 0 | 0 | 0 | 0 |  |  |  |  | 3022 | 0
[20 empty] | 0 | 0 | 0 | 0 |  |  |  |  | 3023 | 0
[20 empty] | 0 | 0 | 0 | 0 |  |  |  |  | 3024 | 0
[20 empty] | 0 | 0 | 0 | 0 |  |  |  |  | 3025 | 0
[20 empty] | 0 | 0 | 0 | 0 |  |  |  |  | 3026 | 0
[20 empty] | 0 | 0 | 0 | 0 |  |  |  |  | 3027 | 0
[20 empty] | 0 | 0 | 0 | 0 |  |  |  |  | 3028 | 0
[20 empty] | 0 | 0 | 0 | 0 |  |  |  |  | 3029 | 0
[20 empty] | 0 | 0 | 0 | 0 |  |  |  |  | 3030 | 0
[20 empty] | 0 | 0 | 0 | 0 |  |  |  |  | 3031 | 0
[20 empty] | 0 | 0 | 0 | 0 |  |  |  |  | 3032 | 0
[20 empty] | 0 | 0 | 0 | 0 |  |  |  |  | 3033 | 0
[20 empty] | 0 | 0 | 0 | 0 |  |  |  |  | 3034 | 0
[20 empty] | 0 | 0 | 0 | 0 |  |  |  |  | 3035 | 0
[20 empty] | 0 | 0 | 0 | 0 |  |  |  |  | 3036 | 0
[20 empty] | 0 | 0 | 0 | 0 |  |  |  |  | 3037 | 0
[20 empty] | 0 | 0 | 0 | 0 |  |  |  |  | 3038 | 0
[20 empty] | 0 | 0 | 0 | 0 |  |  |  |  | 3039 | 0
[20 empty] | 0 | 0 | 0 | 0 |  |  |  |  | 3040 | 0
[20 empty] | 0 | 0 | 0 | 0 |  |  |  |  | 3041 | 0
[20 empty] | 0 | 0 | 0 | 0 |  |  |  |  | 3042 | 0
[20 empty] | 0 | 0 | 0 | 0 |  |  |  |  | 3043 | 0
[20 empty] | 0 | 0 | 0 | 0 |  |  |  |  | 3044 | 0
[20 empty] | 0 | 0 | 0 | 0 |  |  |  |  | 3045 | 0
[20 empty] | 0 | 0 | 0 | 0 |  |  |  |  | 3046 | 0
[20 empty] | 0 | 0 | 0 | 0 |  |  |  |  | 3047 | 0
[20 empty] | 0 | 0 | 0 | 0 |  |  |  |  | 3048 | 0
[20 empty] | 0 | 0 | 0 | 0 |  |  |  |  | 3049 | 0
[20 empty] | 0 | 0 | 0 | 0 |  |  |  |  | 3050 | 0
[20 empty] | 0 | 0 | 0 | 0 |  |  |  |  | 3051 | 0
[20 empty] | 0 | 0 | 0 | 0 |  |  |  |  | 3052 | 0
[20 empty] | 0 | 0 | 0 | 0 |  |  |  |  | 3053 | 0
[20 empty] | 0 | 0 | 0 | 0 |  |  |  |  | 3054 | 0
[20 empty] | 0 | 0 | 0 | 0 |  |  |  |  | 3055 | 0
[20 empty] | 0 | 0 | 0 | 0 |  |  |  |  | 3056 | 0
[20 empty] | 0 | 0 | 0 | 0 |  |  |  |  | 3057 | 0
[20 empty] | 0 | 0 | 0 | 0 |  |  |  |  | 3058 | 0
[20 empty] | 0 | 0 | 0 | 0 |  |  |  |  | 3059 | 0
[20 empty] | 0 | 0 | 0 | 0 |  |  |  |  | 3060 | 0
[20 empty] | 0 | 0 | 0 | 0 |  |  |  |  | 3061 | 0
[20 empty] | 0 | 0 | 0 | 0 |  |  |  |  | 3062 | 0
[20 empty] | 0 | 0 | 0 | 0 |  |  |  |  | 3063 | 0
[20 empty] | 0 | 0 | 0 | 0 |  |  |  |  | 3064 | 0
[20 empty] | 0 | 0 | 0 | 0 |  |  |  |  | 3065 | 0
[20 empty] | 0 | 0 | 0 | 0 |  |  |  |  | 3066 | 0
[20 empty] | 0 | 0 | 0 | 0 |  |  |  |  | 3067 | 0
[20 empty] | 0 | 0 | 0 | 0 |  |  |  |  | 3068 | 0
[20 empty] | 0 | 0 | 0 | 0 |  |  |  |  | 3069 | 0
[20 empty] | 0 | 0 | 0 | 0 |  |  |  |  | 3070 | 0
[20 empty] | 0 | 0 | 0 | 0 |  |  |  |  | 3071 | 0
[20 empty] | 0 | 0 | 0 | 0 |  |  |  |  | 3072 | 0
[20 empty] | 0 | 0 | 0 | 0 |  |  |  |  | 3073 | 0
[20 empty] | 0 | 0 | 0 | 0 |  |  |  |  | 3074 | 0
[20 empty] | 0 | 0 | 0 | 0 |  |  |  |  | 3075 | 0
[20 empty] | 0 | 0 | 0 | 0 |  |  |  |  | 3076 | 0
[20 empty] | 0 | 0 | 0 | 0 |  |  |  |  | 3077 | 0
[20 empty] | 0 | 0 | 0 | 0 |  |  |  |  | 3078 | 0
[20 empty] | 0 | 0 | 0 | 0 |  |  |  |  | 3079 | 0
[20 empty] | 0 | 0 | 0 | 0 |  |  |  |  | 3080 | 0
[20 empty] | 0 | 0 | 0 | 0 |  |  |  |  | 3081 | 0
[20 empty] | 0 | 0 | 0 | 0 |  |  |  |  | 3082 | 0
[20 empty] | 0 | 0 | 0 | 0 |  |  |  |  | 3083 | 0
[20 empty] | 0 | 0 | 0 | 0 |  |  |  |  | 3084 | 0
[20 empty] | 0 | 0 | 0 | 0 |  |  |  |  | 3085 | 0
[20 empty] | 0 | 0 | 0 | 0 |  |  |  |  | 3086 | 0
[20 empty] | 0 | 0 | 0 | 0 |  |  |  |  | 3087 | 0
[20 empty] | 0 | 0 | 0 | 0 |  |  |  |  | 3088 | 0
[20 empty] | 0 | 0 | 0 | 0 |  |  |  |  | 3089 | 0
[20 empty] | 0 | 0 | 0 | 0 |  |  |  |  | 3090 | 0
[20 empty] | 0 | 0 | 0 | 0 |  |  |  |  | 3091 | 0
[20 empty] | 0 | 0 | 0 | 0 |  |  |  |  | 3092 | 0
[20 empty] | 0 | 0 | 0 | 0 |  |  |  |  | 3093 | 0
[20 empty] | 0 | 0 | 0 | 0 |  |  |  |  | 3094 | 0
[20 empty] | 0 | 0 | 0 | 0 |  |  |  |  | 3095 | 0
[20 empty] | 0 | 0 | 0 | 0 |  |  |  |  | 3096 | 0
[20 empty] | 0 | 0 | 0 | 0 |  |  |  |  | 3097 | 0
[20 empty] | 0 | 0 | 0 | 0 |  |  |  |  | 3098 | 0
[20 empty] | 0 | 0 | 0 | 0 |  |  |  |  | 3099 | 0
[20 empty] | 0 | 0 | 0 | 0 |  |  |  |  | 3100 | 0
[20 empty] | 0 | 0 | 0 | 0 |  |  |  |  | 3101 | 0
[20 empty] | 0 | 0 | 0 | 0 |  |  |  |  | 3102 | 0
[20 empty] | 0 | 0 | 0 | 0 |  |  |  |  | 3103 | 0
[20 empty] | 0 | 0 | 0 | 0 |  |  |  |  | 3104 | 0
[20 empty] | 0 | 0 | 0 | 0 |  |  |  |  | 3105 | 0
[20 empty] | 0 | 0 | 0 | 0 |  |  |  |  | 3106 | 0
[20 empty] | 0 | 0 | 0 | 0 |  |  |  |  | 3107 | 0
[20 empty] | 0 | 0 | 0 | 0 |  |  |  |  | 3108 | 0
[20 empty] | 0 | 0 | 0 | 0 |  |  |  |  | 3109 | 0
[20 empty] | 0 | 0 | 0 | 0 |  |  |  |  | 3110 | 0
[20 empty] | 0 | 0 | 0 | 0 |  |  |  |  | 3111 | 0
[20 empty] | 0 | 0 | 0 | 0 |  |  |  |  | 3112 | 0
[20 empty] | 0 | 0 | 0 | 0 |  |  |  |  | 3113 | 0
[20 empty] | 0 | 0 | 0 | 0 |  |  |  |  | 3114 | 0
[20 empty] | 0 | 0 | 0 | 0 |  |  |  |  | 3115 | 0
[20 empty] | 0 | 0 | 0 | 0 |  |  |  |  | 3116 | 0
[20 empty] | 0 | 0 | 0 | 0 |  |  |  |  | 3117 | 0
[20 empty] | 0 | 0 | 0 | 0 |  |  |  |  | 3118 | 0
[20 empty] | 0 | 0 | 0 | 0 |  |  |  |  | 3119 | 0
[20 empty] | 0 | 0 | 0 | 0 |  |  |  |  | 3120 | 0
[20 empty] | 0 | 0 | 0 | 0 |  |  |  |  | 3121 | 0
[20 empty] | 0 | 0 | 0 | 0 |  |  |  |  | 3122 | 0
[20 empty] | 0 | 0 | 0 | 0 |  |  |  |  | 3123 | 0
[20 empty] | 0 | 0 | 0 | 0 |  |  |  |  | 3124 | 0
[20 empty] | 0 | 0 | 0 | 0 |  |  |  |  | 3125 | 0
[20 empty] | 0 | 0 | 0 | 0 |  |  |  |  | 3126 | 0
[20 empty] | 0 | 0 | 0 | 0 |  |  |  |  | 3127 | 0
[20 empty] | 0 | 0 | 0 | 0 |  |  |  |  | 3128 | 0
[20 empty] | 0 | 0 | 0 | 0 |  |  |  |  | 3129 | 0
[20 empty] | 0 | 0 | 0 | 0 |  |  |  |  | 3130 | 0
[20 empty] | 0 | 0 | 0 | 0 |  |  |  |  | 3131 | 0
[20 empty] | 0 | 0 | 0 | 0 |  |  |  |  | 3132 | 0
[20 empty] | 0 | 0 | 0 | 0 |  |  |  |  | 3133 | 0
[20 empty] | 0 | 0 | 0 | 0 |  |  |  |  | 3134 | 0
[20 empty] | 0 | 0 | 0 | 0 |  |  |  |  | 3135 | 0
[20 empty] | 0 | 0 | 0 | 0 |  |  |  |  | 3136 | 0
[20 empty] | 0 | 0 | 0 | 0 |  |  |  |  | 3137 | 0
[20 empty] | 0 | 0 | 0 | 0 |  |  |  |  | 3138 | 0
[20 empty] | 0 | 0 | 0 | 0 |  |  |  |  | 3139 | 0
[20 empty] | 0 | 0 | 0 | 0 |  |  |  |  | 3140 | 0
[20 empty] | 0 | 0 | 0 | 0 |  |  |  |  | 3141 | 0
[20 empty] | 0 | 0 | 0 | 0 |  |  |  |  | 3142 | 0
[20 empty] | 0 | 0 | 0 | 0 |  |  |  |  | 3143 | 0
[20 empty] | 0 | 0 | 0 | 0 |  |  |  |  | 3144 | 0
[20 empty] | 0 | 0 | 0 | 0 |  |  |  |  | 3145 | 0
[20 empty] | 0 | 0 | 0 | 0 |  |  |  |  | 3146 | 0
[20 empty] | 0 | 0 | 0 | 0 |  |  |  |  | 3147 | 0
[20 empty] | 0 | 0 | 0 | 0 |  |  |  |  | 3148 | 0
[20 empty] | 0 | 0 | 0 | 0 |  |  |  |  | 3149 | 0
[20 empty] | 0 | 0 | 0 | 0 |  |  |  |  | 3150 | 0
[20 empty] | 0 | 0 | 0 | 0 |  |  |  |  | 3151 | 0
[20 empty] | 0 | 0 | 0 | 0 |  |  |  |  | 3152 | 0
[20 empty] | 0 | 0 | 0 | 0 |  |  |  |  | 3153 | 0
[20 empty] | 0 | 0 | 0 | 0 |  |  |  |  | 3154 | 0
[20 empty] | 0 | 0 | 0 | 0 |  |  |  |  | 3155 | 0
[20 empty] | 0 | 0 | 0 | 0 |  |  |  |  | 3156 | 0
[20 empty] | 0 | 0 | 0 | 0 |  |  |  |  | 3157 | 0
[20 empty] | 0 | 0 | 0 | 0 |  |  |  |  | 3158 | 0
[20 empty] | 0 | 0 | 0 | 0 |  |  |  |  | 3159 | 0
[20 empty] | 0 | 0 | 0 | 0 |  |  |  |  | 3160 | 0
[20 empty] | 0 | 0 | 0 | 0 |  |  |  |  | 3161 | 0
[20 empty] | 0 | 0 | 0 | 0 |  |  |  |  | 3162 | 0
[20 empty] | 0 | 0 | 0 | 0 |  |  |  |  | 3163 | 0
[20 empty] | 0 | 0 | 0 | 0 |  |  |  |  | 3164 | 0
[20 empty] | 0 | 0 | 0 | 0 |  |  |  |  | 3165 | 0
[20 empty] | 0 | 0 | 0 | 0 |  |  |  |  | 3166 | 0
[20 empty] | 0 | 0 | 0 | 0 |  |  |  |  | 3167 | 0
[20 empty] | 0 | 0 | 0 | 0 |  |  |  |  | 3168 | 0
[20 empty] | 0 | 0 | 0 | 0 |  |  |  |  | 3169 | 0
[20 empty] | 0 | 0 | 0 | 0 |  |  |  |  | 3170 | 0
[20 empty] | 0 | 0 | 0 | 0 |  |  |  |  | 3171 | 0
[20 empty] | 0 | 0 | 0 | 0 |  |  |  |  | 3172 | 0
[20 empty] | 0 | 0 | 0 | 0 |  |  |  |  | 3173 | 0
[20 empty] | 0 | 0 | 0 | 0 |  |  |  |  | 3174 | 0
[20 empty] | 0 | 0 | 0 | 0 |  |  |  |  | 3175 | 0
[20 empty] | 0 | 0 | 0 | 0 |  |  |  |  | 3176 | 0
[20 empty] | 0 | 0 | 0 | 0 |  |  |  |  | 3177 | 0
[20 empty] | 0 | 0 | 0 | 0 |  |  |  |  | 3178 | 0
[20 empty] | 0 | 0 | 0 | 0 |  |  |  |  | 3179 | 0
[20 empty] | 0 | 0 | 0 | 0 |  |  |  |  | 3180 | 0
[20 empty] | 0 | 0 | 0 | 0 |  |  |  |  | 3181 | 0
[20 empty] | 0 | 0 | 0 | 0 |  |  |  |  | 3182 | 0
[20 empty] | 0 | 0 | 0 | 0 |  |  |  |  | 3183 | 0
[20 empty] | 0 | 0 | 0 | 0 |  |  |  |  | 3184 | 0
[20 empty] | 0 | 0 | 0 | 0 |  |  |  |  | 3185 | 0
[20 empty] | 0 | 0 | 0 | 0 |  |  |  |  | 3186 | 0
[20 empty] | 0 | 0 | 0 | 0 |  |  |  |  | 3187 | 0
[20 empty] | 0 | 0 | 0 | 0 |  |  |  |  | 3188 | 0
[20 empty] | 0 | 0 | 0 | 0 |  |  |  |  | 3189 | 0
[20 empty] | 0 | 0 | 0 | 0 |  |  |  |  | 3190 | 0
[20 empty] | 0 | 0 | 0 | 0 |  |  |  |  | 3191 | 0
[20 empty] | 0 | 0 | 0 | 0 |  |  |  |  | 3192 | 0
[20 empty] | 0 | 0 | 0 | 0 |  |  |  |  | 3193 | 0
[20 empty] | 0 | 0 | 0 | 0 |  |  |  |  | 3194 | 0
[20 empty] | 0 | 0 | 0 | 0 |  |  |  |  | 3195 | 0
[20 empty] | 0 | 0 | 0 | 0 |  |  |  |  | 3196 | 0
[20 empty] | 0 | 0 | 0 | 0 |  |  |  |  | 3197 | 0
[20 empty] | 0 | 0 | 0 | 0 |  |  |  |  | 3198 | 0
[20 empty] | 0 | 0 | 0 | 0 |  |  |  |  | 3199 | 0
[20 empty] | 0 | 0 | 0 | 0 |  |  |  |  | 3200 | 0
[20 empty] | 0 | 0 | 0 | 0 |  |  |  |  | 3201 | 0
[20 empty] | 0 | 0 | 0 | 0 |  |  |  |  | 3202 | 0
[20 empty] | 0 | 0 | 0 | 0 |  |  |  |  | 3203 | 0
[20 empty] | 0 | 0 | 0 | 0 |  |  |  |  | 3204 | 0
[20 empty] | 0 | 0 | 0 | 0 |  |  |  |  | 3205 | 0
[20 empty] | 0 | 0 | 0 | 0 |  |  |  |  | 3206 | 0
[20 empty] | 0 | 0 | 0 | 0 |  |  |  |  | 3207 | 0
[20 empty] | 0 | 0 | 0 | 0 |  |  |  |  | 3208 | 0
[20 empty] | 0 | 0 | 0 | 0 |  |  |  |  | 3209 | 0
[20 empty] | 0 | 0 | 0 | 0 |  |  |  |  | 3210 | 0
[20 empty] | 0 | 0 | 0 | 0 |  |  |  |  | 3211 | 0
[20 empty] | 0 | 0 | 0 | 0 |  |  |  |  | 3212 | 0
[20 empty] | 0 | 0 | 0 | 0 |  |  |  |  | 3213 | 0
[20 empty] | 0 | 0 | 0 | 0 |  |  |  |  | 3214 | 0
[20 empty] | 0 | 0 | 0 | 0 |  |  |  |  | 3215 | 0
[20 empty] | 0 | 0 | 0 | 0 |  |  |  |  | 3216 | 0
[20 empty] | 0 | 0 | 0 | 0 |  |  |  |  | 3217 | 0
[20 empty] | 0 | 0 | 0 | 0 |  |  |  |  | 3218 | 0
[20 empty] | 0 | 0 | 0 | 0 |  |  |  |  | 3219 | 0
[20 empty] | 0 | 0 | 0 | 0 |  |  |  |  | 3220 | 0
[20 empty] | 0 | 0 | 0 | 0 |  |  |  |  | 3221 | 0
[20 empty] | 0 | 0 | 0 | 0 |  |  |  |  | 3222 | 0
[20 empty] | 0 | 0 | 0 | 0 |  |  |  |  | 3223 | 0
[20 empty] | 0 | 0 | 0 | 0 |  |  |  |  | 3224 | 0
[20 empty] | 0 | 0 | 0 | 0 |  |  |  |  | 3225 | 0
[20 empty] | 0 | 0 | 0 | 0 |  |  |  |  | 3226 | 0
[20 empty] | 0 | 0 | 0 | 0 |  |  |  |  | 3227 | 0
[20 empty] | 0 | 0 | 0 | 0 |  |  |  |  | 3228 | 0
[20 empty] | 0 | 0 | 0 | 0 |  |  |  |  | 3229 | 0
[20 empty] | 0 | 0 | 0 | 0 |  |  |  |  | 3230 | 0
[20 empty] | 0 | 0 | 0 | 0 |  |  |  |  | 3231 | 0
[20 empty] | 0 | 0 | 0 | 0 |  |  |  |  | 3232 | 0
[20 empty] | 0 | 0 | 0 | 0 |  |  |  |  | 3233 | 0
[20 empty] | 0 | 0 | 0 | 0 |  |  |  |  | 3234 | 0
[20 empty] | 0 | 0 | 0 | 0 |  |  |  |  | 3235 | 0
[20 empty] | 0 | 0 | 0 | 0 |  |  |  |  | 3236 | 0
[20 empty] | 0 | 0 | 0 | 0 |  |  |  |  | 3237 | 0
[20 empty] | 0 | 0 | 0 | 0 |  |  |  |  | 3238 | 0
[20 empty] | 0 | 0 | 0 | 0 |  |  |  |  | 3239 | 0
[20 empty] | 0 | 0 | 0 | 0 |  |  |  |  | 3240 | 0
[20 empty] | 0 | 0 | 0 | 0 |  |  |  |  | 3241 | 0
[20 empty] | 0 | 0 | 0 | 0 |  |  |  |  | 3242 | 0
[20 empty] | 0 | 0 | 0 | 0 |  |  |  |  | 3243 | 0
[20 empty] | 0 | 0 | 0 | 0 |  |  |  |  | 3244 | 0
[20 empty] | 0 | 0 | 0 | 0 |  |  |  |  | 3245 | 0
[20 empty] | 0 | 0 | 0 | 0 |  |  |  |  | 3246 | 0
[20 empty] | 0 | 0 | 0 | 0 |  |  |  |  | 3247 | 0
[20 empty] | 0 | 0 | 0 | 0 |  |  |  |  | 3248 | 0
[20 empty] | 0 | 0 | 0 | 0 |  |  |  |  | 3249 | 0
[20 empty] | 0 | 0 | 0 | 0 |  |  |  |  | 3250 | 0
[20 empty] | 0 | 0 | 0 | 0 |  |  |  |  | 3251 | 0
[20 empty] | 0 | 0 | 0 | 0 |  |  |  |  | 3252 | 0
[20 empty] | 0 | 0 | 0 | 0 |  |  |  |  | 3253 | 0
[20 empty] | 0 | 0 | 0 | 0 |  |  |  |  | 3254 | 0
[20 empty] | 0 | 0 | 0 | 0 |  |  |  |  | 3255 | 0
[20 empty] | 0 | 0 | 0 | 0 |  |  |  |  | 3256 | 0
[20 empty] | 0 | 0 | 0 | 0 |  |  |  |  | 3257 | 0
[20 empty] | 0 | 0 | 0 | 0 |  |  |  |  | 3258 | 0
[20 empty] | 0 | 0 | 0 | 0 |  |  |  |  | 3259 | 0
[20 empty] | 0 | 0 | 0 | 0 |  |  |  |  | 3260 | 0
[20 empty] | 0 | 0 | 0 | 0 |  |  |  |  | 3261 | 0
[20 empty] | 0 | 0 | 0 | 0 |  |  |  |  | 3262 | 0
[20 empty] | 0 | 0 | 0 | 0 |  |  |  |  | 3263 | 0
[20 empty] | 0 | 0 | 0 | 0 |  |  |  |  | 3264 | 0
[20 empty] | 0 | 0 | 0 | 0 |  |  |  |  | 3265 | 0
[20 empty] | 0 | 0 | 0 | 0 |  |  |  |  | 3266 | 0
[20 empty] | 0 | 0 | 0 | 0 |  |  |  |  | 3267 | 0
[20 empty] | 0 | 0 | 0 | 0 |  |  |  |  | 3268 | 0
[20 empty] | 0 | 0 | 0 | 0 |  |  |  |  | 3269 | 0
[20 empty] | 0 | 0 | 0 | 0 |  |  |  |  | 3270 | 0
[20 empty] | 0 | 0 | 0 | 0 |  |  |  |  | 3271 | 0
[20 empty] | 0 | 0 | 0 | 0 |  |  |  |  | 3272 | 0
[20 empty] | 0 | 0 | 0 | 0 |  |  |  |  | 3273 | 0
[20 empty] | 0 | 0 | 0 | 0 |  |  |  |  | 3274 | 0
[20 empty] | 0 | 0 | 0 | 0 |  |  |  |  | 3275 | 0
[20 empty] | 0 | 0 | 0 | 0 |  |  |  |  | 3276 | 0
[20 empty] | 0 | 0 | 0 | 0 |  |  |  |  | 3277 | 0
[20 empty] | 0 | 0 | 0 | 0 |  |  |  |  | 3278 | 0
[20 empty] | 0 | 0 | 0 | 0 |  |  |  |  | 3279 | 0
[20 empty] | 0 | 0 | 0 | 0 |  |  |  |  | 3280 | 0
[20 empty] | 0 | 0 | 0 | 0 |  |  |  |  | 3281 | 0
[20 empty] | 0 | 0 | 0 | 0 |  |  |  |  | 3282 | 0
[20 empty] | 0 | 0 | 0 | 0 |  |  |  |  | 3283 | 0
[20 empty] | 0 | 0 | 0 | 0 |  |  |  |  | 3284 | 0
[20 empty] | 0 | 0 | 0 | 0 |  |  |  |  | 3285 | 0
[20 empty] | 0 | 0 | 0 | 0 |  |  |  |  | 3286 | 0
[20 empty] | 0 | 0 | 0 | 0 |  |  |  |  | 3287 | 0
[20 empty] | 0 | 0 | 0 | 0 |  |  |  |  | 3288 | 0
[20 empty] | 0 | 0 | 0 | 0 |  |  |  |  | 3289 | 0
[20 empty] | 0 | 0 | 0 | 0 |  |  |  |  | 3290 | 0
[20 empty] | 0 | 0 | 0 | 0 |  |  |  |  | 3291 | 0
[20 empty] | 0 | 0 | 0 | 0 |  |  |  |  | 3292 | 0
[20 empty] | 0 | 0 | 0 | 0 |  |  |  |  | 3293 | 0
[20 empty] | 0 | 0 | 0 | 0 |  |  |  |  | 3294 | 0
[20 empty] | 0 | 0 | 0 | 0 |  |  |  |  | 3295 | 0
[20 empty] | 0 | 0 | 0 | 0 |  |  |  |  | 3296 | 0
[20 empty] | 0 | 0 | 0 | 0 |  |  |  |  | 3297 | 0
[20 empty] | 0 | 0 | 0 | 0 |  |  |  |  | 3298 | 0
[20 empty] | 0 | 0 | 0 | 0 |  |  |  |  | 3299 | 0
[20 empty] | 0 | 0 | 0 | 0 |  |  |  |  | 3300 | 0
[20 empty] | 0 | 0 | 0 | 0 |  |  |  |  | 3301 | 0
[20 empty] | 0 | 0 | 0 | 0 |  |  |  |  | 3302 | 0
[20 empty] | 0 | 0 | 0 | 0 |  |  |  |  | 3303 | 0
[20 empty] | 0 | 0 | 0 | 0 |  |  |  |  | 3304 | 0
[20 empty] | 0 | 0 | 0 | 0 |  |  |  |  | 3305 | 0
[20 empty] | 0 | 0 | 0 | 0 |  |  |  |  | 3306 | 0
[20 empty] | 0 | 0 | 0 | 0 |  |  |  |  | 3307 | 0
[20 empty] | 0 | 0 | 0 | 0 |  |  |  |  | 3308 | 0
[20 empty] | 0 | 0 | 0 | 0 |  |  |  |  | 3309 | 0
[20 empty] | 0 | 0 | 0 | 0 |  |  |  |  | 3310 | 0
[20 empty] | 0 | 0 | 0 | 0 |  |  |  |  | 3311 | 0
[20 empty] | 0 | 0 | 0 | 0 |  |  |  |  | 3312 | 0
[20 empty] | 0 | 0 | 0 | 0 |  |  |  |  | 3313 | 0
[20 empty] | 0 | 0 | 0 | 0 |  |  |  |  | 3314 | 0
[20 empty] | 0 | 0 | 0 | 0 |  |  |  |  | 3315 | 0
[20 empty] | 0 | 0 | 0 | 0 |  |  |  |  | 3316 | 0
[20 empty] | 0 | 0 | 0 | 0 |  |  |  |  | 3317 | 0
[20 empty] | 0 | 0 | 0 | 0 |  |  |  |  | 3318 | 0
[20 empty] | 0 | 0 | 0 | 0 |  |  |  |  | 3319 | 0
[20 empty] | 0 | 0 | 0 | 0 |  |  |  |  | 3320 | 0
[20 empty] | 0 | 0 | 0 | 0 |  |  |  |  | 3321 | 0
[20 empty] | 0 | 0 | 0 | 0 |  |  |  |  | 3322 | 0
[20 empty] | 0 | 0 | 0 | 0 |  |  |  |  | 3323 | 0
[20 empty] | 0 | 0 | 0 | 0 |  |  |  |  | 3324 | 0
[20 empty] | 0 | 0 | 0 | 0 |  |  |  |  | 3325 | 0
[20 empty] | 0 | 0 | 0 | 0 |  |  |  |  | 3326 | 0
[20 empty] | 0 | 0 | 0 | 0 |  |  |  |  | 3327 | 0
[20 empty] | 0 | 0 | 0 | 0 |  |  |  |  | 3328 | 0
[20 empty] | 0 | 0 | 0 | 0 |  |  |  |  | 3329 | 0
[20 empty] | 0 | 0 | 0 | 0 |  |  |  |  | 3330 | 0
[20 empty] | 0 | 0 | 0 | 0 |  |  |  |  | 3331 | 0
[20 empty] | 0 | 0 | 0 | 0 |  |  |  |  | 3332 | 0
[20 empty] | 0 | 0 | 0 | 0 |  |  |  |  | 3333 | 0
[20 empty] | 0 | 0 | 0 | 0 |  |  |  |  | 3334 | 0
[20 empty] | 0 | 0 | 0 | 0 |  |  |  |  | 3335 | 0
[20 empty] | 0 | 0 | 0 | 0 |  |  |  |  | 3336 | 0
[20 empty] | 0 | 0 | 0 | 0 |  |  |  |  | 3337 | 0
[20 empty] | 0 | 0 | 0 | 0 |  |  |  |  | 3338 | 0
[20 empty] | 0 | 0 | 0 | 0 |  |  |  |  | 3339 | 0
[20 empty] | 0 | 0 | 0 | 0 |  |  |  |  | 3340 | 0
[20 empty] | 0 | 0 | 0 | 0 |  |  |  |  | 3341 | 0
[20 empty] | 0 | 0 | 0 | 0 |  |  |  |  | 3342 | 0
[20 empty] | 0 | 0 | 0 | 0 |  |  |  |  | 3343 | 0
[20 empty] | 0 | 0 | 0 | 0 |  |  |  |  | 3344 | 0
[20 empty] | 0 | 0 | 0 | 0 |  |  |  |  | 3345 | 0
[20 empty] | 0 | 0 | 0 | 0 |  |  |  |  | 3346 | 0
[20 empty] | 0 | 0 | 0 | 0 |  |  |  |  | 3347 | 0
[20 empty] | 0 | 0 | 0 | 0 |  |  |  |  | 3348 | 0
[20 empty] | 0 | 0 | 0 | 0 |  |  |  |  | 3349 | 0
[20 empty] | 0 | 0 | 0 | 0 |  |  |  |  | 3350 | 0
[20 empty] | 0 | 0 | 0 | 0 |  |  |  |  | 3351 | 0
[20 empty] | 0 | 0 | 0 | 0 |  |  |  |  | 3352 | 0
[20 empty] | 0 | 0 | 0 | 0 |  |  |  |  | 3353 | 0
[20 empty] | 0 | 0 | 0 | 0 |  |  |  |  | 3354 | 0
[20 empty] | 0 | 0 | 0 | 0 |  |  |  |  | 3355 | 0
[20 empty] | 0 | 0 | 0 | 0 |  |  |  |  | 3356 | 0
[20 empty] | 0 | 0 | 0 | 0 |  |  |  |  | 3357 | 0
[20 empty] | 0 | 0 | 0 | 0 |  |  |  |  | 3358 | 0
[20 empty] | 0 | 0 | 0 | 0 |  |  |  |  | 3359 | 0
[20 empty] | 0 | 0 | 0 | 0 |  |  |  |  | 3360 | 0
[20 empty] | 0 | 0 | 0 | 0 |  |  |  |  | 3361 | 0
[20 empty] | 0 | 0 | 0 | 0 |  |  |  |  | 3362 | 0
[20 empty] | 0 | 0 | 0 | 0 |  |  |  |  | 3363 | 0
[20 empty] | 0 | 0 | 0 | 0 |  |  |  |  | 3364 | 0
[20 empty] | 0 | 0 | 0 | 0 |  |  |  |  | 3365 | 0
[20 empty] | 0 | 0 | 0 | 0 |  |  |  |  | 3366 | 0
[20 empty] | 0 | 0 | 0 | 0 |  |  |  |  | 3367 | 0
[20 empty] | 0 | 0 | 0 | 0 |  |  |  |  | 3368 | 0
[20 empty] | 0 | 0 | 0 | 0 |  |  |  |  | 3369 | 0
[20 empty] | 0 | 0 | 0 | 0 |  |  |  |  | 3370 | 0
[20 empty] | 0 | 0 | 0 | 0 |  |  |  |  | 3371 | 0
[20 empty] | 0 | 0 | 0 | 0 |  |  |  |  | 3372 | 0
[20 empty] | 0 | 0 | 0 | 0 |  |  |  |  | 3373 | 0
[20 empty] | 0 | 0 | 0 | 0 |  |  |  |  | 3374 | 0
[20 empty] | 0 | 0 | 0 | 0 |  |  |  |  | 3375 | 0
[20 empty] | 0 | 0 | 0 | 0 |  |  |  |  | 3376 | 0
[20 empty] | 0 | 0 | 0 | 0 |  |  |  |  | 3377 | 0
[20 empty] | 0 | 0 | 0 | 0 |  |  |  |  | 3378 | 0
[20 empty] | 0 | 0 | 0 | 0 |  |  |  |  | 3379 | 0
[20 empty] | 0 | 0 | 0 | 0 |  |  |  |  | 3380 | 0
[20 empty] | 0 | 0 | 0 | 0 |  |  |  |  | 3381 | 0
[20 empty] | 0 | 0 | 0 | 0 |  |  |  |  | 3382 | 0
[20 empty] | 0 | 0 | 0 | 0 |  |  |  |  | 3383 | 0
[20 empty] | 0 | 0 | 0 | 0 |  |  |  |  | 3384 | 0
[20 empty] | 0 | 0 | 0 | 0 |  |  |  |  | 3385 | 0
[20 empty] | 0 | 0 | 0 | 0 |  |  |  |  | 3386 | 0
[20 empty] | 0 | 0 | 0 | 0 |  |  |  |  | 3387 | 0
[20 empty] | 0 | 0 | 0 | 0 |  |  |  |  | 3388 | 0
[20 empty] | 0 | 0 | 0 | 0 |  |  |  |  | 3389 | 0
[20 empty] | 0 | 0 | 0 | 0 |  |  |  |  | 3390 | 0
[20 empty] | 0 | 0 | 0 | 0 |  |  |  |  | 3391 | 0
[20 empty] | 0 | 0 | 0 | 0 |  |  |  |  | 3392 | 0
[20 empty] | 0 | 0 | 0 | 0 |  |  |  |  | 3393 | 0
[20 empty] | 0 | 0 | 0 | 0 |  |  |  |  | 3394 | 0
[20 empty] | 0 | 0 | 0 | 0 |  |  |  |  | 3395 | 0
[20 empty] | 0 | 0 | 0 | 0 |  |  |  |  | 3396 | 0
[20 empty] | 0 | 0 | 0 | 0 |  |  |  |  | 3397 | 0
[20 empty] | 0 | 0 | 0 | 0 |  |  |  |  | 3398 | 0
[20 empty] | 0 | 0 | 0 | 0 |  |  |  |  | 3399 | 0
[20 empty] | 0 | 0 | 0 | 0 |  |  |  |  | 3400 | 0
[20 empty] | 0 | 0 | 0 | 0 |  |  |  |  | 3401 | 0
[20 empty] | 0 | 0 | 0 | 0 |  |  |  |  | 3402 | 0
[20 empty] | 0 | 0 | 0 | 0 |  |  |  |  | 3403 | 0
[20 empty] | 0 | 0 | 0 | 0 |  |  |  |  | 3404 | 0
[20 empty] | 0 | 0 | 0 | 0 |  |  |  |  | 3405 | 0
[20 empty] | 0 | 0 | 0 | 0 |  |  |  |  | 3406 | 0
[20 empty] | 0 | 0 | 0 | 0 |  |  |  |  | 3407 | 0
[20 empty] | 0 | 0 | 0 | 0 |  |  |  |  | 3408 | 0
[20 empty] | 0 | 0 | 0 | 0 |  |  |  |  | 3409 | 0
[20 empty] | 0 | 0 | 0 | 0 |  |  |  |  | 3410 | 0
[20 empty] | 0 | 0 | 0 | 0 |  |  |  |  | 3411 | 0
[20 empty] | 0 | 0 | 0 | 0 |  |  |  |  | 3412 | 0
[20 empty] | 0 | 0 | 0 | 0 |  |  |  |  | 3413 | 0
[20 empty] | 0 | 0 | 0 | 0 |  |  |  |  | 3414 | 0
[20 empty] | 0 | 0 | 0 | 0 |  |  |  |  | 3415 | 0
[20 empty] | 0 | 0 | 0 | 0 |  |  |  |  | 3416 | 0
[20 empty] | 0 | 0 | 0 | 0 |  |  |  |  | 3417 | 0
[20 empty] | 0 | 0 | 0 | 0 |  |  |  |  | 3418 | 0
[20 empty] | 0 | 0 | 0 | 0 |  |  |  |  | 3419 | 0
[20 empty] | 0 | 0 | 0 | 0 |  |  |  |  | 3420 | 0
[20 empty] | 0 | 0 | 0 | 0 |  |  |  |  | 3421 | 0
[20 empty] | 0 | 0 | 0 | 0 |  |  |  |  | 3422 | 0
[20 empty] | 0 | 0 | 0 | 0 |  |  |  |  | 3423 | 0
[20 empty] | 0 | 0 | 0 | 0 |  |  |  |  | 3424 | 0
[20 empty] | 0 | 0 | 0 | 0 |  |  |  |  | 3425 | 0
[20 empty] | 0 | 0 | 0 | 0 |  |  |  |  | 3426 | 0
[20 empty] | 0 | 0 | 0 | 0 |  |  |  |  | 3427 | 0
[20 empty] | 0 | 0 | 0 | 0 |  |  |  |  | 3428 | 0
[20 empty] | 0 | 0 | 0 | 0 |  |  |  |  | 3429 | 0
[20 empty] | 0 | 0 | 0 | 0 |  |  |  |  | 3430 | 0
[20 empty] | 0 | 0 | 0 | 0 |  |  |  |  | 3431 | 0
[20 empty] | 0 | 0 | 0 | 0 |  |  |  |  | 3432 | 0
[20 empty] | 0 | 0 | 0 | 0 |  |  |  |  | 3433 | 0
[20 empty] | 0 | 0 | 0 | 0 |  |  |  |  | 3434 | 0
[20 empty] | 0 | 0 | 0 | 0 |  |  |  |  | 3435 | 0
[20 empty] | 0 | 0 | 0 | 0 |  |  |  |  | 3436 | 0
[20 empty] | 0 | 0 | 0 | 0 |  |  |  |  | 3437 | 0
[20 empty] | 0 | 0 | 0 | 0 |  |  |  |  | 3438 | 0
[20 empty] | 0 | 0 | 0 | 0 |  |  |  |  | 3439 | 0
[20 empty] | 0 | 0 | 0 | 0 |  |  |  |  | 3440 | 0
[20 empty] | 0 | 0 | 0 | 0 |  |  |  |  | 3441 | 0
[20 empty] | 0 | 0 | 0 | 0 |  |  |  |  | 3442 | 0
[20 empty] | 0 | 0 | 0 | 0 |  |  |  |  | 3443 | 0
[20 empty] | 0 | 0 | 0 | 0 |  |  |  |  | 3444 | 0
[20 empty] | 0 | 0 | 0 | 0 |  |  |  |  | 3445 | 0
[20 empty] | 0 | 0 | 0 | 0 |  |  |  |  | 3446 | 0
[20 empty] | 0 | 0 | 0 | 0 |  |  |  |  | 3447 | 0
[20 empty] | 0 | 0 | 0 | 0 |  |  |  |  | 3448 | 0
[20 empty] | 0 | 0 | 0 | 0 |  |  |  |  | 3449 | 0
[20 empty] | 0 | 0 | 0 | 0 |  |  |  |  | 3450 | 0
[20 empty] | 0 | 0 | 0 | 0 |  |  |  |  | 3451 | 0
[20 empty] | 0 | 0 | 0 | 0 |  |  |  |  | 3452 | 0
[20 empty] | 0 | 0 | 0 | 0 |  |  |  |  | 3453 | 0
[20 empty] | 0 | 0 | 0 | 0 |  |  |  |  | 3454 | 0
[20 empty] | 0 | 0 | 0 | 0 |  |  |  |  | 3455 | 0
[20 empty] | 0 | 0 | 0 | 0 |  |  |  |  | 3456 | 0
[20 empty] | 0 | 0 | 0 | 0 |  |  |  |  | 3457 | 0
[20 empty] | 0 | 0 | 0 | 0 |  |  |  |  | 3458 | 0
[20 empty] | 0 | 0 | 0 | 0 |  |  |  |  | 3459 | 0
[20 empty] | 0 | 0 | 0 | 0 |  |  |  |  | 3460 | 0
[20 empty] | 0 | 0 | 0 | 0 |  |  |  |  | 3461 | 0
[20 empty] | 0 | 0 | 0 | 0 |  |  |  |  | 3462 | 0
[20 empty] | 0 | 0 | 0 | 0 |  |  |  |  | 3463 | 0
[20 empty] | 0 | 0 | 0 | 0 |  |  |  |  | 3464 | 0
[20 empty] | 0 | 0 | 0 | 0 |  |  |  |  | 3465 | 0
[20 empty] | 0 | 0 | 0 | 0 |  |  |  |  | 3466 | 0
[20 empty] | 0 | 0 | 0 | 0 |  |  |  |  | 3467 | 0
[20 empty] | 0 | 0 | 0 | 0 |  |  |  |  | 3468 | 0
[20 empty] | 0 | 0 | 0 | 0 |  |  |  |  | 3469 | 0
[20 empty] | 0 | 0 | 0 | 0 |  |  |  |  | 3470 | 0
[20 empty] | 0 | 0 | 0 | 0 |  |  |  |  | 3471 | 0
[20 empty] | 0 | 0 | 0 | 0 |  |  |  |  | 3472 | 0
[20 empty] | 0 | 0 | 0 | 0 |  |  |  |  | 3473 | 0
[20 empty] | 0 | 0 | 0 | 0 |  |  |  |  | 3474 | 0
[20 empty] | 0 | 0 | 0 | 0 |  |  |  |  | 3475 | 0
[20 empty] | 0 | 0 | 0 | 0 |  |  |  |  | 3476 | 0
[20 empty] | 0 | 0 | 0 | 0 |  |  |  |  | 3477 | 0
[20 empty] | 0 | 0 | 0 | 0 |  |  |  |  | 3478 | 0
[20 empty] | 0 | 0 | 0 | 0 |  |  |  |  | 3479 | 0
[20 empty] | 0 | 0 | 0 | 0 |  |  |  |  | 3480 | 0
[20 empty] | 0 | 0 | 0 | 0 |  |  |  |  | 3481 | 0
[20 empty] | 0 | 0 | 0 | 0 |  |  |  |  | 3482 | 0
[20 empty] | 0 | 0 | 0 | 0 |  |  |  |  | 3483 | 0
[20 empty] | 0 | 0 | 0 | 0 |  |  |  |  | 3484 | 0
[20 empty] | 0 | 0 | 0 | 0 |  |  |  |  | 3485 | 0
[20 empty] | 0 | 0 | 0 | 0 |  |  |  |  | 3486 | 0
[20 empty] | 0 | 0 | 0 | 0 |  |  |  |  | 3487 | 0
[20 empty] | 0 | 0 | 0 | 0 |  |  |  |  | 3488 | 0
[20 empty] | 0 | 0 | 0 | 0 |  |  |  |  | 3489 | 0
[20 empty] | 0 | 0 | 0 | 0 |  |  |  |  | 3490 | 0
[20 empty] | 0 | 0 | 0 | 0 |  |  |  |  | 3491 | 0
[20 empty] | 0 | 0 | 0 | 0 |  |  |  |  | 3492 | 0
[20 empty] | 0 | 0 | 0 | 0 |  |  |  |  | 3493 | 0
[20 empty] | 0 | 0 | 0 | 0 |  |  |  |  | 3494 | 0
[20 empty] | 0 | 0 | 0 | 0 |  |  |  |  | 3495 | 0
[20 empty] | 0 | 0 | 0 | 0 |  |  |  |  | 3496 | 0
[20 empty] | 0 | 0 | 0 | 0 |  |  |  |  | 3497 | 0
[20 empty] | 0 | 0 | 0 | 0 |  |  |  |  | 3498 | 0
[20 empty] | 0 | 0 | 0 | 0 |  |  |  |  | 3499 | 0
[20 empty] | 0 | 0 | 0 | 0 |  |  |  |  | 3500 | 0
[20 empty] | 0 | 0 | 0 | 0 |  |  |  |  | 3501 | 0
[20 empty] | 0 | 0 | 0 | 0 |  |  |  |  | 3502 | 0
[20 empty] | 0 | 0 | 0 | 0 |  |  |  |  | 3503 | 0
[20 empty] | 0 | 0 | 0 | 0 |  |  |  |  | 3504 | 0
[20 empty] | 0 | 0 | 0 | 0 |  |  |  |  | 3505 | 0
[20 empty] | 0 | 0 | 0 | 0 |  |  |  |  | 3506 | 0
[20 empty] | 0 | 0 | 0 | 0 |  |  |  |  | 3507 | 0
[20 empty] | 0 | 0 | 0 | 0 |  |  |  |  | 3508 | 0
[20 empty] | 0 | 0 | 0 | 0 |  |  |  |  | 3509 | 0
[20 empty] | 0 | 0 | 0 | 0 |  |  |  |  | 3510 | 0
[20 empty] | 0 | 0 | 0 | 0 |  |  |  |  | 3511 | 0
[20 empty] | 0 | 0 | 0 | 0 |  |  |  |  | 3512 | 0
[20 empty] | 0 | 0 | 0 | 0 |  |  |  |  | 3513 | 0
[20 empty] | 0 | 0 | 0 | 0 |  |  |  |  | 3514 | 0
[20 empty] | 0 | 0 | 0 | 0 |  |  |  |  | 3515 | 0
[20 empty] | 0 | 0 | 0 | 0 |  |  |  |  | 3516 | 0
[20 empty] | 0 | 0 | 0 | 0 |  |  |  |  | 3517 | 0
[20 empty] | 0 | 0 | 0 | 0 |  |  |  |  | 3518 | 0
[20 empty] | 0 | 0 | 0 | 0 |  |  |  |  | 3519 | 0
[20 empty] | 0 | 0 | 0 | 0 |  |  |  |  | 3520 | 0
[20 empty] | 0 | 0 | 0 | 0 |  |  |  |  | 3521 | 0
[20 empty] | 0 | 0 | 0 | 0 |  |  |  |  | 3522 | 0
[20 empty] | 0 | 0 | 0 | 0 |  |  |  |  | 3523 | 0
[20 empty] | 0 | 0 | 0 | 0 |  |  |  |  | 3524 | 0
[20 empty] | 0 | 0 | 0 | 0 |  |  |  |  | 3525 | 0
[20 empty] | 0 | 0 | 0 | 0 |  |  |  |  | 3526 | 0
[20 empty] | 0 | 0 | 0 | 0 |  |  |  |  | 3527 | 0
[20 empty] | 0 | 0 | 0 | 0 |  |  |  |  | 3528 | 0
[20 empty] | 0 | 0 | 0 | 0 |  |  |  |  | 3529 | 0
[20 empty] | 0 | 0 | 0 | 0 |  |  |  |  | 3530 | 0
[20 empty] | 0 | 0 | 0 | 0 |  |  |  |  | 3531 | 0
[20 empty] | 0 | 0 | 0 | 0 |  |  |  |  | 3532 | 0
[20 empty] | 0 | 0 | 0 | 0 |  |  |  |  | 3533 | 0
[20 empty] | 0 | 0 | 0 | 0 |  |  |  |  | 3534 | 0
[20 empty] | 0 | 0 | 0 | 0 |  |  |  |  | 3535 | 0
[20 empty] | 0 | 0 | 0 | 0 |  |  |  |  | 3536 | 0
[20 empty] | 0 | 0 | 0 | 0 |  |  |  |  | 3537 | 0
[20 empty] | 0 | 0 | 0 | 0 |  |  |  |  | 3538 | 0
[20 empty] | 0 | 0 | 0 | 0 |  |  |  |  | 3539 | 0
[20 empty] | 0 | 0 | 0 | 0 |  |  |  |  | 3540 | 0
[20 empty] | 0 | 0 | 0 | 0 |  |  |  |  | 3541 | 0
[20 empty] | 0 | 0 | 0 | 0 |  |  |  |  | 3542 | 0
[20 empty] | 0 | 0 | 0 | 0 |  |  |  |  | 3543 | 0
[20 empty] | 0 | 0 | 0 | 0 |  |  |  |  | 3544 | 0
[20 empty] | 0 | 0 | 0 | 0 |  |  |  |  | 3545 | 0
[20 empty] | 0 | 0 | 0 | 0 |  |  |  |  | 3546 | 0
[20 empty] | 0 | 0 | 0 | 0 |  |  |  |  | 3547 | 0
[20 empty] | 0 | 0 | 0 | 0 |  |  |  |  | 3548 | 0
[20 empty] | 0 | 0 | 0 | 0 |  |  |  |  | 3549 | 0
[20 empty] | 0 | 0 | 0 | 0 |  |  |  |  | 3550 | 0
[20 empty] | 0 | 0 | 0 | 0 |  |  |  |  | 3551 | 0
[20 empty] | 0 | 0 | 0 | 0 |  |  |  |  | 3552 | 0
[20 empty] | 0 | 0 | 0 | 0 |  |  |  |  | 3553 | 0
[20 empty] | 0 | 0 | 0 | 0 |  |  |  |  | 3554 | 0
[20 empty] | 0 | 0 | 0 | 0 |  |  |  |  | 3555 | 0
[20 empty] | 0 | 0 | 0 | 0 |  |  |  |  | 3556 | 0
[20 empty] | 0 | 0 | 0 | 0 |  |  |  |  | 3557 | 0
[20 empty] | 0 | 0 | 0 | 0 |  |  |  |  | 3558 | 0
[20 empty] | 0 | 0 | 0 | 0 |  |  |  |  | 3559 | 0
[20 empty] | 0 | 0 | 0 | 0 |  |  |  |  | 3560 | 0
[20 empty] | 0 | 0 | 0 | 0 |  |  |  |  | 3561 | 0
[20 empty] | 0 | 0 | 0 | 0 |  |  |  |  | 3562 | 0
[20 empty] | 0 | 0 | 0 | 0 |  |  |  |  | 3563 | 0
[20 empty] | 0 | 0 | 0 | 0 |  |  |  |  | 3564 | 0
[20 empty] | 0 | 0 | 0 | 0 |  |  |  |  | 3565 | 0
[20 empty] | 0 | 0 | 0 | 0 |  |  |  |  | 3566 | 0
[20 empty] | 0 | 0 | 0 | 0 |  |  |  |  | 3567 | 0
[20 empty] | 0 | 0 | 0 | 0 |  |  |  |  | 3568 | 0
[20 empty] | 0 | 0 | 0 | 0 |  |  |  |  | 3569 | 0
[20 empty] | 0 | 0 | 0 | 0 |  |  |  |  | 3570 | 0
[20 empty] | 0 | 0 | 0 | 0 |  |  |  |  | 3571 | 0
[20 empty] | 0 | 0 | 0 | 0 |  |  |  |  | 3572 | 0
[20 empty] | 0 | 0 | 0 | 0 |  |  |  |  | 3573 | 0
[20 empty] | 0 | 0 | 0 | 0 |  |  |  |  | 3574 | 0
[20 empty] | 0 | 0 | 0 | 0 |  |  |  |  | 3575 | 0
[20 empty] | 0 | 0 | 0 | 0 |  |  |  |  | 3576 | 0
[20 empty] | 0 | 0 | 0 | 0 |  |  |  |  | 3577 | 0
[20 empty] | 0 | 0 | 0 | 0 |  |  |  |  | 3578 | 0
[20 empty] | 0 | 0 | 0 | 0 |  |  |  |  | 3579 | 0
[20 empty] | 0 | 0 | 0 | 0 |  |  |  |  | 3580 | 0
[20 empty] | 0 | 0 | 0 | 0 |  |  |  |  | 3581 | 0
[20 empty] | 0 | 0 | 0 | 0 |  |  |  |  | 3582 | 0
[20 empty] | 0 | 0 | 0 | 0 |  |  |  |  | 3583 | 0
[20 empty] | 0 | 0 | 0 | 0 |  |  |  |  | 3584 | 0
[20 empty] | 0 | 0 | 0 | 0 |  |  |  |  | 3585 | 0
[20 empty] | 0 | 0 | 0 | 0 |  |  |  |  | 3586 | 0
[20 empty] | 0 | 0 | 0 | 0 |  |  |  |  | 3587 | 0
[20 empty] | 0 | 0 | 0 | 0 |  |  |  |  | 3588 | 0
[20 empty] | 0 | 0 | 0 | 0 |  |  |  |  | 3589 | 0
[20 empty] | 0 | 0 | 0 | 0 |  |  |  |  | 3590 | 0
[20 empty] | 0 | 0 | 0 | 0 |  |  |  |  | 3591 | 0
[20 empty] | 0 | 0 | 0 | 0 |  |  |  |  | 3592 | 0
[20 empty] | 0 | 0 | 0 | 0 |  |  |  |  | 3593 | 0
[20 empty] | 0 | 0 | 0 | 0 |  |  |  |  | 3594 | 0
[20 empty] | 0 | 0 | 0 | 0 |  |  |  |  | 3595 | 0
[20 empty] | 0 | 0 | 0 | 0 |  |  |  |  | 3596 | 0
[20 empty] | 0 | 0 | 0 | 0 |  |  |  |  | 3597 | 0
[20 empty] | 0 | 0 | 0 | 0 |  |  |  |  | 3598 | 0
[20 empty] | 0 | 0 | 0 | 0 |  |  |  |  | 3599 | 0
[20 empty] | 0 | 0 | 0 | 0 |  |  |  |  | 3600 | 0
[20 empty] | 0 | 0 | 0 | 0 |  |  |  |  | 3601 | 0
[20 empty] | 0 | 0 | 0 | 0 |  |  |  |  | 3602 | 0
[20 empty] | 0 | 0 | 0 | 0 |  |  |  |  | 3603 | 0
[20 empty] | 0 | 0 | 0 | 0 |  |  |  |  | 3604 | 0
[20 empty] | 0 | 0 | 0 | 0 |  |  |  |  | 3605 | 0
[20 empty] | 0 | 0 | 0 | 0 |  |  |  |  | 3606 | 0
[20 empty] | 0 | 0 | 0 | 0 |  |  |  |  | 3607 | 0
[20 empty] | 0 | 0 | 0 | 0 |  |  |  |  | 3608 | 0
[20 empty] | 0 | 0 | 0 | 0 |  |  |  |  | 3609 | 0
[20 empty] | 0 | 0 | 0 | 0 |  |  |  |  | 3610 | 0
[20 empty] | 0 | 0 | 0 | 0 |  |  |  |  | 3611 | 0
[20 empty] | 0 | 0 | 0 | 0 |  |  |  |  | 3612 | 0
[20 empty] | 0 | 0 | 0 | 0 |  |  |  |  | 3613 | 0
[20 empty] | 0 | 0 | 0 | 0 |  |  |  |  | 3614 | 0
[20 empty] | 0 | 0 | 0 | 0 |  |  |  |  | 3615 | 0
[20 empty] | 0 | 0 | 0 | 0 |  |  |  |  | 3616 | 0
[20 empty] | 0 | 0 | 0 | 0 |  |  |  |  | 3617 | 0
[20 empty] | 0 | 0 | 0 | 0 |  |  |  |  | 3618 | 0
[20 empty] | 0 | 0 | 0 | 0 |  |  |  |  | 3619 | 0
[20 empty] | 0 | 0 | 0 | 0 |  |  |  |  | 3620 | 0
[20 empty] | 0 | 0 | 0 | 0 |  |  |  |  | 3621 | 0
[20 empty] | 0 | 0 | 0 | 0 |  |  |  |  | 3622 | 0
[20 empty] | 0 | 0 | 0 | 0 |  |  |  |  | 3623 | 0
[20 empty] | 0 | 0 | 0 | 0 |  |  |  |  | 3624 | 0
[20 empty] | 0 | 0 | 0 | 0 |  |  |  |  | 3625 | 0
[20 empty] | 0 | 0 | 0 | 0 |  |  |  |  | 3626 | 0
[20 empty] | 0 | 0 | 0 | 0 |  |  |  |  | 3627 | 0
[20 empty] | 0 | 0 | 0 | 0 |  |  |  |  | 3628 | 0
[20 empty] | 0 | 0 | 0 | 0 |  |  |  |  | 3629 | 0
[20 empty] | 0 | 0 | 0 | 0 |  |  |  |  | 3630 | 0
[20 empty] | 0 | 0 | 0 | 0 |  |  |  |  | 3631 | 0
[20 empty] | 0 | 0 | 0 | 0 |  |  |  |  | 3632 | 0
[20 empty] | 0 | 0 | 0 | 0 |  |  |  |  | 3633 | 0
[20 empty] | 0 | 0 | 0 | 0 |  |  |  |  | 3634 | 0
[20 empty] | 0 | 0 | 0 | 0 |  |  |  |  | 3635 | 0
[20 empty] | 0 | 0 | 0 | 0 |  |  |  |  | 3636 | 0
[20 empty] | 0 | 0 | 0 | 0 |  |  |  |  | 3637 | 0
[20 empty] | 0 | 0 | 0 | 0 |  |  |  |  | 3638 | 0
[20 empty] | 0 | 0 | 0 | 0 |  |  |  |  | 3639 | 0
[20 empty] | 0 | 0 | 0 | 0 |  |  |  |  | 3640 | 0
[20 empty] | 0 | 0 | 0 | 0 |  |  |  |  | 3641 | 0
[20 empty] | 0 | 0 | 0 | 0 |  |  |  |  | 3642 | 0
[20 empty] | 0 | 0 | 0 | 0 |  |  |  |  | 3643 | 0
[20 empty] | 0 | 0 | 0 | 0 |  |  |  |  | 3644 | 0
[20 empty] | 0 | 0 | 0 | 0 |  |  |  |  | 3645 | 0
[20 empty] | 0 | 0 | 0 | 0 |  |  |  |  | 3646 | 0
[20 empty] | 0 | 0 | 0 | 0 |  |  |  |  | 3647 | 0
[20 empty] | 0 | 0 | 0 | 0 |  |  |  |  | 3648 | 0
[20 empty] | 0 | 0 | 0 | 0 |  |  |  |  | 3649 | 0
[20 empty] | 0 | 0 | 0 | 0 |  |  |  |  | 3650 | 0
[20 empty] | 0 | 0 | 0 | 0 |  |  |  |  | 3651 | 0
[20 empty] | 0 | 0 | 0 | 0 |  |  |  |  | 3652 | 0
[20 empty] | 0 | 0 | 0 | 0 |  |  |  |  | 3653 | 0
[20 empty] | 0 | 0 | 0 | 0 |  |  |  |  | 3654 | 0
[20 empty] | 0 | 0 | 0 | 0 |  |  |  |  | 3655 | 0
[20 empty] | 0 | 0 | 0 | 0 |  |  |  |  | 3656 | 0
[20 empty] | 0 | 0 | 0 | 0 |  |  |  |  | 3657 | 0
[20 empty] | 0 | 0 | 0 | 0 |  |  |  |  | 3658 | 0
[20 empty] | 0 | 0 | 0 | 0 |  |  |  |  | 3659 | 0
[20 empty] | 0 | 0 | 0 | 0 |  |  |  |  | 3660 | 0
[20 empty] | 0 | 0 | 0 | 0 |  |  |  |  | 3661 | 0
[20 empty] | 0 | 0 | 0 | 0 |  |  |  |  | 3662 | 0
[20 empty] | 0 | 0 | 0 | 0 |  |  |  |  | 3663 | 0
[20 empty] | 0 | 0 | 0 | 0 |  |  |  |  | 3664 | 0
[20 empty] | 0 | 0 | 0 | 0 |  |  |  |  | 3665 | 0
[20 empty] | 0 | 0 | 0 | 0 |  |  |  |  | 3666 | 0
[20 empty] | 0 | 0 | 0 | 0 |  |  |  |  | 3667 | 0
[20 empty] | 0 | 0 | 0 | 0 |  |  |  |  | 3668 | 0
[20 empty] | 0 | 0 | 0 | 0 |  |  |  |  | 3669 | 0
[20 empty] | 0 | 0 | 0 | 0 |  |  |  |  | 3670 | 0
[20 empty] | 0 | 0 | 0 | 0 |  |  |  |  | 3671 | 0
[20 empty] | 0 | 0 | 0 | 0 |  |  |  |  | 3672 | 0
[20 empty] | 0 | 0 | 0 | 0 |  |  |  |  | 3673 | 0
[20 empty] | 0 | 0 | 0 | 0 |  |  |  |  | 3674 | 0
[20 empty] | 0 | 0 | 0 | 0 |  |  |  |  | 3675 | 0
[20 empty] | 0 | 0 | 0 | 0 |  |  |  |  | 3676 | 0
[20 empty] | 0 | 0 | 0 | 0 |  |  |  |  | 3677 | 0
[20 empty] | 0 | 0 | 0 | 0 |  |  |  |  | 3678 | 0
[20 empty] | 0 | 0 | 0 | 0 |  |  |  |  | 3679 | 0
[20 empty] | 0 | 0 | 0 | 0 |  |  |  |  | 3680 | 0
[20 empty] | 0 | 0 | 0 | 0 |  |  |  |  | 3681 | 0
[20 empty] | 0 | 0 | 0 | 0 |  |  |  |  | 3682 | 0
[20 empty] | 0 | 0 | 0 | 0 |  |  |  |  | 3683 | 0
[20 empty] | 0 | 0 | 0 | 0 |  |  |  |  | 3684 | 0
[20 empty] | 0 | 0 | 0 | 0 |  |  |  |  | 3685 | 0
[20 empty] | 0 | 0 | 0 | 0 |  |  |  |  | 3686 | 0
[20 empty] | 0 | 0 | 0 | 0 |  |  |  |  | 3687 | 0
[20 empty] | 0 | 0 | 0 | 0 |  |  |  |  | 3688 | 0
[20 empty] | 0 | 0 | 0 | 0 |  |  |  |  | 3689 | 0
[20 empty] | 0 | 0 | 0 | 0 |  |  |  |  | 3690 | 0
[20 empty] | 0 | 0 | 0 | 0 |  |  |  |  | 3691 | 0
[20 empty] | 0 | 0 | 0 | 0 |  |  |  |  | 3692 | 0
[20 empty] | 0 | 0 | 0 | 0 |  |  |  |  | 3693 | 0
[20 empty] | 0 | 0 | 0 | 0 |  |  |  |  | 3694 | 0
[20 empty] | 0 | 0 | 0 | 0 |  |  |  |  | 3695 | 0
[20 empty] | 0 | 0 | 0 | 0 |  |  |  |  | 3696 | 0
[20 empty] | 0 | 0 | 0 | 0 |  |  |  |  | 3697 | 0
[20 empty] | 0 | 0 | 0 | 0 |  |  |  |  | 3698 | 0
[20 empty] | 0 | 0 | 0 | 0 |  |  |  |  | 3699 | 0
[20 empty] | 0 | 0 | 0 | 0 |  |  |  |  | 3700 | 0
[20 empty] | 0 | 0 | 0 | 0 |  |  |  |  | 3701 | 0
[20 empty] | 0 | 0 | 0 | 0 |  |  |  |  | 3702 | 0
[20 empty] | 0 | 0 | 0 | 0 |  |  |  |  | 3703 | 0
[20 empty] | 0 | 0 | 0 | 0 |  |  |  |  | 3704 | 0
[20 empty] | 0 | 0 | 0 | 0 |  |  |  |  | 3705 | 0
[20 empty] | 0 | 0 | 0 | 0 |  |  |  |  | 3706 | 0
[20 empty] | 0 | 0 | 0 | 0 |  |  |  |  | 3707 | 0
[20 empty] | 0 | 0 | 0 | 0 |  |  |  |  | 3708 | 0
[20 empty] | 0 | 0 | 0 | 0 |  |  |  |  | 3709 | 0
[20 empty] | 0 | 0 | 0 | 0 |  |  |  |  | 3710 | 0
[20 empty] | 0 | 0 | 0 | 0 |  |  |  |  | 3711 | 0
[20 empty] | 0 | 0 | 0 | 0 |  |  |  |  | 3712 | 0
[20 empty] | 0 | 0 | 0 | 0 |  |  |  |  | 3713 | 0
[20 empty] | 0 | 0 | 0 | 0 |  |  |  |  | 3714 | 0
[20 empty] | 0 | 0 | 0 | 0 |  |  |  |  | 3715 | 0
[20 empty] | 0 | 0 | 0 | 0 |  |  |  |  | 3716 | 0
[20 empty] | 0 | 0 | 0 | 0 |  |  |  |  | 3717 | 0
[20 empty] | 0 | 0 | 0 | 0 |  |  |  |  | 3718 | 0
[20 empty] | 0 | 0 | 0 | 0 |  |  |  |  | 3719 | 0
[20 empty] | 0 | 0 | 0 | 0 |  |  |  |  | 3720 | 0
[20 empty] | 0 | 0 | 0 | 0 |  |  |  |  | 3721 | 0
[20 empty] | 0 | 0 | 0 | 0 |  |  |  |  | 3722 | 0
[20 empty] | 0 | 0 | 0 | 0 |  |  |  |  | 3723 | 0
[20 empty] | 0 | 0 | 0 | 0 |  |  |  |  | 3724 | 0
[20 empty] | 0 | 0 | 0 | 0 |  |  |  |  | 3725 | 0
[20 empty] | 0 | 0 | 0 | 0 |  |  |  |  | 3726 | 0
[20 empty] | 0 | 0 | 0 | 0 |  |  |  |  | 3727 | 0
[20 empty] | 0 | 0 | 0 | 0 |  |  |  |  | 3728 | 0
[20 empty] | 0 | 0 | 0 | 0 |  |  |  |  | 3729 | 0
[20 empty] | 0 | 0 | 0 | 0 |  |  |  |  | 3730 | 0
[20 empty] | 0 | 0 | 0 | 0 |  |  |  |  | 3731 | 0
[20 empty] | 0 | 0 | 0 | 0 |  |  |  |  | 3732 | 0
[20 empty] | 0 | 0 | 0 | 0 |  |  |  |  | 3733 | 0
[20 empty] | 0 | 0 | 0 | 0 |  |  |  |  | 3734 | 0
[20 empty] | 0 | 0 | 0 | 0 |  |  |  |  | 3735 | 0
[20 empty] | 0 | 0 | 0 | 0 |  |  |  |  | 3736 | 0
[20 empty] | 0 | 0 | 0 | 0 |  |  |  |  | 3737 | 0
[20 empty] | 0 | 0 | 0 | 0 |  |  |  |  | 3738 | 0
[20 empty] | 0 | 0 | 0 | 0 |  |  |  |  | 3739 | 0
[20 empty] | 0 | 0 | 0 | 0 |  |  |  |  | 3740 | 0
[20 empty] | 0 | 0 | 0 | 0 |  |  |  |  | 3741 | 0
[20 empty] | 0 | 0 | 0 | 0 |  |  |  |  | 3742 | 0
[20 empty] | 0 | 0 | 0 | 0 |  |  |  |  | 3743 | 0
[20 empty] | 0 | 0 | 0 | 0 |  |  |  |  | 3744 | 0
[20 empty] | 0 | 0 | 0 | 0 |  |  |  |  | 3745 | 0
[20 empty] | 0 | 0 | 0 | 0 |  |  |  |  | 3746 | 0
[20 empty] | 0 | 0 | 0 | 0 |  |  |  |  | 3747 | 0
[20 empty] | 0 | 0 | 0 | 0 |  |  |  |  | 3748 | 0
[20 empty] | 0 | 0 | 0 | 0 |  |  |  |  | 3749 | 0
[20 empty] | 0 | 0 | 0 | 0 |  |  |  |  | 3750 | 0
[20 empty] | 0 | 0 | 0 | 0 |  |  |  |  | 3751 | 0
[20 empty] | 0 | 0 | 0 | 0 |  |  |  |  | 3752 | 0
[20 empty] | 0 | 0 | 0 | 0 |  |  |  |  | 3753 | 0
[20 empty] | 0 | 0 | 0 | 0 |  |  |  |  | 3754 | 0
[20 empty] | 0 | 0 | 0 | 0 |  |  |  |  | 3755 | 0
[20 empty] | 0 | 0 | 0 | 0 |  |  |  |  | 3756 | 0
[20 empty] | 0 | 0 | 0 | 0 |  |  |  |  | 3757 | 0
[20 empty] | 0 | 0 | 0 | 0 |  |  |  |  | 3758 | 0
[20 empty] | 0 | 0 | 0 | 0 |  |  |  |  | 3759 | 0
[20 empty] | 0 | 0 | 0 | 0 |  |  |  |  | 3760 | 0
[20 empty] | 0 | 0 | 0 | 0 |  |  |  |  | 3761 | 0
[20 empty] | 0 | 0 | 0 | 0 |  |  |  |  | 3762 | 0
[20 empty] | 0 | 0 | 0 | 0 |  |  |  |  | 3763 | 0
[20 empty] | 0 | 0 | 0 | 0 |  |  |  |  | 3764 | 0
[20 empty] | 0 | 0 | 0 | 0 |  |  |  |  | 3765 | 0
[20 empty] | 0 | 0 | 0 | 0 |  |  |  |  | 3766 | 0
[20 empty] | 0 | 0 | 0 | 0 |  |  |  |  | 3767 | 0
[20 empty] | 0 | 0 | 0 | 0 |  |  |  |  | 3768 | 0
[20 empty] | 0 | 0 | 0 | 0 |  |  |  |  | 3769 | 0
[20 empty] | 0 | 0 | 0 | 0 |  |  |  |  | 3770 | 0
[20 empty] | 0 | 0 | 0 | 0 |  |  |  |  | 3771 | 0
[20 empty] | 0 | 0 | 0 | 0 |  |  |  |  | 3772 | 0
[20 empty] | 0 | 0 | 0 | 0 |  |  |  |  | 3773 | 0
[20 empty] | 0 | 0 | 0 | 0 |  |  |  |  | 3774 | 0
[20 empty] | 0 | 0 | 0 | 0 |  |  |  |  | 3775 | 0
[20 empty] | 0 | 0 | 0 | 0 |  |  |  |  | 3776 | 0
[20 empty] | 0 | 0 | 0 | 0 |  |  |  |  | 3777 | 0
[20 empty] | 0 | 0 | 0 | 0 |  |  |  |  | 3778 | 0
[20 empty] | 0 | 0 | 0 | 0 |  |  |  |  | 3779 | 0
[20 empty] | 0 | 0 | 0 | 0 |  |  |  |  | 3780 | 0
[20 empty] | 0 | 0 | 0 | 0 |  |  |  |  | 3781 | 0
[20 empty] | 0 | 0 | 0 | 0 |  |  |  |  | 3782 | 0
[20 empty] | 0 | 0 | 0 | 0 |  |  |  |  | 3783 | 0
[20 empty] | 0 | 0 | 0 | 0 |  |  |  |  | 3784 | 0
[20 empty] | 0 | 0 | 0 | 0 |  |  |  |  | 3785 | 0
[20 empty] | 0 | 0 | 0 | 0 |  |  |  |  | 3786 | 0
[20 empty] | 0 | 0 | 0 | 0 |  |  |  |  | 3787 | 0
[20 empty] | 0 | 0 | 0 | 0 |  |  |  |  | 3788 | 0
[20 empty] | 0 | 0 | 0 | 0 |  |  |  |  | 3789 | 0
[20 empty] | 0 | 0 | 0 | 0 |  |  |  |  | 3790 | 0
[20 empty] | 0 | 0 | 0 | 0 |  |  |  |  | 3791 | 0
[20 empty] | 0 | 0 | 0 | 0 |  |  |  |  | 3792 | 0
[20 empty] | 0 | 0 | 0 | 0 |  |  |  |  | 3793 | 0
[20 empty] | 0 | 0 | 0 | 0 |  |  |  |  | 3794 | 0
[20 empty] | 0 | 0 | 0 | 0 |  |  |  |  | 3795 | 0
[20 empty] | 0 | 0 | 0 | 0 |  |  |  |  | 3796 | 0
[20 empty] | 0 | 0 | 0 | 0 |  |  |  |  | 3797 | 0
[20 empty] | 0 | 0 | 0 | 0 |  |  |  |  | 3798 | 0
[20 empty] | 0 | 0 | 0 | 0 |  |  |  |  | 3799 | 0
[20 empty] | 0 | 0 | 0 | 0 |  |  |  |  | 3800 | 0
[20 empty] | 0 | 0 | 0 | 0 |  |  |  |  | 3801 | 0
[20 empty] | 0 | 0 | 0 | 0 |  |  |  |  | 3802 | 0
[20 empty] | 0 | 0 | 0 | 0 |  |  |  |  | 3803 | 0
[20 empty] | 0 | 0 | 0 | 0 |  |  |  |  | 3804 | 0
[20 empty] | 0 | 0 | 0 | 0 |  |  |  |  | 3805 | 0
[20 empty] | 0 | 0 | 0 | 0 |  |  |  |  | 3806 | 0
[20 empty] | 0 | 0 | 0 | 0 |  |  |  |  | 3807 | 0
[20 empty] | 0 | 0 | 0 | 0 |  |  |  |  | 3808 | 0
[20 empty] | 0 | 0 | 0 | 0 |  |  |  |  | 3809 | 0
[20 empty] | 0 | 0 | 0 | 0 |  |  |  |  | 3810 | 0
[20 empty] | 0 | 0 | 0 | 0 |  |  |  |  | 3811 | 0
[20 empty] | 0 | 0 | 0 | 0 |  |  |  |  | 3812 | 0
[20 empty] | 0 | 0 | 0 | 0 |  |  |  |  | 3813 | 0
[20 empty] | 0 | 0 | 0 | 0 |  |  |  |  | 3814 | 0
[20 empty] | 0 | 0 | 0 | 0 |  |  |  |  | 3815 | 0
[20 empty] | 0 | 0 | 0 | 0 |  |  |  |  | 3816 | 0
[20 empty] | 0 | 0 | 0 | 0 |  |  |  |  | 3817 | 0
[20 empty] | 0 | 0 | 0 | 0 |  |  |  |  | 3818 | 0
[20 empty] | 0 | 0 | 0 | 0 |  |  |  |  | 3819 | 0
[20 empty] | 0 | 0 | 0 | 0 |  |  |  |  | 3820 | 0
[20 empty] | 0 | 0 | 0 | 0 |  |  |  |  | 3821 | 0
[20 empty] | 0 | 0 | 0 | 0 |  |  |  |  | 3822 | 0
[20 empty] | 0 | 0 | 0 | 0 |  |  |  |  | 3823 | 0
[20 empty] | 0 | 0 | 0 | 0 |  |  |  |  | 3824 | 0
[20 empty] | 0 | 0 | 0 | 0 |  |  |  |  | 3825 | 0
[20 empty] | 0 | 0 | 0 | 0 |  |  |  |  | 3826 | 0
[20 empty] | 0 | 0 | 0 | 0 |  |  |  |  | 3827 | 0
[20 empty] | 0 | 0 | 0 | 0 |  |  |  |  | 3828 | 0
[20 empty] | 0 | 0 | 0 | 0 |  |  |  |  | 3829 | 0
[20 empty] | 0 | 0 | 0 | 0 |  |  |  |  | 3830 | 0
[20 empty] | 0 | 0 | 0 | 0 |  |  |  |  | 3831 | 0
[20 empty] | 0 | 0 | 0 | 0 |  |  |  |  | 3832 | 0
[20 empty] | 0 | 0 | 0 | 0 |  |  |  |  | 3833 | 0
[20 empty] | 0 | 0 | 0 | 0 |  |  |  |  | 3834 | 0
[20 empty] | 0 | 0 | 0 | 0 |  |  |  |  | 3835 | 0
[20 empty] | 0 | 0 | 0 | 0 |  |  |  |  | 3836 | 0
[20 empty] | 0 | 0 | 0 | 0 |  |  |  |  | 3837 | 0
[20 empty] | 0 | 0 | 0 | 0 |  |  |  |  | 3838 | 0
[20 empty] | 0 | 0 | 0 | 0 |  |  |  |  | 3839 | 0
[20 empty] | 0 | 0 | 0 | 0 |  |  |  |  | 3840 | 0
[20 empty] | 0 | 0 | 0 | 0 |  |  |  |  | 3841 | 0
[20 empty] | 0 | 0 | 0 | 0 |  |  |  |  | 3842 | 0
[20 empty] | 0 | 0 | 0 | 0 |  |  |  |  | 3843 | 0
[20 empty] | 0 | 0 | 0 | 0 |  |  |  |  | 3844 | 0
[20 empty] | 0 | 0 | 0 | 0 |  |  |  |  | 3845 | 0
[20 empty] | 0 | 0 | 0 | 0 |  |  |  |  | 3846 | 0
[20 empty] | 0 | 0 | 0 | 0 |  |  |  |  | 3847 | 0
[20 empty] | 0 | 0 | 0 | 0 |  |  |  |  | 3848 | 0
[20 empty] | 0 | 0 | 0 | 0 |  |  |  |  | 3849 | 0
[20 empty] | 0 | 0 | 0 | 0 |  |  |  |  | 3850 | 0
[20 empty] | 0 | 0 | 0 | 0 |  |  |  |  | 3851 | 0
[20 empty] | 0 | 0 | 0 | 0 |  |  |  |  | 3852 | 0
[20 empty] | 0 | 0 | 0 | 0 |  |  |  |  | 3853 | 0
[20 empty] | 0 | 0 | 0 | 0 |  |  |  |  | 3854 | 0
[20 empty] | 0 | 0 | 0 | 0 |  |  |  |  | 3855 | 0
[20 empty] | 0 | 0 | 0 | 0 |  |  |  |  | 3856 | 0
[20 empty] | 0 | 0 | 0 | 0 |  |  |  |  | 3857 | 0
[20 empty] | 0 | 0 | 0 | 0 |  |  |  |  | 3858 | 0
[20 empty] | 0 | 0 | 0 | 0 |  |  |  |  | 3859 | 0
[20 empty] | 0 | 0 | 0 | 0 |  |  |  |  | 3860 | 0
[20 empty] | 0 | 0 | 0 | 0 |  |  |  |  | 3861 | 0
[20 empty] | 0 | 0 | 0 | 0 |  |  |  |  | 3862 | 0
[20 empty] | 0 | 0 | 0 | 0 |  |  |  |  | 3863 | 0
[20 empty] | 0 | 0 | 0 | 0 |  |  |  |  | 3864 | 0
[20 empty] | 0 | 0 | 0 | 0 |  |  |  |  | 3865 | 0
[20 empty] | 0 | 0 | 0 | 0 |  |  |  |  | 3866 | 0
[20 empty] | 0 | 0 | 0 | 0 |  |  |  |  | 3867 | 0
[20 empty] | 0 | 0 | 0 | 0 |  |  |  |  | 3868 | 0
[20 empty] | 0 | 0 | 0 | 0 |  |  |  |  | 3869 | 0
[20 empty] | 0 | 0 | 0 | 0 |  |  |  |  | 3870 | 0
[20 empty] | 0 | 0 | 0 | 0 |  |  |  |  | 3871 | 0
[20 empty] | 0 | 0 | 0 | 0 |  |  |  |  | 3872 | 0
[20 empty] | 0 | 0 | 0 | 0 |  |  |  |  | 3873 | 0
[20 empty] | 0 | 0 | 0 | 0 |  |  |  |  | 3874 | 0
[20 empty] | 0 | 0 | 0 | 0 |  |  |  |  | 3875 | 0
[20 empty] | 0 | 0 | 0 | 0 |  |  |  |  | 3876 | 0
[20 empty] | 0 | 0 | 0 | 0 |  |  |  |  | 3877 | 0
[20 empty] | 0 | 0 | 0 | 0 |  |  |  |  | 3878 | 0
[20 empty] | 0 | 0 | 0 | 0 |  |  |  |  | 3879 | 0
[20 empty] | 0 | 0 | 0 | 0 |  |  |  |  | 3880 | 0
[20 empty] | 0 | 0 | 0 | 0 |  |  |  |  | 3881 | 0
[20 empty] | 0 | 0 | 0 | 0 |  |  |  |  | 3882 | 0
[20 empty] | 0 | 0 | 0 | 0 |  |  |  |  | 3883 | 0
[20 empty] | 0 | 0 | 0 | 0 |  |  |  |  | 3884 | 0
[20 empty] | 0 | 0 | 0 | 0 |  |  |  |  | 3885 | 0
[20 empty] | 0 | 0 | 0 | 0 |  |  |  |  | 3886 | 0
[20 empty] | 0 | 0 | 0 | 0 |  |  |  |  | 3887 | 0
[20 empty] | 0 | 0 | 0 | 0 |  |  |  |  | 3888 | 0
[20 empty] | 0 | 0 | 0 | 0 |  |  |  |  | 3889 | 0
[20 empty] | 0 | 0 | 0 | 0 |  |  |  |  | 3890 | 0
[20 empty] | 0 | 0 | 0 | 0 |  |  |  |  | 3891 | 0
[20 empty] | 0 | 0 | 0 | 0 |  |  |  |  | 3892 | 0
[20 empty] | 0 | 0 | 0 | 0 |  |  |  |  | 3893 | 0
[20 empty] | 0 | 0 | 0 | 0 |  |  |  |  | 3894 | 0
[20 empty] | 0 | 0 | 0 | 0 |  |  |  |  | 3895 | 0
[20 empty] | 0 | 0 | 0 | 0 |  |  |  |  | 3896 | 0
[20 empty] | 0 | 0 | 0 | 0 |  |  |  |  | 3897 | 0
[20 empty] | 0 | 0 | 0 | 0 |  |  |  |  | 3898 | 0
[20 empty] | 0 | 0 | 0 | 0 |  |  |  |  | 3899 | 0
[20 empty] | 0 | 0 | 0 | 0 |  |  |  |  | 3900 | 0
[20 empty] | 0 | 0 | 0 | 0 |  |  |  |  | 3901 | 0
[20 empty] | 0 | 0 | 0 | 0 |  |  |  |  | 3902 | 0
[20 empty] | 0 | 0 | 0 | 0 |  |  |  |  | 3903 | 0
[20 empty] | 0 | 0 | 0 | 0 |  |  |  |  | 3904 | 0
[20 empty] | 0 | 0 | 0 | 0 |  |  |  |  | 3905 | 0
[20 empty] | 0 | 0 | 0 | 0 |  |  |  |  | 3906 | 0
[20 empty] | 0 | 0 | 0 | 0 |  |  |  |  | 3907 | 0
[20 empty] | 0 | 0 | 0 | 0 |  |  |  |  | 3908 | 0
[20 empty] | 0 | 0 | 0 | 0 |  |  |  |  | 3909 | 0
[20 empty] | 0 | 0 | 0 | 0 |  |  |  |  | 3910 | 0
[20 empty] | 0 | 0 | 0 | 0 |  |  |  |  | 3911 | 0
[20 empty] | 0 | 0 | 0 | 0 |  |  |  |  | 3912 | 0
[20 empty] | 0 | 0 | 0 | 0 |  |  |  |  | 3913 | 0
[20 empty] | 0 | 0 | 0 | 0 |  |  |  |  | 3914 | 0
[20 empty] | 0 | 0 | 0 | 0 |  |  |  |  | 3915 | 0
[20 empty] | 0 | 0 | 0 | 0 |  |  |  |  | 3916 | 0
[20 empty] | 0 | 0 | 0 | 0 |  |  |  |  | 3917 | 0
[20 empty] | 0 | 0 | 0 | 0 |  |  |  |  | 3918 | 0
[20 empty] | 0 | 0 | 0 | 0 |  |  |  |  | 3919 | 0
[20 empty] | 0 | 0 | 0 | 0 |  |  |  |  | 3920 | 0
[20 empty] | 0 | 0 | 0 | 0 |  |  |  |  | 3921 | 0
[20 empty] | 0 | 0 | 0 | 0 |  |  |  |  | 3922 | 0
[20 empty] | 0 | 0 | 0 | 0 |  |  |  |  | 3923 | 0
[20 empty] | 0 | 0 | 0 | 0 |  |  |  |  | 3924 | 0
[20 empty] | 0 | 0 | 0 | 0 |  |  |  |  | 3925 | 0
[20 empty] | 0 | 0 | 0 | 0 |  |  |  |  | 3926 | 0
[20 empty] | 0 | 0 | 0 | 0 |  |  |  |  | 3927 | 0
[20 empty] | 0 | 0 | 0 | 0 |  |  |  |  | 3928 | 0
[20 empty] | 0 | 0 | 0 | 0 |  |  |  |  | 3929 | 0
[20 empty] | 0 | 0 | 0 | 0 |  |  |  |  | 3930 | 0
[20 empty] | 0 | 0 | 0 | 0 |  |  |  |  | 3931 | 0
[20 empty] | 0 | 0 | 0 | 0 |  |  |  |  | 3932 | 0
[20 empty] | 0 | 0 | 0 | 0 |  |  |  |  | 3933 | 0
[20 empty] | 0 | 0 | 0 | 0 |  |  |  |  | 3934 | 0
[20 empty] | 0 | 0 | 0 | 0 |  |  |  |  | 3935 | 0
[20 empty] | 0 | 0 | 0 | 0 |  |  |  |  | 3936 | 0
[20 empty] | 0 | 0 | 0 | 0 |  |  |  |  | 3937 | 0
[20 empty] | 0 | 0 | 0 | 0 |  |  |  |  | 3938 | 0
[20 empty] | 0 | 0 | 0 | 0 |  |  |  |  | 3939 | 0
[20 empty] | 0 | 0 | 0 | 0 |  |  |  |  | 3940 | 0
[20 empty] | 0 | 0 | 0 | 0 |  |  |  |  | 3941 | 0
[20 empty] | 0 | 0 | 0 | 0 |  |  |  |  | 3942 | 0
[20 empty] | 0 | 0 | 0 | 0 |  |  |  |  | 3943 | 0
[20 empty] | 0 | 0 | 0 | 0 |  |  |  |  | 3944 | 0
[20 empty] | 0 | 0 | 0 | 0 |  |  |  |  | 3945 | 0
[20 empty] | 0 | 0 | 0 | 0 |  |  |  |  | 3946 | 0
[20 empty] | 0 | 0 | 0 | 0 |  |  |  |  | 3947 | 0
[20 empty] | 0 | 0 | 0 | 0 |  |  |  |  | 3948 | 0
[20 empty] | 0 | 0 | 0 | 0 |  |  |  |  | 3949 | 0
[20 empty] | 0 | 0 | 0 | 0 |  |  |  |  | 3950 | 0
[20 empty] | 0 | 0 | 0 | 0 |  |  |  |  | 3951 | 0
[20 empty] | 0 | 0 | 0 | 0 |  |  |  |  | 3952 | 0
[20 empty] | 0 | 0 | 0 | 0 |  |  |  |  | 3953 | 0
[20 empty] | 0 | 0 | 0 | 0 |  |  |  |  | 3954 | 0
[20 empty] | 0 | 0 | 0 | 0 |  |  |  |  | 3955 | 0
[20 empty] | 0 | 0 | 0 | 0 |  |  |  |  | 3956 | 0
[20 empty] | 0 | 0 | 0 | 0 |  |  |  |  | 3957 | 0
[20 empty] | 0 | 0 | 0 | 0 |  |  |  |  | 3958 | 0
[20 empty] | 0 | 0 | 0 | 0 |  |  |  |  | 3959 | 0
[20 empty] | 0 | 0 | 0 | 0 |  |  |  |  | 3960 | 0
[20 empty] | 0 | 0 | 0 | 0 |  |  |  |  | 3961 | 0
[20 empty] | 0 | 0 | 0 | 0 |  |  |  |  | 3962 | 0
[20 empty] | 0 | 0 | 0 | 0 |  |  |  |  | 3963 | 0
[20 empty] | 0 | 0 | 0 | 0 |  |  |  |  | 3964 | 0
[20 empty] | 0 | 0 | 0 | 0 |  |  |  |  | 3965 | 0
[20 empty] | 0 | 0 | 0 | 0 |  |  |  |  | 3966 | 0
[20 empty] | 0 | 0 | 0 | 0 |  |  |  |  | 3967 | 0
[20 empty] | 0 | 0 | 0 | 0 |  |  |  |  | 3968 | 0
[20 empty] | 0 | 0 | 0 | 0 |  |  |  |  | 3969 | 0
[20 empty] | 0 | 0 | 0 | 0 |  |  |  |  | 3970 | 0
[20 empty] | 0 | 0 | 0 | 0 |  |  |  |  | 3971 | 0
[20 empty] | 0 | 0 | 0 | 0 |  |  |  |  | 3972 | 0
[20 empty] | 0 | 0 | 0 | 0 |  |  |  |  | 3973 | 0
[20 empty] | 0 | 0 | 0 | 0 |  |  |  |  | 3974 | 0
[20 empty] | 0 | 0 | 0 | 0 |  |  |  |  | 3975 | 0
[20 empty] | 0 | 0 | 0 | 0 |  |  |  |  | 3976 | 0
[20 empty] | 0 | 0 | 0 | 0 |  |  |  |  | 3977 | 0
[20 empty] | 0 | 0 | 0 | 0 |  |  |  |  | 3978 | 0
[20 empty] | 0 | 0 | 0 | 0 |  |  |  |  | 3979 | 0
[20 empty] | 0 | 0 | 0 | 0 |  |  |  |  | 3980 | 0
[20 empty] | 0 | 0 | 0 | 0 |  |  |  |  | 3981 | 0
[20 empty] | 0 | 0 | 0 | 0 |  |  |  |  | 3982 | 0
[20 empty] | 0 | 0 | 0 | 0 |  |  |  |  | 3983 | 0
[20 empty] | 0 | 0 | 0 | 0 |  |  |  |  | 3984 | 0
[20 empty] | 0 | 0 | 0 | 0 |  |  |  |  | 3985 | 0
[20 empty] | 0 | 0 | 0 | 0 |  |  |  |  | 3986 | 0
[20 empty] | 0 | 0 | 0 | 0 |  |  |  |  | 3987 | 0
[20 empty] | 0 | 0 | 0 | 0 |  |  |  |  | 3988 | 0
[20 empty] | 0 | 0 | 0 | 0 |  |  |  |  | 3989 | 0
[20 empty] | 0 | 0 | 0 | 0 |  |  |  |  | 3990 | 0
[20 empty] | 0 | 0 | 0 | 0 |  |  |  |  | 3991 | 0
[20 empty] | 0 | 0 | 0 | 0 |  |  |  |  | 3992 | 0
[20 empty] | 0 | 0 | 0 | 0 |  |  |  |  | 3993 | 0
[20 empty] | 0 | 0 | 0 | 0 |  |  |  |  | 3994 | 0
[20 empty] | 0 | 0 | 0 | 0 |  |  |  |  | 3995 | 0
[20 empty] | 0 | 0 | 0 | 0 |  |  |  |  | 3996 | 0
[20 empty] | 0 | 0 | 0 | 0 |  |  |  |  | 3997 | 0
[20 empty] | 0 | 0 | 0 | 0 |  |  |  |  | 3998 | 0
[20 empty] | 0 | 0 | 0 | 0 |  |  |  |  | 3999 | 0
[20 empty] | 0 | 0 | 0 | 0 |  |  |  |  | 4000 | 0
[20 empty] | 0 | 0 | 0 | 0 |  |  |  |  | 4001 | 0
[20 empty] | 0 | 0 | 0 | 0 |  |  |  |  | 4002 | 0
[20 empty] | 0 | 0 | 0 | 0 |  |  |  |  | 4003 | 0
[20 empty] | 0 | 0 | 0 | 0 |  |  |  |  | 4004 | 0
[20 empty] | 0 | 0 | 0 | 0 |  |  |  |  | 4005 | 0
[20 empty] | 0 | 0 | 0 | 0 |  |  |  |  | 4006 | 0
[20 empty] | 0 | 0 | 0 | 0 |  |  |  |  | 4007 | 0
[20 empty] | 0 | 0 | 0 | 0 |  |  |  |  | 4008 | 0
[20 empty] | 0 | 0 | 0 | 0 |  |  |  |  | 4009 | 0
[20 empty] | 0 | 0 | 0 | 0 |  |  |  |  | 4010 | 0
[20 empty] | 0 | 0 | 0 | 0 |  |  |  |  | 4011 | 0
[20 empty] | 0 | 0 | 0 | 0 |  |  |  |  | 4012 | 0
[20 empty] | 0 | 0 | 0 | 0 |  |  |  |  | 4013 | 0
[20 empty] | 0 | 0 | 0 | 0 |  |  |  |  | 4014 | 0
[20 empty] | 0 | 0 | 0 | 0 |  |  |  |  | 4015 | 0
[20 empty] | 0 | 0 | 0 | 0 |  |  |  |  | 4016 | 0
[20 empty] | 0 | 0 | 0 | 0 |  |  |  |  | 4017 | 0
[20 empty] | 0 | 0 | 0 | 0 |  |  |  |  | 4018 | 0
[20 empty] | 0 | 0 | 0 | 0 |  |  |  |  | 4019 | 0
[20 empty] | 0 | 0 | 0 | 0 |  |  |  |  | 4020 | 0
[20 empty] | 0 | 0 | 0 | 0 |  |  |  |  | 4021 | 0
[20 empty] | 0 | 0 | 0 | 0 |  |  |  |  | 4022 | 0
[20 empty] | 0 | 0 | 0 | 0 |  |  |  |  | 4023 | 0
[20 empty] | 0 | 0 | 0 | 0 |  |  |  |  | 4024 | 0
[20 empty] | 0 | 0 | 0 | 0 |  |  |  |  | 4025 | 0
[20 empty] | 0 | 0 | 0 | 0 |  |  |  |  | 4026 | 0
[20 empty] | 0 | 0 | 0 | 0 |  |  |  |  | 4027 | 0
[20 empty] | 0 | 0 | 0 | 0 |  |  |  |  | 4028 | 0
[20 empty] | 0 | 0 | 0 | 0 |  |  |  |  | 4029 | 0
[20 empty] | 0 | 0 | 0 | 0 |  |  |  |  | 4030 | 0
[20 empty] | 0 | 0 | 0 | 0 |  |  |  |  | 4031 | 0
[20 empty] | 0 | 0 | 0 | 0 |  |  |  |  | 4032 | 0
[20 empty] | 0 | 0 | 0 | 0 |  |  |  |  | 4033 | 0
[20 empty] | 0 | 0 | 0 | 0 |  |  |  |  | 4034 | 0
[20 empty] | 0 | 0 | 0 | 0 |  |  |  |  | 4035 | 0
[20 empty] | 0 | 0 | 0 | 0 |  |  |  |  | 4036 | 0
[20 empty] | 0 | 0 | 0 | 0 |  |  |  |  | 4037 | 0
[20 empty] | 0 | 0 | 0 | 0 |  |  |  |  | 4038 | 0
[20 empty] | 0 | 0 | 0 | 0 |  |  |  |  | 4039 | 0
[20 empty] | 0 | 0 | 0 | 0 |  |  |  |  | 4040 | 0
[20 empty] | 0 | 0 | 0 | 0 |  |  |  |  | 4041 | 0
[20 empty] | 0 | 0 | 0 | 0 |  |  |  |  | 4042 | 0
[20 empty] | 0 | 0 | 0 | 0 |  |  |  |  | 4043 | 0
[20 empty] | 0 | 0 | 0 | 0 |  |  |  |  | 4044 | 0
[20 empty] | 0 | 0 | 0 | 0 |  |  |  |  | 4045 | 0
[20 empty] | 0 | 0 | 0 | 0 |  |  |  |  | 4046 | 0
[20 empty] | 0 | 0 | 0 | 0 |  |  |  |  | 4047 | 0
[20 empty] | 0 | 0 | 0 | 0 |  |  |  |  | 4048 | 0
[20 empty] | 0 | 0 | 0 | 0 |  |  |  |  | 4049 | 0
[20 empty] | 0 | 0 | 0 | 0 |  |  |  |  | 4050 | 0
[20 empty] | 0 | 0 | 0 | 0 |  |  |  |  | 4051 | 0
[20 empty] | 0 | 0 | 0 | 0 |  |  |  |  | 4052 | 0
[20 empty] | 0 | 0 | 0 | 0 |  |  |  |  | 4053 | 0
[20 empty] | 0 | 0 | 0 | 0 |  |  |  |  | 4054 | 0
[20 empty] | 0 | 0 | 0 | 0 |  |  |  |  | 4055 | 0
[20 empty] | 0 | 0 | 0 | 0 |  |  |  |  | 4056 | 0
[20 empty] | 0 | 0 | 0 | 0 |  |  |  |  | 4057 | 0
[20 empty] | 0 | 0 | 0 | 0 |  |  |  |  | 4058 | 0
[20 empty] | 0 | 0 | 0 | 0 |  |  |  |  | 4059 | 0
[20 empty] | 0 | 0 | 0 | 0 |  |  |  |  | 4060 | 0
[20 empty] | 0 | 0 | 0 | 0 |  |  |  |  | 4061 | 0
[20 empty] | 0 | 0 | 0 | 0 |  |  |  |  | 4062 | 0
[20 empty] | 0 | 0 | 0 | 0 |  |  |  |  | 4063 | 0
[20 empty] | 0 | 0 | 0 | 0 |  |  |  |  | 4064 | 0
[20 empty] | 0 | 0 | 0 | 0 |  |  |  |  | 4065 | 0
[20 empty] | 0 | 0 | 0 | 0 |  |  |  |  | 4066 | 0
[20 empty] | 0 | 0 | 0 | 0 |  |  |  |  | 4067 | 0
[20 empty] | 0 | 0 | 0 | 0 |  |  |  |  | 4068 | 0
[20 empty] | 0 | 0 | 0 | 0 |  |  |  |  | 4069 | 0
[20 empty] | 0 | 0 | 0 | 0 |  |  |  |  | 4070 | 0
[20 empty] | 0 | 0 | 0 | 0 |  |  |  |  | 4071 | 0
[20 empty] | 0 | 0 | 0 | 0 |  |  |  |  | 4072 | 0
[20 empty] | 0 | 0 | 0 | 0 |  |  |  |  | 4073 | 0
[20 empty] | 0 | 0 | 0 | 0 |  |  |  |  | 4074 | 0
[20 empty] | 0 | 0 | 0 | 0 |  |  |  |  | 4075 | 0
[20 empty] | 0 | 0 | 0 | 0 |  |  |  |  | 4076 | 0
[20 empty] | 0 | 0 | 0 | 0 |  |  |  |  | 4077 | 0
[20 empty] | 0 | 0 | 0 | 0 |  |  |  |  | 4078 | 0
[20 empty] | 0 | 0 | 0 | 0 |  |  |  |  | 4079 | 0
[20 empty] | 0 | 0 | 0 | 0 |  |  |  |  | 4080 | 0
[20 empty] | 0 | 0 | 0 | 0 |  |  |  |  | 4081 | 0
[20 empty] | 0 | 0 | 0 | 0 |  |  |  |  | 4082 | 0
[20 empty] | 0 | 0 | 0 | 0 |  |  |  |  | 4083 | 0
[20 empty] | 0 | 0 | 0 | 0 |  |  |  |  | 4084 | 0
[20 empty] | 0 | 0 | 0 | 0 |  |  |  |  | 4085 | 0
[20 empty] | 0 | 0 | 0 | 0 |  |  |  |  | 4086 | 0
[20 empty] | 0 | 0 | 0 | 0 |  |  |  |  | 4087 | 0
[20 empty] | 0 | 0 | 0 | 0 |  |  |  |  | 4088 | 0
[20 empty] | 0 | 0 | 0 | 0 |  |  |  |  | 4089 | 0
[20 empty] | 0 | 0 | 0 | 0 |  |  |  |  | 4090 | 0
[20 empty] | 0 | 0 | 0 | 0 |  |  |  |  | 4091 | 0
[20 empty] | 0 | 0 | 0 | 0 |  |  |  |  | 4092 | 0
[20 empty] | 0 | 0 | 0 | 0 |  |  |  |  | 4093 | 0
[20 empty] | 0 | 0 | 0 | 0 |  |  |  |  | 4094 | 0
[20 empty] | 0 | 0 | 0 | 0 |  |  |  |  | 4095 | 0
[20 empty] | 0 | 0 | 0 | 0 |  |  |  |  | 4096 | 0
[20 empty] | 0 | 0 | 0 | 0 |  |  |  |  | 4097 | 0
[20 empty] | 0 | 0 | 0 | 0 |  |  |  |  | 4098 | 0
[20 empty] | 0 | 0 | 0 | 0 |  |  |  |  | 4099 | 0
[20 empty] | 0 | 0 | 0 | 0 |  |  |  |  | 4100 | 0
[20 empty] | 0 | 0 | 0 | 0 |  |  |  |  | 4101 | 0
[20 empty] | 0 | 0 | 0 | 0 |  |  |  |  | 4102 | 0
[20 empty] | 0 | 0 | 0 | 0 |  |  |  |  | 4103 | 0
[20 empty] | 0 | 0 | 0 | 0 |  |  |  |  | 4104 | 0
[20 empty] | 0 | 0 | 0 | 0 |  |  |  |  | 4105 | 0
[20 empty] | 0 | 0 | 0 | 0 |  |  |  |  | 4106 | 0
[20 empty] | 0 | 0 | 0 | 0 |  |  |  |  | 4107 | 0
[20 empty] | 0 | 0 | 0 | 0 |  |  |  |  | 4108 | 0
[20 empty] | 0 | 0 | 0 | 0 |  |  |  |  | 4109 | 0
[20 empty] | 0 | 0 | 0 | 0 |  |  |  |  | 4110 | 0
[20 empty] | 0 | 0 | 0 | 0 |  |  |  |  | 4111 | 0
[20 empty] | 0 | 0 | 0 | 0 |  |  |  |  | 4112 | 0
[20 empty] | 0 | 0 | 0 | 0 |  |  |  |  | 4113 | 0
[20 empty] | 0 | 0 | 0 | 0 |  |  |  |  | 4114 | 0
[20 empty] | 0 | 0 | 0 | 0 |  |  |  |  | 4115 | 0
[20 empty] | 0 | 0 | 0 | 0 |  |  |  |  | 4116 | 0
[20 empty] | 0 | 0 | 0 | 0 |  |  |  |  | 4117 | 0
[20 empty] | 0 | 0 | 0 | 0 |  |  |  |  | 4118 | 0
[20 empty] | 0 | 0 | 0 | 0 |  |  |  |  | 4119 | 0
[20 empty] | 0 | 0 | 0 | 0 |  |  |  |  | 4120 | 0
[20 empty] | 0 | 0 | 0 | 0 |  |  |  |  | 4121 | 0
[20 empty] | 0 | 0 | 0 | 0 |  |  |  |  | 4122 | 0
[20 empty] | 0 | 0 | 0 | 0 |  |  |  |  | 4123 | 0
[20 empty] | 0 | 0 | 0 | 0 |  |  |  |  | 4124 | 0
[20 empty] | 0 | 0 | 0 | 0 |  |  |  |  | 4125 | 0
[20 empty] | 0 | 0 | 0 | 0 |  |  |  |  | 4126 | 0
[20 empty] | 0 | 0 | 0 | 0 |  |  |  |  | 4127 | 0
[20 empty] | 0 | 0 | 0 | 0 |  |  |  |  | 4128 | 0
[20 empty] | 0 | 0 | 0 | 0 |  |  |  |  | 4129 | 0
[20 empty] | 0 | 0 | 0 | 0 |  |  |  |  | 4130 | 0
[20 empty] | 0 | 0 | 0 | 0 |  |  |  |  | 4131 | 0
[20 empty] | 0 | 0 | 0 | 0 |  |  |  |  | 4132 | 0
[20 empty] | 0 | 0 | 0 | 0 |  |  |  |  | 4133 | 0
[20 empty] | 0 | 0 | 0 | 0 |  |  |  |  | 4134 | 0
[20 empty] | 0 | 0 | 0 | 0 |  |  |  |  | 4135 | 0
[20 empty] | 0 | 0 | 0 | 0 |  |  |  |  | 4136 | 0
[20 empty] | 0 | 0 | 0 | 0 |  |  |  |  | 4137 | 0
[20 empty] | 0 | 0 | 0 | 0 |  |  |  |  | 4138 | 0
[20 empty] | 0 | 0 | 0 | 0 |  |  |  |  | 4139 | 0
[20 empty] | 0 | 0 | 0 | 0 |  |  |  |  | 4140 | 0
[20 empty] | 0 | 0 | 0 | 0 |  |  |  |  | 4141 | 0
[20 empty] | 0 | 0 | 0 | 0 |  |  |  |  | 4142 | 0
[20 empty] | 0 | 0 | 0 | 0 |  |  |  |  | 4143 | 0
[20 empty] | 0 | 0 | 0 | 0 |  |  |  |  | 4144 | 0
[20 empty] | 0 | 0 | 0 | 0 |  |  |  |  | 4145 | 0
[20 empty] | 0 | 0 | 0 | 0 |  |  |  |  | 4146 | 0
[20 empty] | 0 | 0 | 0 | 0 |  |  |  |  | 4147 | 0
[20 empty] | 0 | 0 | 0 | 0 |  |  |  |  | 4148 | 0
[20 empty] | 0 | 0 | 0 | 0 |  |  |  |  | 4149 | 0
[20 empty] | 0 | 0 | 0 | 0 |  |  |  |  | 4150 | 0
[20 empty] | 0 | 0 | 0 | 0 |  |  |  |  | 4151 | 0
[20 empty] | 0 | 0 | 0 | 0 |  |  |  |  | 4152 | 0
[20 empty] | 0 | 0 | 0 | 0 |  |  |  |  | 4153 | 0
[20 empty] | 0 | 0 | 0 | 0 |  |  |  |  | 4154 | 0
[20 empty] | 0 | 0 | 0 | 0 |  |  |  |  | 4155 | 0
[20 empty] | 0 | 0 | 0 | 0 |  |  |  |  | 4156 | 0
[20 empty] | 0 | 0 | 0 | 0 |  |  |  |  | 4157 | 0
[20 empty] | 0 | 0 | 0 | 0 |  |  |  |  | 4158 | 0
[20 empty] | 0 | 0 | 0 | 0 |  |  |  |  | 4159 | 0
[20 empty] | 0 | 0 | 0 | 0 |  |  |  |  | 4160 | 0
[20 empty] | 0 | 0 | 0 | 0 |  |  |  |  | 4161 | 0
[20 empty] | 0 | 0 | 0 | 0 |  |  |  |  | 4162 | 0
[20 empty] | 0 | 0 | 0 | 0 |  |  |  |  | 4163 | 0
[20 empty] | 0 | 0 | 0 | 0 |  |  |  |  | 4164 | 0
[20 empty] | 0 | 0 | 0 | 0 |  |  |  |  | 4165 | 0
[20 empty] | 0 | 0 | 0 | 0 |  |  |  |  | 4166 | 0
[20 empty] | 0 | 0 | 0 | 0 |  |  |  |  | 4167 | 0
[20 empty] | 0 | 0 | 0 | 0 |  |  |  |  | 4168 | 0
[20 empty] | 0 | 0 | 0 | 0 |  |  |  |  | 4169 | 0
[20 empty] | 0 | 0 | 0 | 0 |  |  |  |  | 4170 | 0
[20 empty] | 0 | 0 | 0 | 0 |  |  |  |  | 4171 | 0
[20 empty] | 0 | 0 | 0 | 0 |  |  |  |  | 4172 | 0
[20 empty] | 0 | 0 | 0 | 0 |  |  |  |  | 4173 | 0
[20 empty] | 0 | 0 | 0 | 0 |  |  |  |  | 4174 | 0
[20 empty] | 0 | 0 | 0 | 0 |  |  |  |  | 4175 | 0
[20 empty] | 0 | 0 | 0 | 0 |  |  |  |  | 4176 | 0
[20 empty] | 0 | 0 | 0 | 0 |  |  |  |  | 4177 | 0
[20 empty] | 0 | 0 | 0 | 0 |  |  |  |  | 4178 | 0
[20 empty] | 0 | 0 | 0 | 0 |  |  |  |  | 4179 | 0
[20 empty] | 0 | 0 | 0 | 0 |  |  |  |  | 4180 | 0
[20 empty] | 0 | 0 | 0 | 0 |  |  |  |  | 4181 | 0
[20 empty] | 0 | 0 | 0 | 0 |  |  |  |  | 4182 | 0
[20 empty] | 0 | 0 | 0 | 0 |  |  |  |  | 4183 | 0
[20 empty] | 0 | 0 | 0 | 0 |  |  |  |  | 4184 | 0
[20 empty] | 0 | 0 | 0 | 0 |  |  |  |  | 4185 | 0
[20 empty] | 0 | 0 | 0 | 0 |  |  |  |  | 4186 | 0
[20 empty] | 0 | 0 | 0 | 0 |  |  |  |  | 4187 | 0
[20 empty] | 0 | 0 | 0 | 0 |  |  |  |  | 4188 | 0
[20 empty] | 0 | 0 | 0 | 0 |  |  |  |  | 4189 | 0
[20 empty] | 0 | 0 | 0 | 0 |  |  |  |  | 4190 | 0
[20 empty] | 0 | 0 | 0 | 0 |  |  |  |  | 4191 | 0
[20 empty] | 0 | 0 | 0 | 0 |  |  |  |  | 4192 | 0
[20 empty] | 0 | 0 | 0 | 0 |  |  |  |  | 4193 | 0
[20 empty] | 0 | 0 | 0 | 0 |  |  |  |  | 4194 | 0
[20 empty] | 0 | 0 | 0 | 0 |  |  |  |  | 4195 | 0
[20 empty] | 0 | 0 | 0 | 0 |  |  |  |  | 4196 | 0
[20 empty] | 0 | 0 | 0 | 0 |  |  |  |  | 4197 | 0
[20 empty] | 0 | 0 | 0 | 0 |  |  |  |  | 4198 | 0
[20 empty] | 0 | 0 | 0 | 0 |  |  |  |  | 4199 | 0
[20 empty] | 0 | 0 | 0 | 0 |  |  |  |  | 4200 | 0
[20 empty] | 0 | 0 | 0 | 0 |  |  |  |  | 4201 | 0
[20 empty] | 0 | 0 | 0 | 0 |  |  |  |  | 4202 | 0
[20 empty] | 0 | 0 | 0 | 0 |  |  |  |  | 4203 | 0
[20 empty] | 0 | 0 | 0 | 0 |  |  |  |  | 4204 | 0
[20 empty] | 0 | 0 | 0 | 0 |  |  |  |  | 4205 | 0
[20 empty] | 0 | 0 | 0 | 0 |  |  |  |  | 4206 | 0
[20 empty] | 0 | 0 | 0 | 0 |  |  |  |  | 4207 | 0
[20 empty] | 0 | 0 | 0 | 0 |  |  |  |  | 4208 | 0
[20 empty] | 0 | 0 | 0 | 0 |  |  |  |  | 4209 | 0
[20 empty] | 0 | 0 | 0 | 0 |  |  |  |  | 4210 | 0
[20 empty] | 0 | 0 | 0 | 0 |  |  |  |  | 4211 | 0
[20 empty] | 0 | 0 | 0 | 0 |  |  |  |  | 4212 | 0
[20 empty] | 0 | 0 | 0 | 0 |  |  |  |  | 4213 | 0
[20 empty] | 0 | 0 | 0 | 0 |  |  |  |  | 4214 | 0
[20 empty] | 0 | 0 | 0 | 0 |  |  |  |  | 4215 | 0
[20 empty] | 0 | 0 | 0 | 0 |  |  |  |  | 4216 | 0
[20 empty] | 0 | 0 | 0 | 0 |  |  |  |  | 4217 | 0
[20 empty] | 0 | 0 | 0 | 0 |  |  |  |  | 4218 | 0
[20 empty] | 0 | 0 | 0 | 0 |  |  |  |  | 4219 | 0
[20 empty] | 0 | 0 | 0 | 0 |  |  |  |  | 4220 | 0
[20 empty] | 0 | 0 | 0 | 0 |  |  |  |  | 4221 | 0
[20 empty] | 0 | 0 | 0 | 0 |  |  |  |  | 4222 | 0
[20 empty] | 0 | 0 | 0 | 0 |  |  |  |  | 4223 | 0
[20 empty] | 0 | 0 | 0 | 0 |  |  |  |  | 4224 | 0
[20 empty] | 0 | 0 | 0 | 0 |  |  |  |  | 4225 | 0
[20 empty] | 0 | 0 | 0 | 0 |  |  |  |  | 4226 | 0
[20 empty] | 0 | 0 | 0 | 0 |  |  |  |  | 4227 | 0
[20 empty] | 0 | 0 | 0 | 0 |  |  |  |  | 4228 | 0
[20 empty] | 0 | 0 | 0 | 0 |  |  |  |  | 4229 | 0
[20 empty] | 0 | 0 | 0 | 0 |  |  |  |  | 4230 | 0
[20 empty] | 0 | 0 | 0 | 0 |  |  |  |  | 4231 | 0
[20 empty] | 0 | 0 | 0 | 0 |  |  |  |  | 4232 | 0
[20 empty] | 0 | 0 | 0 | 0 |  |  |  |  | 4233 | 0
[20 empty] | 0 | 0 | 0 | 0 |  |  |  |  | 4234 | 0
[20 empty] | 0 | 0 | 0 | 0 |  |  |  |  | 4235 | 0
[20 empty] | 0 | 0 | 0 | 0 |  |  |  |  | 4236 | 0
[20 empty] | 0 | 0 | 0 | 0 |  |  |  |  | 4237 | 0
[20 empty] | 0 | 0 | 0 | 0 |  |  |  |  | 4238 | 0
[20 empty] | 0 | 0 | 0 | 0 |  |  |  |  | 4239 | 0
[20 empty] | 0 | 0 | 0 | 0 |  |  |  |  | 4240 | 0
[20 empty] | 0 | 0 | 0 | 0 |  |  |  |  | 4241 | 0
[20 empty] | 0 | 0 | 0 | 0 |  |  |  |  | 4242 | 0
[20 empty] | 0 | 0 | 0 | 0 |  |  |  |  | 4243 | 0
[20 empty] | 0 | 0 | 0 | 0 |  |  |  |  | 4244 | 0
[20 empty] | 0 | 0 | 0 | 0 |  |  |  |  | 4245 | 0
[20 empty] | 0 | 0 | 0 | 0 |  |  |  |  | 4246 | 0
[20 empty] | 0 | 0 | 0 | 0 |  |  |  |  | 4247 | 0
[20 empty] | 0 | 0 | 0 | 0 |  |  |  |  | 4248 | 0
[20 empty] | 0 | 0 | 0 | 0 |  |  |  |  | 4249 | 0
[20 empty] | 0 | 0 | 0 | 0 |  |  |  |  | 4250 | 0
[20 empty] | 0 | 0 | 0 | 0 |  |  |  |  | 4251 | 0
[20 empty] | 0 | 0 | 0 | 0 |  |  |  |  | 4252 | 0
[20 empty] | 0 | 0 | 0 | 0 |  |  |  |  | 4253 | 0
[20 empty] | 0 | 0 | 0 | 0 |  |  |  |  | 4254 | 0
[20 empty] | 0 | 0 | 0 | 0 |  |  |  |  | 4255 | 0
[20 empty] | 0 | 0 | 0 | 0 |  |  |  |  | 4256 | 0
[20 empty] | 0 | 0 | 0 | 0 |  |  |  |  | 4257 | 0
[20 empty] | 0 | 0 | 0 | 0 |  |  |  |  | 4258 | 0
[20 empty] | 0 | 0 | 0 | 0 |  |  |  |  | 4259 | 0
[20 empty] | 0 | 0 | 0 | 0 |  |  |  |  | 4260 | 0
[20 empty] | 0 | 0 | 0 | 0 |  |  |  |  | 4261 | 0
[20 empty] | 0 | 0 | 0 | 0 |  |  |  |  | 4262 | 0
[20 empty] | 0 | 0 | 0 | 0 |  |  |  |  | 4263 | 0
[20 empty] | 0 | 0 | 0 | 0 |  |  |  |  | 4264 | 0
[20 empty] | 0 | 0 | 0 | 0 |  |  |  |  | 4265 | 0
[20 empty] | 0 | 0 | 0 | 0 |  |  |  |  | 4266 | 0
[20 empty] | 0 | 0 | 0 | 0 |  |  |  |  | 4267 | 0
[20 empty] | 0 | 0 | 0 | 0 |  |  |  |  | 4268 | 0
[20 empty] | 0 | 0 | 0 | 0 |  |  |  |  | 4269 | 0
[20 empty] | 0 | 0 | 0 | 0 |  |  |  |  | 4270 | 0
[20 empty] | 0 | 0 | 0 | 0 |  |  |  |  | 4271 | 0
[20 empty] | 0 | 0 | 0 | 0 |  |  |  |  | 4272 | 0
[20 empty] | 0 | 0 | 0 | 0 |  |  |  |  | 4273 | 0
[20 empty] | 0 | 0 | 0 | 0 |  |  |  |  | 4274 | 0
[20 empty] | 0 | 0 | 0 | 0 |  |  |  |  | 4275 | 0
[20 empty] | 0 | 0 | 0 | 0 |  |  |  |  | 4276 | 0
[20 empty] | 0 | 0 | 0 | 0 |  |  |  |  | 4277 | 0
[20 empty] | 0 | 0 | 0 | 0 |  |  |  |  | 4278 | 0
[20 empty] | 0 | 0 | 0 | 0 |  |  |  |  | 4279 | 0
[20 empty] | 0 | 0 | 0 | 0 |  |  |  |  | 4280 | 0
[20 empty] | 0 | 0 | 0 | 0 |  |  |  |  | 4281 | 0
[20 empty] | 0 | 0 | 0 | 0 |  |  |  |  | 4282 | 0
[20 empty] | 0 | 0 | 0 | 0 |  |  |  |  | 4283 | 0
[20 empty] | 0 | 0 | 0 | 0 |  |  |  |  | 4284 | 0
[20 empty] | 0 | 0 | 0 | 0 |  |  |  |  | 4285 | 0
[20 empty] | 0 | 0 | 0 | 0 |  |  |  |  | 4286 | 0
[20 empty] | 0 | 0 | 0 | 0 |  |  |  |  | 4287 | 0
[20 empty] | 0 | 0 | 0 | 0 |  |  |  |  | 4288 | 0
[20 empty] | 0 | 0 | 0 | 0 |  |  |  |  | 4289 | 0
[20 empty] | 0 | 0 | 0 | 0 |  |  |  |  | 4290 | 0
[20 empty] | 0 | 0 | 0 | 0 |  |  |  |  | 4291 | 0
[20 empty] | 0 | 0 | 0 | 0 |  |  |  |  | 4292 | 0
[20 empty] | 0 | 0 | 0 | 0 |  |  |  |  | 4293 | 0
[20 empty] | 0 | 0 | 0 | 0 |  |  |  |  | 4294 | 0
[20 empty] | 0 | 0 | 0 | 0 |  |  |  |  | 4295 | 0
[20 empty] | 0 | 0 | 0 | 0 |  |  |  |  | 4296 | 0
[20 empty] | 0 | 0 | 0 | 0 |  |  |  |  | 4297 | 0
[20 empty] | 0 | 0 | 0 | 0 |  |  |  |  | 4298 | 0
[20 empty] | 0 | 0 | 0 | 0 |  |  |  |  | 4299 | 0
[20 empty] | 0 | 0 | 0 | 0 |  |  |  |  | 4300 | 0
[20 empty] | 0 | 0 | 0 | 0 |  |  |  |  | 4301 | 0
[20 empty] | 0 | 0 | 0 | 0 |  |  |  |  | 4302 | 0
[20 empty] | 0 | 0 | 0 | 0 |  |  |  |  | 4303 | 0
[20 empty] | 0 | 0 | 0 | 0 |  |  |  |  | 4304 | 0
[20 empty] | 0 | 0 | 0 | 0 |  |  |  |  | 4305 | 0
[20 empty] | 0 | 0 | 0 | 0 |  |  |  |  | 4306 | 0
[20 empty] | 0 | 0 | 0 | 0 |  |  |  |  | 4307 | 0
[20 empty] | 0 | 0 | 0 | 0 |  |  |  |  | 4308 | 0
[20 empty] | 0 | 0 | 0 | 0 |  |  |  |  | 4309 | 0
[20 empty] | 0 | 0 | 0 | 0 |  |  |  |  | 4310 | 0
[20 empty] | 0 | 0 | 0 | 0 |  |  |  |  | 4311 | 0
[20 empty] | 0 | 0 | 0 | 0 |  |  |  |  | 4312 | 0
[20 empty] | 0 | 0 | 0 | 0 |  |  |  |  | 4313 | 0
[20 empty] | 0 | 0 | 0 | 0 |  |  |  |  | 4314 | 0
[20 empty] | 0 | 0 | 0 | 0 |  |  |  |  | 4315 | 0
[20 empty] | 0 | 0 | 0 | 0 |  |  |  |  | 4316 | 0
[20 empty] | 0 | 0 | 0 | 0 |  |  |  |  | 4317 | 0
[20 empty] | 0 | 0 | 0 | 0 |  |  |  |  | 4318 | 0
[20 empty] | 0 | 0 | 0 | 0 |  |  |  |  | 4319 | 0
[20 empty] | 0 | 0 | 0 | 0 |  |  |  |  | 4320 | 0
[20 empty] | 0 | 0 | 0 | 0 |  |  |  |  | 4321 | 0
[20 empty] | 0 | 0 | 0 | 0 |  |  |  |  | 4322 | 0
[20 empty] | 0 | 0 | 0 | 0 |  |  |  |  | 4323 | 0
[20 empty] | 0 | 0 | 0 | 0 |  |  |  |  | 4324 | 0
[20 empty] | 0 | 0 | 0 | 0 |  |  |  |  | 4325 | 0
[20 empty] | 0 | 0 | 0 | 0 |  |  |  |  | 4326 | 0
[20 empty] | 0 | 0 | 0 | 0 |  |  |  |  | 4327 | 0
[20 empty] | 0 | 0 | 0 | 0 |  |  |  |  | 4328 | 0
[20 empty] | 0 | 0 | 0 | 0 |  |  |  |  | 4329 | 0
[20 empty] | 0 | 0 | 0 | 0 |  |  |  |  | 4330 | 0
[20 empty] | 0 | 0 | 0 | 0 |  |  |  |  | 4331 | 0
[20 empty] | 0 | 0 | 0 | 0 |  |  |  |  | 4332 | 0
[20 empty] | 0 | 0 | 0 | 0 |  |  |  |  | 4333 | 0
[20 empty] | 0 | 0 | 0 | 0 |  |  |  |  | 4334 | 0
[20 empty] | 0 | 0 | 0 | 0 |  |  |  |  | 4335 | 0
[20 empty] | 0 | 0 | 0 | 0 |  |  |  |  | 4336 | 0
[20 empty] | 0 | 0 | 0 | 0 |  |  |  |  | 4337 | 0
[20 empty] | 0 | 0 | 0 | 0 |  |  |  |  | 4338 | 0
[20 empty] | 0 | 0 | 0 | 0 |  |  |  |  | 4339 | 0
[20 empty] | 0 | 0 | 0 | 0 |  |  |  |  | 4340 | 0
[20 empty] | 0 | 0 | 0 | 0 |  |  |  |  | 4341 | 0
[20 empty] | 0 | 0 | 0 | 0 |  |  |  |  | 4342 | 0
[20 empty] | 0 | 0 | 0 | 0 |  |  |  |  | 4343 | 0
[20 empty] | 0 | 0 | 0 | 0 |  |  |  |  | 4344 | 0
[20 empty] | 0 | 0 | 0 | 0 |  |  |  |  | 4345 | 0
[20 empty] | 0 | 0 | 0 | 0 |  |  |  |  | 4346 | 0
[20 empty] | 0 | 0 | 0 | 0 |  |  |  |  | 4347 | 0
[20 empty] | 0 | 0 | 0 | 0 |  |  |  |  | 4348 | 0
[20 empty] | 0 | 0 | 0 | 0 |  |  |  |  | 4349 | 0
[20 empty] | 0 | 0 | 0 | 0 |  |  |  |  | 4350 | 0
[20 empty] | 0 | 0 | 0 | 0 |  |  |  |  | 4351 | 0
[20 empty] | 0 | 0 | 0 | 0 |  |  |  |  | 4352 | 0
[20 empty] | 0 | 0 | 0 | 0 |  |  |  |  | 4353 | 0
[20 empty] | 0 | 0 | 0 | 0 |  |  |  |  | 4354 | 0
[20 empty] | 0 | 0 | 0 | 0 |  |  |  |  | 4355 | 0
[20 empty] | 0 | 0 | 0 | 0 |  |  |  |  | 4356 | 0
[20 empty] | 0 | 0 | 0 | 0 |  |  |  |  | 4357 | 0
[20 empty] | 0 | 0 | 0 | 0 |  |  |  |  | 4358 | 0
[20 empty] | 0 | 0 | 0 | 0 |  |  |  |  | 4359 | 0
[20 empty] | 0 | 0 | 0 | 0 |  |  |  |  | 4360 | 0
[20 empty] | 0 | 0 | 0 | 0 |  |  |  |  | 4361 | 0
[20 empty] | 0 | 0 | 0 | 0 |  |  |  |  | 4362 | 0
[20 empty] | 0 | 0 | 0 | 0 |  |  |  |  | 4363 | 0
[20 empty] | 0 | 0 | 0 | 0 |  |  |  |  | 4364 | 0
[20 empty] | 0 | 0 | 0 | 0 |  |  |  |  | 4365 | 0
[20 empty] | 0 | 0 | 0 | 0 |  |  |  |  | 4366 | 0
[20 empty] | 0 | 0 | 0 | 0 |  |  |  |  | 4367 | 0
[20 empty] | 0 | 0 | 0 | 0 |  |  |  |  | 4368 | 0
[20 empty] | 0 | 0 | 0 | 0 |  |  |  |  | 4369 | 0
[20 empty] | 0 | 0 | 0 | 0 |  |  |  |  | 4370 | 0
[20 empty] | 0 | 0 | 0 | 0 |  |  |  |  | 4371 | 0
[20 empty] | 0 | 0 | 0 | 0 |  |  |  |  | 4372 | 0
[20 empty] | 0 | 0 | 0 | 0 |  |  |  |  | 4373 | 0
[20 empty] | 0 | 0 | 0 | 0 |  |  |  |  | 4374 | 0
[20 empty] | 0 | 0 | 0 | 0 |  |  |  |  | 4375 | 0
[20 empty] | 0 | 0 | 0 | 0 |  |  |  |  | 4376 | 0
[20 empty] | 0 | 0 | 0 | 0 |  |  |  |  | 4377 | 0
[20 empty] | 0 | 0 | 0 | 0 |  |  |  |  | 4378 | 0
[20 empty] | 0 | 0 | 0 | 0 |  |  |  |  | 4379 | 0
[20 empty] | 0 | 0 | 0 | 0 |  |  |  |  | 4380 | 0
[20 empty] | 0 | 0 | 0 | 0 |  |  |  |  | 4381 | 0
[20 empty] | 0 | 0 | 0 | 0 |  |  |  |  | 4382 | 0
[20 empty] | 0 | 0 | 0 | 0 |  |  |  |  | 4383 | 0
[20 empty] | 0 | 0 | 0 | 0 |  |  |  |  | 4384 | 0
[20 empty] | 0 | 0 | 0 | 0 |  |  |  |  | 4385 | 0
[20 empty] | 0 | 0 | 0 | 0 |  |  |  |  | 4386 | 0
[20 empty] | 0 | 0 | 0 | 0 |  |  |  |  | 4387 | 0
[20 empty] | 0 | 0 | 0 | 0 |  |  |  |  | 4388 | 0
[20 empty] | 0 | 0 | 0 | 0 |  |  |  |  | 4389 | 0
[20 empty] | 0 | 0 | 0 | 0 |  |  |  |  | 4390 | 0
[20 empty] | 0 | 0 | 0 | 0 |  |  |  |  | 4391 | 0
[20 empty] | 0 | 0 | 0 | 0 |  |  |  |  | 4392 | 0
[20 empty] | 0 | 0 | 0 | 0 |  |  |  |  | 4393 | 0
[20 empty] | 0 | 0 | 0 | 0 |  |  |  |  | 4394 | 0
[20 empty] | 0 | 0 | 0 | 0 |  |  |  |  | 4395 | 0
[20 empty] | 0 | 0 | 0 | 0 |  |  |  |  | 4396 | 0
[20 empty] | 0 | 0 | 0 | 0 |  |  |  |  | 4397 | 0
[20 empty] | 0 | 0 | 0 | 0 |  |  |  |  | 4398 | 0
[20 empty] | 0 | 0 | 0 | 0 |  |  |  |  | 4399 | 0
[20 empty] | 0 | 0 | 0 | 0 |  |  |  |  | 4400 | 0
[20 empty] | 0 | 0 | 0 | 0 |  |  |  |  | 4401 | 0
[20 empty] | 0 | 0 | 0 | 0 |  |  |  |  | 4402 | 0
[20 empty] | 0 | 0 | 0 | 0 |  |  |  |  | 4403 | 0
[20 empty] | 0 | 0 | 0 | 0 |  |  |  |  | 4404 | 0
[20 empty] | 0 | 0 | 0 | 0 |  |  |  |  | 4405 | 0
[20 empty] | 0 | 0 | 0 | 0 |  |  |  |  | 4406 | 0
[20 empty] | 0 | 0 | 0 | 0 |  |  |  |  | 4407 | 0
[20 empty] | 0 | 0 | 0 | 0 |  |  |  |  | 4408 | 0
[20 empty] | 0 | 0 | 0 | 0 |  |  |  |  | 4409 | 0
[20 empty] | 0 | 0 | 0 | 0 |  |  |  |  | 4410 | 0
[20 empty] | 0 | 0 | 0 | 0 |  |  |  |  | 4411 | 0
[20 empty] | 0 | 0 | 0 | 0 |  |  |  |  | 4412 | 0
[20 empty] | 0 | 0 | 0 | 0 |  |  |  |  | 4413 | 0
[20 empty] | 0 | 0 | 0 | 0 |  |  |  |  | 4414 | 0
[20 empty] | 0 | 0 | 0 | 0 |  |  |  |  | 4415 | 0
[20 empty] | 0 | 0 | 0 | 0 |  |  |  |  | 4416 | 0
[20 empty] | 0 | 0 | 0 | 0 |  |  |  |  | 4417 | 0
[20 empty] | 0 | 0 | 0 | 0 |  |  |  |  | 4418 | 0
[20 empty] | 0 | 0 | 0 | 0 |  |  |  |  | 4419 | 0
[20 empty] | 0 | 0 | 0 | 0 |  |  |  |  | 4420 | 0
[20 empty] | 0 | 0 | 0 | 0 |  |  |  |  | 4421 | 0
[20 empty] | 0 | 0 | 0 | 0 |  |  |  |  | 4422 | 0
[20 empty] | 0 | 0 | 0 | 0 |  |  |  |  | 4423 | 0
[20 empty] | 0 | 0 | 0 | 0 |  |  |  |  | 4424 | 0
[20 empty] | 0 | 0 | 0 | 0 |  |  |  |  | 4425 | 0
[20 empty] | 0 | 0 | 0 | 0 |  |  |  |  | 4426 | 0
[20 empty] | 0 | 0 | 0 | 0 |  |  |  |  | 4427 | 0
[20 empty] | 0 | 0 | 0 | 0 |  |  |  |  | 4428 | 0
[20 empty] | 0 | 0 | 0 | 0 |  |  |  |  | 4429 | 0
[20 empty] | 0 | 0 | 0 | 0 |  |  |  |  | 4430 | 0
[20 empty] | 0 | 0 | 0 | 0 |  |  |  |  | 4431 | 0
[20 empty] | 0 | 0 | 0 | 0 |  |  |  |  | 4432 | 0
[20 empty] | 0 | 0 | 0 | 0 |  |  |  |  | 4433 | 0
[20 empty] | 0 | 0 | 0 | 0 |  |  |  |  | 4434 | 0
[20 empty] | 0 | 0 | 0 | 0 |  |  |  |  | 4435 | 0
[20 empty] | 0 | 0 | 0 | 0 |  |  |  |  | 4436 | 0
[20 empty] | 0 | 0 | 0 | 0 |  |  |  |  | 4437 | 0
[20 empty] | 0 | 0 | 0 | 0 |  |  |  |  | 4438 | 0
[20 empty] | 0 | 0 | 0 | 0 |  |  |  |  | 4439 | 0
[20 empty] | 0 | 0 | 0 | 0 |  |  |  |  | 4440 | 0
[20 empty] | 0 | 0 | 0 | 0 |  |  |  |  | 4441 | 0
[20 empty] | 0 | 0 | 0 | 0 |  |  |  |  | 4442 | 0
[20 empty] | 0 | 0 | 0 | 0 |  |  |  |  | 4443 | 0
[20 empty] | 0 | 0 | 0 | 0 |  |  |  |  | 4444 | 0
[20 empty] | 0 | 0 | 0 | 0 |  |  |  |  | 4445 | 0
[20 empty] | 0 | 0 | 0 | 0 |  |  |  |  | 4446 | 0
[20 empty] | 0 | 0 | 0 | 0 |  |  |  |  | 4447 | 0
[20 empty] | 0 | 0 | 0 | 0 |  |  |  |  | 4448 | 0
[20 empty] | 0 | 0 | 0 | 0 |  |  |  |  | 4449 | 0
[20 empty] | 0 | 0 | 0 | 0 |  |  |  |  | 4450 | 0
[20 empty] | 0 | 0 | 0 | 0 |  |  |  |  | 4451 | 0
[20 empty] | 0 | 0 | 0 | 0 |  |  |  |  | 4452 | 0
[20 empty] | 0 | 0 | 0 | 0 |  |  |  |  | 4453 | 0
[20 empty] | 0 | 0 | 0 | 0 |  |  |  |  | 4454 | 0
[20 empty] | 0 | 0 | 0 | 0 |  |  |  |  | 4455 | 0
[20 empty] | 0 | 0 | 0 | 0 |  |  |  |  | 4456 | 0
[20 empty] | 0 | 0 | 0 | 0 |  |  |  |  | 4457 | 0
[20 empty] | 0 | 0 | 0 | 0 |  |  |  |  | 4458 | 0
[20 empty] | 0 | 0 | 0 | 0 |  |  |  |  | 4459 | 0
[20 empty] | 0 | 0 | 0 | 0 |  |  |  |  | 4460 | 0
[20 empty] | 0 | 0 | 0 | 0 |  |  |  |  | 4461 | 0
[20 empty] | 0 | 0 | 0 | 0 |  |  |  |  | 4462 | 0
[20 empty] | 0 | 0 | 0 | 0 |  |  |  |  | 4463 | 0
[20 empty] | 0 | 0 | 0 | 0 |  |  |  |  | 4464 | 0
[20 empty] | 0 | 0 | 0 | 0 |  |  |  |  | 4465 | 0
[20 empty] | 0 | 0 | 0 | 0 |  |  |  |  | 4466 | 0
[20 empty] | 0 | 0 | 0 | 0 |  |  |  |  | 4467 | 0
[20 empty] | 0 | 0 | 0 | 0 |  |  |  |  | 4468 | 0
[20 empty] | 0 | 0 | 0 | 0 |  |  |  |  | 4469 | 0
[20 empty] | 0 | 0 | 0 | 0 |  |  |  |  | 4470 | 0
[20 empty] | 0 | 0 | 0 | 0 |  |  |  |  | 4471 | 0
[20 empty] | 0 | 0 | 0 | 0 |  |  |  |  | 4472 | 0
[20 empty] | 0 | 0 | 0 | 0 |  |  |  |  | 4473 | 0
[20 empty] | 0 | 0 | 0 | 0 |  |  |  |  | 4474 | 0
[20 empty] | 0 | 0 | 0 | 0 |  |  |  |  | 4475 | 0
[20 empty] | 0 | 0 | 0 | 0 |  |  |  |  | 4476 | 0
[20 empty] | 0 | 0 | 0 | 0 |  |  |  |  | 4477 | 0
[20 empty] | 0 | 0 | 0 | 0 |  |  |  |  | 4478 | 0
[20 empty] | 0 | 0 | 0 | 0 |  |  |  |  | 4479 | 0
[20 empty] | 0 | 0 | 0 | 0 |  |  |  |  | 4480 | 0
[20 empty] | 0 | 0 | 0 | 0 |  |  |  |  | 4481 | 0
[20 empty] | 0 | 0 | 0 | 0 |  |  |  |  | 4482 | 0
[20 empty] | 0 | 0 | 0 | 0 |  |  |  |  | 4483 | 0
[20 empty] | 0 | 0 | 0 | 0 |  |  |  |  | 4484 | 0
[20 empty] | 0 | 0 | 0 | 0 |  |  |  |  | 4485 | 0
[20 empty] | 0 | 0 | 0 | 0 |  |  |  |  | 4486 | 0
[20 empty] | 0 | 0 | 0 | 0 |  |  |  |  | 4487 | 0
[20 empty] | 0 | 0 | 0 | 0 |  |  |  |  | 4488 | 0
[20 empty] | 0 | 0 | 0 | 0 |  |  |  |  | 4489 | 0
[20 empty] | 0 | 0 | 0 | 0 |  |  |  |  | 4490 | 0
[20 empty] | 0 | 0 | 0 | 0 |  |  |  |  | 4491 | 0
[20 empty] | 0 | 0 | 0 | 0 |  |  |  |  | 4492 | 0
[20 empty] | 0 | 0 | 0 | 0 |  |  |  |  | 4493 | 0
[20 empty] | 0 | 0 | 0 | 0 |  |  |  |  | 4494 | 0
[20 empty] | 0 | 0 | 0 | 0 |  |  |  |  | 4495 | 0
[20 empty] | 0 | 0 | 0 | 0 |  |  |  |  | 4496 | 0
[20 empty] | 0 | 0 | 0 | 0 |  |  |  |  | 4497 | 0
[20 empty] | 0 | 0 | 0 | 0 |  |  |  |  | 4498 | 0
[20 empty] | 0 | 0 | 0 | 0 |  |  |  |  | 4499 | 0
[20 empty] | 0 | 0 | 0 | 0 |  |  |  |  | 4500 | 0
[20 empty] | 0 | 0 | 0 | 0 |  |  |  |  | 4501 | 0
[20 empty] | 0 | 0 | 0 | 0 |  |  |  |  | 4502 | 0
[20 empty] | 0 | 0 | 0 | 0 |  |  |  |  | 4503 | 0
[20 empty] | 0 | 0 | 0 | 0 |  |  |  |  | 4504 | 0
[20 empty] | 0 | 0 | 0 | 0 |  |  |  |  | 4505 | 0
[20 empty] | 0 | 0 | 0 | 0 |  |  |  |  | 4506 | 0
[20 empty] | 0 | 0 | 0 | 0 |  |  |  |  | 4507 | 0
[20 empty] | 0 | 0 | 0 | 0 |  |  |  |  | 4508 | 0
[20 empty] | 0 | 0 | 0 | 0 |  |  |  |  | 4509 | 0
[20 empty] | 0 | 0 | 0 | 0 |  |  |  |  | 4510 | 0
[20 empty] | 0 | 0 | 0 | 0 |  |  |  |  | 4511 | 0
[20 empty] | 0 | 0 | 0 | 0 |  |  |  |  | 4512 | 0
[20 empty] | 0 | 0 | 0 | 0 |  |  |  |  | 4513 | 0
[20 empty] | 0 | 0 | 0 | 0 |  |  |  |  | 4514 | 0
[20 empty] | 0 | 0 | 0 | 0 |  |  |  |  | 4515 | 0
[20 empty] | 0 | 0 | 0 | 0 |  |  |  |  | 4516 | 0
[20 empty] | 0 | 0 | 0 | 0 |  |  |  |  | 4517 | 0
[20 empty] | 0 | 0 | 0 | 0 |  |  |  |  | 4518 | 0
[20 empty] | 0 | 0 | 0 | 0 |  |  |  |  | 4519 | 0
[20 empty] | 0 | 0 | 0 | 0 |  |  |  |  | 4520 | 0
[20 empty] | 0 | 0 | 0 | 0 |  |  |  |  | 4521 | 0
[20 empty] | 0 | 0 | 0 | 0 |  |  |  |  | 4522 | 0
[20 empty] | 0 | 0 | 0 | 0 |  |  |  |  | 4523 | 0
[20 empty] | 0 | 0 | 0 | 0 |  |  |  |  | 4524 | 0
[20 empty] | 0 | 0 | 0 | 0 |  |  |  |  | 4525 | 0
[20 empty] | 0 | 0 | 0 | 0 |  |  |  |  | 4526 | 0
[20 empty] | 0 | 0 | 0 | 0 |  |  |  |  | 4527 | 0
[20 empty] | 0 | 0 | 0 | 0 |  |  |  |  | 4528 | 0
[20 empty] | 0 | 0 | 0 | 0 |  |  |  |  | 4529 | 0
[20 empty] | 0 | 0 | 0 | 0 |  |  |  |  | 4530 | 0
[20 empty] | 0 | 0 | 0 | 0 |  |  |  |  | 4531 | 0
[20 empty] | 0 | 0 | 0 | 0 |  |  |  |  | 4532 | 0
[20 empty] | 0 | 0 | 0 | 0 |  |  |  |  | 4533 | 0
[20 empty] | 0 | 0 | 0 | 0 |  |  |  |  | 4534 | 0
[20 empty] | 0 | 0 | 0 | 0 |  |  |  |  | 4535 | 0
[20 empty] | 0 | 0 | 0 | 0 |  |  |  |  | 4536 | 0
[20 empty] | 0 | 0 | 0 | 0 |  |  |  |  | 4537 | 0
[20 empty] | 0 | 0 | 0 | 0 |  |  |  |  | 4538 | 0
[20 empty] | 0 | 0 | 0 | 0 |  |  |  |  | 4539 | 0
[20 empty] | 0 | 0 | 0 | 0 |  |  |  |  | 4540 | 0
[20 empty] | 0 | 0 | 0 | 0 |  |  |  |  | 4541 | 0
[20 empty] | 0 | 0 | 0 | 0 |  |  |  |  | 4542 | 0
[20 empty] | 0 | 0 | 0 | 0 |  |  |  |  | 4543 | 0
[20 empty] | 0 | 0 | 0 | 0 |  |  |  |  | 4544 | 0
[20 empty] | 0 | 0 | 0 | 0 |  |  |  |  | 4545 | 0
[20 empty] | 0 | 0 | 0 | 0 |  |  |  |  | 4546 | 0
[20 empty] | 0 | 0 | 0 | 0 |  |  |  |  | 4547 | 0
[20 empty] | 0 | 0 | 0 | 0 |  |  |  |  | 4548 | 0
[20 empty] | 0 | 0 | 0 | 0 |  |  |  |  | 4549 | 0
[20 empty] | 0 | 0 | 0 | 0 |  |  |  |  | 4550 | 0
[20 empty] | 0 | 0 | 0 | 0 |  |  |  |  | 4551 | 0
[20 empty] | 0 | 0 | 0 | 0 |  |  |  |  | 4552 | 0
[20 empty] | 0 | 0 | 0 | 0 |  |  |  |  | 4553 | 0
[20 empty] | 0 | 0 | 0 | 0 |  |  |  |  | 4554 | 0
[20 empty] | 0 | 0 | 0 | 0 |  |  |  |  | 4555 | 0
[20 empty] | 0 | 0 | 0 | 0 |  |  |  |  | 4556 | 0
[20 empty] | 0 | 0 | 0 | 0 |  |  |  |  | 4557 | 0
[20 empty] | 0 | 0 | 0 | 0 |  |  |  |  | 4558 | 0
[20 empty] | 0 | 0 | 0 | 0 |  |  |  |  | 4559 | 0
[20 empty] | 0 | 0 | 0 | 0 |  |  |  |  | 4560 | 0
[20 empty] | 0 | 0 | 0 | 0 |  |  |  |  | 4561 | 0
[20 empty] | 0 | 0 | 0 | 0 |  |  |  |  | 4562 | 0
[20 empty] | 0 | 0 | 0 | 0 |  |  |  |  | 4563 | 0
[20 empty] | 0 | 0 | 0 | 0 |  |  |  |  | 4564 | 0
[20 empty] | 0 | 0 | 0 | 0 |  |  |  |  | 4565 | 0
[20 empty] | 0 | 0 | 0 | 0 |  |  |  |  | 4566 | 0
[20 empty] | 0 | 0 | 0 | 0 |  |  |  |  | 4567 | 0
[20 empty] | 0 | 0 | 0 | 0 |  |  |  |  | 4568 | 0
[20 empty] | 0 | 0 | 0 | 0 |  |  |  |  | 4569 | 0
[20 empty] | 0 | 0 | 0 | 0 |  |  |  |  | 4570 | 0
[20 empty] | 0 | 0 | 0 | 0 |  |  |  |  | 4571 | 0
[20 empty] | 0 | 0 | 0 | 0 |  |  |  |  | 4572 | 0
[20 empty] | 0 | 0 | 0 | 0 |  |  |  |  | 4573 | 0
[20 empty] | 0 | 0 | 0 | 0 |  |  |  |  | 4574 | 0
[20 empty] | 0 | 0 | 0 | 0 |  |  |  |  | 4575 | 0
[20 empty] | 0 | 0 | 0 | 0 |  |  |  |  | 4576 | 0
[20 empty] | 0 | 0 | 0 | 0 |  |  |  |  | 4577 | 0
[20 empty] | 0 | 0 | 0 | 0 |  |  |  |  | 4578 | 0
[20 empty] | 0 | 0 | 0 | 0 |  |  |  |  | 4579 | 0
[20 empty] | 0 | 0 | 0 | 0 |  |  |  |  | 4580 | 0
[20 empty] | 0 | 0 | 0 | 0 |  |  |  |  | 4581 | 0
[20 empty] | 0 | 0 | 0 | 0 |  |  |  |  | 4582 | 0
[20 empty] | 0 | 0 | 0 | 0 |  |  |  |  | 4583 | 0
[20 empty] | 0 | 0 | 0 | 0 |  |  |  |  | 4584 | 0
[20 empty] | 0 | 0 | 0 | 0 |  |  |  |  | 4585 | 0
[20 empty] | 0 | 0 | 0 | 0 |  |  |  |  | 4586 | 0
[20 empty] | 0 | 0 | 0 | 0 |  |  |  |  | 4587 | 0
[20 empty] | 0 | 0 | 0 | 0 |  |  |  |  | 4588 | 0
[20 empty] | 0 | 0 | 0 | 0 |  |  |  |  | 4589 | 0
[20 empty] | 0 | 0 | 0 | 0 |  |  |  |  | 4590 | 0
[20 empty] | 0 | 0 | 0 | 0 |  |  |  |  | 4591 | 0
[20 empty] | 0 | 0 | 0 | 0 |  |  |  |  | 4592 | 0
[20 empty] | 0 | 0 | 0 | 0 |  |  |  |  | 4593 | 0
[20 empty] | 0 | 0 | 0 | 0 |  |  |  |  | 4594 | 0
[20 empty] | 0 | 0 | 0 | 0 |  |  |  |  | 4595 | 0
[20 empty] | 0 | 0 | 0 | 0 |  |  |  |  | 4596 | 0
[20 empty] | 0 | 0 | 0 | 0 |  |  |  |  | 4597 | 0
[20 empty] | 0 | 0 | 0 | 0 |  |  |  |  | 4598 | 0
[20 empty] | 0 | 0 | 0 | 0 |  |  |  |  | 4599 | 0
[20 empty] | 0 | 0 | 0 | 0 |  |  |  |  | 4600 | 0
[20 empty] | 0 | 0 | 0 | 0 |  |  |  |  | 4601 | 0
[20 empty] | 0 | 0 | 0 | 0 |  |  |  |  | 4602 | 0
[20 empty] | 0 | 0 | 0 | 0 |  |  |  |  | 4603 | 0
[20 empty] | 0 | 0 | 0 | 0 |  |  |  |  | 4604 | 0
[20 empty] | 0 | 0 | 0 | 0 |  |  |  |  | 4605 | 0
[20 empty] | 0 | 0 | 0 | 0 |  |  |  |  | 4606 | 0
[20 empty] | 0 | 0 | 0 | 0 |  |  |  |  | 4607 | 0
[20 empty] | 0 | 0 | 0 | 0 |  |  |  |  | 4608 | 0
[20 empty] | 0 | 0 | 0 | 0 |  |  |  |  | 4609 | 0
[20 empty] | 0 | 0 | 0 | 0 |  |  |  |  | 4610 | 0
[20 empty] | 0 | 0 | 0 | 0 |  |  |  |  | 4611 | 0
[20 empty] | 0 | 0 | 0 | 0 |  |  |  |  | 4612 | 0
[20 empty] | 0 | 0 | 0 | 0 |  |  |  |  | 4613 | 0
[20 empty] | 0 | 0 | 0 | 0 |  |  |  |  | 4614 | 0
[20 empty] | 0 | 0 | 0 | 0 |  |  |  |  | 4615 | 0
[20 empty] | 0 | 0 | 0 | 0 |  |  |  |  | 4616 | 0
[20 empty] | 0 | 0 | 0 | 0 |  |  |  |  | 4617 | 0
[20 empty] | 0 | 0 | 0 | 0 |  |  |  |  | 4618 | 0
[20 empty] | 0 | 0 | 0 | 0 |  |  |  |  | 4619 | 0
[20 empty] | 0 | 0 | 0 | 0 |  |  |  |  | 4620 | 0
[20 empty] | 0 | 0 | 0 | 0 |  |  |  |  | 4621 | 0
[20 empty] | 0 | 0 | 0 | 0 |  |  |  |  | 4622 | 0
[20 empty] | 0 | 0 | 0 | 0 |  |  |  |  | 4623 | 0
[20 empty] | 0 | 0 | 0 | 0 |  |  |  |  | 4624 | 0
[20 empty] | 0 | 0 | 0 | 0 |  |  |  |  | 4625 | 0
[20 empty] | 0 | 0 | 0 | 0 |  |  |  |  | 4626 | 0
[20 empty] | 0 | 0 | 0 | 0 |  |  |  |  | 4627 | 0
[20 empty] | 0 | 0 | 0 | 0 |  |  |  |  | 4628 | 0
[20 empty] | 0 | 0 | 0 | 0 |  |  |  |  | 4629 | 0
[20 empty] | 0 | 0 | 0 | 0 |  |  |  |  | 4630 | 0
[20 empty] | 0 | 0 | 0 | 0 |  |  |  |  | 4631 | 0
[20 empty] | 0 | 0 | 0 | 0 |  |  |  |  | 4632 | 0
[20 empty] | 0 | 0 | 0 | 0 |  |  |  |  | 4633 | 0
[20 empty] | 0 | 0 | 0 | 0 |  |  |  |  | 4634 | 0
[20 empty] | 0 | 0 | 0 | 0 |  |  |  |  | 4635 | 0
[20 empty] | 0 | 0 | 0 | 0 |  |  |  |  | 4636 | 0
[20 empty] | 0 | 0 | 0 | 0 |  |  |  |  | 4637 | 0
[20 empty] | 0 | 0 | 0 | 0 |  |  |  |  | 4638 | 0
[20 empty] | 0 | 0 | 0 | 0 |  |  |  |  | 4639 | 0
[20 empty] | 0 | 0 | 0 | 0 |  |  |  |  | 4640 | 0
[20 empty] | 0 | 0 | 0 | 0 |  |  |  |  | 4641 | 0
[20 empty] | 0 | 0 | 0 | 0 |  |  |  |  | 4642 | 0
[20 empty] | 0 | 0 | 0 | 0 |  |  |  |  | 4643 | 0
[20 empty] | 0 | 0 | 0 | 0 |  |  |  |  | 4644 | 0
[20 empty] | 0 | 0 | 0 | 0 |  |  |  |  | 4645 | 0
[20 empty] | 0 | 0 | 0 | 0 |  |  |  |  | 4646 | 0
[20 empty] | 0 | 0 | 0 | 0 |  |  |  |  | 4647 | 0
[20 empty] | 0 | 0 | 0 | 0 |  |  |  |  | 4648 | 0
[20 empty] | 0 | 0 | 0 | 0 |  |  |  |  | 4649 | 0
[20 empty] | 0 | 0 | 0 | 0 |  |  |  |  | 4650 | 0
[20 empty] | 0 | 0 | 0 | 0 |  |  |  |  | 4651 | 0
[20 empty] | 0 | 0 | 0 | 0 |  |  |  |  | 4652 | 0
[20 empty] | 0 | 0 | 0 | 0 |  |  |  |  | 4653 | 0
[20 empty] | 0 | 0 | 0 | 0 |  |  |  |  | 4654 | 0
[20 empty] | 0 | 0 | 0 | 0 |  |  |  |  | 4655 | 0
[20 empty] | 0 | 0 | 0 | 0 |  |  |  |  | 4656 | 0
[20 empty] | 0 | 0 | 0 | 0 |  |  |  |  | 4657 | 0
[20 empty] | 0 | 0 | 0 | 0 |  |  |  |  | 4658 | 0
[20 empty] | 0 | 0 | 0 | 0 |  |  |  |  | 4659 | 0
[20 empty] | 0 | 0 | 0 | 0 |  |  |  |  | 4660 | 0
[20 empty] | 0 | 0 | 0 | 0 |  |  |  |  | 4661 | 0
[20 empty] | 0 | 0 | 0 | 0 |  |  |  |  | 4662 | 0
[20 empty] | 0 | 0 | 0 | 0 |  |  |  |  | 4663 | 0
[20 empty] | 0 | 0 | 0 | 0 |  |  |  |  | 4664 | 0
[20 empty] | 0 | 0 | 0 | 0 |  |  |  |  | 4665 | 0
[20 empty] | 0 | 0 | 0 | 0 |  |  |  |  | 4666 | 0
[20 empty] | 0 | 0 | 0 | 0 |  |  |  |  | 4667 | 0
[20 empty] | 0 | 0 | 0 | 0 |  |  |  |  | 4668 | 0
[20 empty] | 0 | 0 | 0 | 0 |  |  |  |  | 4669 | 0
[20 empty] | 0 | 0 | 0 | 0 |  |  |  |  | 4670 | 0
[20 empty] | 0 | 0 | 0 | 0 |  |  |  |  | 4671 | 0
[20 empty] | 0 | 0 | 0 | 0 |  |  |  |  | 4672 | 0
[20 empty] | 0 | 0 | 0 | 0 |  |  |  |  | 4673 | 0
[20 empty] | 0 | 0 | 0 | 0 |  |  |  |  | 4674 | 0
[20 empty] | 0 | 0 | 0 | 0 |  |  |  |  | 4675 | 0
[20 empty] | 0 | 0 | 0 | 0 |  |  |  |  | 4676 | 0
[20 empty] | 0 | 0 | 0 | 0 |  |  |  |  | 4677 | 0
[20 empty] | 0 | 0 | 0 | 0 |  |  |  |  | 4678 | 0
[20 empty] | 0 | 0 | 0 | 0 |  |  |  |  | 4679 | 0
[20 empty] | 0 | 0 | 0 | 0 |  |  |  |  | 4680 | 0
[20 empty] | 0 | 0 | 0 | 0 |  |  |  |  | 4681 | 0
[20 empty] | 0 | 0 | 0 | 0 |  |  |  |  | 4682 | 0
[20 empty] | 0 | 0 | 0 | 0 |  |  |  |  | 4683 | 0
[20 empty] | 0 | 0 | 0 | 0 |  |  |  |  | 4684 | 0
[20 empty] | 0 | 0 | 0 | 0 |  |  |  |  | 4685 | 0
[20 empty] | 0 | 0 | 0 | 0 |  |  |  |  | 4686 | 0
[20 empty] | 0 | 0 | 0 | 0 |  |  |  |  | 4687 | 0
[20 empty] | 0 | 0 | 0 | 0 |  |  |  |  | 4688 | 0
[20 empty] | 0 | 0 | 0 | 0 |  |  |  |  | 4689 | 0
[20 empty] | 0 | 0 | 0 | 0 |  |  |  |  | 4690 | 0
[20 empty] | 0 | 0 | 0 | 0 |  |  |  |  | 4691 | 0
[20 empty] | 0 | 0 | 0 | 0 |  |  |  |  | 4692 | 0
[20 empty] | 0 | 0 | 0 | 0 |  |  |  |  | 4693 | 0
[20 empty] | 0 | 0 | 0 | 0 |  |  |  |  | 4694 | 0
[20 empty] | 0 | 0 | 0 | 0 |  |  |  |  | 4695 | 0
[20 empty] | 0 | 0 | 0 | 0 |  |  |  |  | 4696 | 0
[20 empty] | 0 | 0 | 0 | 0 |  |  |  |  | 4697 | 0
[20 empty] | 0 | 0 | 0 | 0 |  |  |  |  | 4698 | 0
[20 empty] | 0 | 0 | 0 | 0 |  |  |  |  | 4699 | 0
[20 empty] | 0 | 0 | 0 | 0 |  |  |  |  | 4700 | 0
[20 empty] | 0 | 0 | 0 | 0 |  |  |  |  | 4701 | 0
[20 empty] | 0 | 0 | 0 | 0 |  |  |  |  | 4702 | 0
[20 empty] | 0 | 0 | 0 | 0 |  |  |  |  | 4703 | 0
[20 empty] | 0 | 0 | 0 | 0 |  |  |  |  | 4704 | 0
[20 empty] | 0 | 0 | 0 | 0 |  |  |  |  | 4705 | 0
[20 empty] | 0 | 0 | 0 | 0 |  |  |  |  | 4706 | 0
[20 empty] | 0 | 0 | 0 | 0 |  |  |  |  | 4707 | 0
[20 empty] | 0 | 0 | 0 | 0 |  |  |  |  | 4708 | 0
[20 empty] | 0 | 0 | 0 | 0 |  |  |  |  | 4709 | 0
[20 empty] | 0 | 0 | 0 | 0 |  |  |  |  | 4710 | 0
[20 empty] | 0 | 0 | 0 | 0 |  |  |  |  | 4711 | 0
[20 empty] | 0 | 0 | 0 | 0 |  |  |  |  | 4712 | 0
[20 empty] | 0 | 0 | 0 | 0 |  |  |  |  | 4713 | 0
[20 empty] | 0 | 0 | 0 | 0 |  |  |  |  | 4714 | 0
[20 empty] | 0 | 0 | 0 | 0 |  |  |  |  | 4715 | 0
[20 empty] | 0 | 0 | 0 | 0 |  |  |  |  | 4716 | 0
[20 empty] | 0 | 0 | 0 | 0 |  |  |  |  | 4717 | 0
[20 empty] | 0 | 0 | 0 | 0 |  |  |  |  | 4718 | 0
[20 empty] | 0 | 0 | 0 | 0 |  |  |  |  | 4719 | 0
[20 empty] | 0 | 0 | 0 | 0 |  |  |  |  | 4720 | 0
[20 empty] | 0 | 0 | 0 | 0 |  |  |  |  | 4721 | 0
[20 empty] | 0 | 0 | 0 | 0 |  |  |  |  | 4722 | 0
[20 empty] | 0 | 0 | 0 | 0 |  |  |  |  | 4723 | 0
[20 empty] | 0 | 0 | 0 | 0 |  |  |  |  | 4724 | 0
[20 empty] | 0 | 0 | 0 | 0 |  |  |  |  | 4725 | 0
[20 empty] | 0 | 0 | 0 | 0 |  |  |  |  | 4726 | 0
[20 empty] | 0 | 0 | 0 | 0 |  |  |  |  | 4727 | 0
[20 empty] | 0 | 0 | 0 | 0 |  |  |  |  | 4728 | 0
[20 empty] | 0 | 0 | 0 | 0 |  |  |  |  | 4729 | 0
[20 empty] | 0 | 0 | 0 | 0 |  |  |  |  | 4730 | 0
[20 empty] | 0 | 0 | 0 | 0 |  |  |  |  | 4731 | 0
[20 empty] | 0 | 0 | 0 | 0 |  |  |  |  | 4732 | 0
[20 empty] | 0 | 0 | 0 | 0 |  |  |  |  | 4733 | 0
[20 empty] | 0 | 0 | 0 | 0 |  |  |  |  | 4734 | 0
[20 empty] | 0 | 0 | 0 | 0 |  |  |  |  | 4735 | 0
[20 empty] | 0 | 0 | 0 | 0 |  |  |  |  | 4736 | 0
[20 empty] | 0 | 0 | 0 | 0 |  |  |  |  | 4737 | 0
[20 empty] | 0 | 0 | 0 | 0 |  |  |  |  | 4738 | 0
[20 empty] | 0 | 0 | 0 | 0 |  |  |  |  | 4739 | 0
[20 empty] | 0 | 0 | 0 | 0 |  |  |  |  | 4740 | 0
[20 empty] | 0 | 0 | 0 | 0 |  |  |  |  | 4741 | 0
[20 empty] | 0 | 0 | 0 | 0 |  |  |  |  | 4742 | 0
[20 empty] | 0 | 0 | 0 | 0 |  |  |  |  | 4743 | 0
[20 empty] | 0 | 0 | 0 | 0 |  |  |  |  | 4744 | 0
[20 empty] | 0 | 0 | 0 | 0 |  |  |  |  | 4745 | 0
[20 empty] | 0 | 0 | 0 | 0 |  |  |  |  | 4746 | 0
[20 empty] | 0 | 0 | 0 | 0 |  |  |  |  | 4747 | 0
[20 empty] | 0 | 0 | 0 | 0 |  |  |  |  | 4748 | 0
[20 empty] | 0 | 0 | 0 | 0 |  |  |  |  | 4749 | 0
[20 empty] | 0 | 0 | 0 | 0 |  |  |  |  | 4750 | 0
[20 empty] | 0 | 0 | 0 | 0 |  |  |  |  | 4751 | 0
[20 empty] | 0 | 0 | 0 | 0 |  |  |  |  | 4752 | 0
[20 empty] | 0 | 0 | 0 | 0 |  |  |  |  | 4753 | 0
[20 empty] | 0 | 0 | 0 | 0 |  |  |  |  | 4754 | 0
[20 empty] | 0 | 0 | 0 | 0 |  |  |  |  | 4755 | 0
[20 empty] | 0 | 0 | 0 | 0 |  |  |  |  | 4756 | 0
[20 empty] | 0 | 0 | 0 | 0 |  |  |  |  | 4757 | 0
[20 empty] | 0 | 0 | 0 | 0 |  |  |  |  | 4758 | 0
[20 empty] | 0 | 0 | 0 | 0 |  |  |  |  | 4759 | 0
[20 empty] | 0 | 0 | 0 | 0 |  |  |  |  | 4760 | 0
[20 empty] | 0 | 0 | 0 | 0 |  |  |  |  | 4761 | 0
[20 empty] | 0 | 0 | 0 | 0 |  |  |  |  | 4762 | 0
[20 empty] | 0 | 0 | 0 | 0 |  |  |  |  | 4763 | 0
[20 empty] | 0 | 0 | 0 | 0 |  |  |  |  | 4764 | 0
[20 empty] | 0 | 0 | 0 | 0 |  |  |  |  | 4765 | 0
[20 empty] | 0 | 0 | 0 | 0 |  |  |  |  | 4766 | 0
[20 empty] | 0 | 0 | 0 | 0 |  |  |  |  | 4767 | 0
[20 empty] | 0 | 0 | 0 | 0 |  |  |  |  | 4768 | 0
[20 empty] | 0 | 0 | 0 | 0 |  |  |  |  | 4769 | 0
[20 empty] | 0 | 0 | 0 | 0 |  |  |  |  | 4770 | 0
[20 empty] | 0 | 0 | 0 | 0 |  |  |  |  | 4771 | 0
[20 empty] | 0 | 0 | 0 | 0 |  |  |  |  | 4772 | 0
[20 empty] | 0 | 0 | 0 | 0 |  |  |  |  | 4773 | 0
[20 empty] | 0 | 0 | 0 | 0 |  |  |  |  | 4774 | 0
[20 empty] | 0 | 0 | 0 | 0 |  |  |  |  | 4775 | 0
[20 empty] | 0 | 0 | 0 | 0 |  |  |  |  | 4776 | 0
[20 empty] | 0 | 0 | 0 | 0 |  |  |  |  | 4777 | 0
[20 empty] | 0 | 0 | 0 | 0 |  |  |  |  | 4778 | 0
[20 empty] | 0 | 0 | 0 | 0 |  |  |  |  | 4779 | 0
[20 empty] | 0 | 0 | 0 | 0 |  |  |  |  | 4780 | 0
[20 empty] | 0 | 0 | 0 | 0 |  |  |  |  | 4781 | 0
[20 empty] | 0 | 0 | 0 | 0 |  |  |  |  | 4782 | 0
[20 empty] | 0 | 0 | 0 | 0 |  |  |  |  | 4783 | 0
[20 empty] | 0 | 0 | 0 | 0 |  |  |  |  | 4784 | 0
[20 empty] | 0 | 0 | 0 | 0 |  |  |  |  | 4785 | 0
[20 empty] | 0 | 0 | 0 | 0 |  |  |  |  | 4786 | 0
[20 empty] | 0 | 0 | 0 | 0 |  |  |  |  | 4787 | 0
[20 empty] | 0 | 0 | 0 | 0 |  |  |  |  | 4788 | 0
[20 empty] | 0 | 0 | 0 | 0 |  |  |  |  | 4789 | 0
[20 empty] | 0 | 0 | 0 | 0 |  |  |  |  | 4790 | 0
[20 empty] | 0 | 0 | 0 | 0 |  |  |  |  | 4791 | 0
[20 empty] | 0 | 0 | 0 | 0 |  |  |  |  | 4792 | 0
[20 empty] | 0 | 0 | 0 | 0 |  |  |  |  | 4793 | 0
[20 empty] | 0 | 0 | 0 | 0 |  |  |  |  | 4794 | 0
[20 empty] | 0 | 0 | 0 | 0 |  |  |  |  | 4795 | 0
[20 empty] | 0 | 0 | 0 | 0 |  |  |  |  | 4796 | 0
[20 empty] | 0 | 0 | 0 | 0 |  |  |  |  | 4797 | 0
[20 empty] | 0 | 0 | 0 | 0 |  |  |  |  | 4798 | 0
[20 empty] | 0 | 0 | 0 | 0 |  |  |  |  | 4799 | 0
[20 empty] | 0 | 0 | 0 | 0 |  |  |  |  | 4800 | 0
[20 empty] | 0 | 0 | 0 | 0 |  |  |  |  | 4801 | 0
[20 empty] | 0 | 0 | 0 | 0 |  |  |  |  | 4802 | 0
[20 empty] | 0 | 0 | 0 | 0 |  |  |  |  | 4803 | 0
[20 empty] | 0 | 0 | 0 | 0 |  |  |  |  | 4804 | 0
[20 empty] | 0 | 0 | 0 | 0 |  |  |  |  | 4805 | 0
[20 empty] | 0 | 0 | 0 | 0 |  |  |  |  | 4806 | 0
[20 empty] | 0 | 0 | 0 | 0 |  |  |  |  | 4807 | 0
[20 empty] | 0 | 0 | 0 | 0 |  |  |  |  | 4808 | 0
[20 empty] | 0 | 0 | 0 | 0 |  |  |  |  | 4809 | 0
[20 empty] | 0 | 0 | 0 | 0 |  |  |  |  | 4810 | 0
[20 empty] | 0 | 0 | 0 | 0 |  |  |  |  | 4811 | 0
[20 empty] | 0 | 0 | 0 | 0 |  |  |  |  | 4812 | 0
[20 empty] | 0 | 0 | 0 | 0 |  |  |  |  | 4813 | 0
[20 empty] | 0 | 0 | 0 | 0 |  |  |  |  | 4814 | 0
[20 empty] | 0 | 0 | 0 | 0 |  |  |  |  | 4815 | 0
[20 empty] | 0 | 0 | 0 | 0 |  |  |  |  | 4816 | 0
[20 empty] | 0 | 0 | 0 | 0 |  |  |  |  | 4817 | 0
[20 empty] | 0 | 0 | 0 | 0 |  |  |  |  | 4818 | 0
[20 empty] | 0 | 0 | 0 | 0 |  |  |  |  | 4819 | 0
[20 empty] | 0 | 0 | 0 | 0 |  |  |  |  | 4820 | 0
[20 empty] | 0 | 0 | 0 | 0 |  |  |  |  | 4821 | 0
[20 empty] | 0 | 0 | 0 | 0 |  |  |  |  | 4822 | 0
[20 empty] | 0 | 0 | 0 | 0 |  |  |  |  | 4823 | 0
[20 empty] | 0 | 0 | 0 | 0 |  |  |  |  | 4824 | 0
[20 empty] | 0 | 0 | 0 | 0 |  |  |  |  | 4825 | 0
[20 empty] | 0 | 0 | 0 | 0 |  |  |  |  | 4826 | 0
[20 empty] | 0 | 0 | 0 | 0 |  |  |  |  | 4827 | 0
[20 empty] | 0 | 0 | 0 | 0 |  |  |  |  | 4828 | 0
[20 empty] | 0 | 0 | 0 | 0 |  |  |  |  | 4829 | 0
[20 empty] | 0 | 0 | 0 | 0 |  |  |  |  | 4830 | 0
[20 empty] | 0 | 0 | 0 | 0 |  |  |  |  | 4831 | 0
[20 empty] | 0 | 0 | 0 | 0 |  |  |  |  | 4832 | 0
[20 empty] | 0 | 0 | 0 | 0 |  |  |  |  | 4833 | 0
[20 empty] | 0 | 0 | 0 | 0 |  |  |  |  | 4834 | 0
[20 empty] | 0 | 0 | 0 | 0 |  |  |  |  | 4835 | 0
[20 empty] | 0 | 0 | 0 | 0 |  |  |  |  | 4836 | 0
[20 empty] | 0 | 0 | 0 | 0 |  |  |  |  | 4837 | 0
[20 empty] | 0 | 0 | 0 | 0 |  |  |  |  | 4838 | 0
[20 empty] | 0 | 0 | 0 | 0 |  |  |  |  | 4839 | 0
[20 empty] | 0 | 0 | 0 | 0 |  |  |  |  | 4840 | 0
[20 empty] | 0 | 0 | 0 | 0 |  |  |  |  | 4841 | 0
[20 empty] | 0 | 0 | 0 | 0 |  |  |  |  | 4842 | 0
[20 empty] | 0 | 0 | 0 | 0 |  |  |  |  | 4843 | 0
[20 empty] | 0 | 0 | 0 | 0 |  |  |  |  | 4844 | 0
[20 empty] | 0 | 0 | 0 | 0 |  |  |  |  | 4845 | 0
[20 empty] | 0 | 0 | 0 | 0 |  |  |  |  | 4846 | 0
[20 empty] | 0 | 0 | 0 | 0 |  |  |  |  | 4847 | 0
[20 empty] | 0 | 0 | 0 | 0 |  |  |  |  | 4848 | 0
[20 empty] | 0 | 0 | 0 | 0 |  |  |  |  | 4849 | 0
[20 empty] | 0 | 0 | 0 | 0 |  |  |  |  | 4850 | 0
[20 empty] | 0 | 0 | 0 | 0 |  |  |  |  | 4851 | 0
[20 empty] | 0 | 0 | 0 | 0 |  |  |  |  | 4852 | 0
[20 empty] | 0 | 0 | 0 | 0 |  |  |  |  | 4853 | 0
[20 empty] | 0 | 0 | 0 | 0 |  |  |  |  | 4854 | 0
[20 empty] | 0 | 0 | 0 | 0 |  |  |  |  | 4855 | 0
[20 empty] | 0 | 0 | 0 | 0 |  |  |  |  | 4856 | 0
[20 empty] | 0 | 0 | 0 | 0 |  |  |  |  | 4857 | 0
[20 empty] | 0 | 0 | 0 | 0 |  |  |  |  | 4858 | 0
[20 empty] | 0 | 0 | 0 | 0 |  |  |  |  | 4859 | 0
[20 empty] | 0 | 0 | 0 | 0 |  |  |  |  | 4860 | 0
[20 empty] | 0 | 0 | 0 | 0 |  |  |  |  | 4861 | 0
[20 empty] | 0 | 0 | 0 | 0 |  |  |  |  | 4862 | 0
[20 empty] | 0 | 0 | 0 | 0 |  |  |  |  | 4863 | 0
[20 empty] | 0 | 0 | 0 | 0 |  |  |  |  | 4864 | 0
[20 empty] | 0 | 0 | 0 | 0 |  |  |  |  | 4865 | 0
[20 empty] | 0 | 0 | 0 | 0 |  |  |  |  | 4866 | 0
[20 empty] | 0 | 0 | 0 | 0 |  |  |  |  | 4867 | 0
[20 empty] | 0 | 0 | 0 | 0 |  |  |  |  | 4868 | 0
[20 empty] | 0 | 0 | 0 | 0 |  |  |  |  | 4869 | 0
[20 empty] | 0 | 0 | 0 | 0 |  |  |  |  | 4870 | 0
[20 empty] | 0 | 0 | 0 | 0 |  |  |  |  | 4871 | 0
[20 empty] | 0 | 0 | 0 | 0 |  |  |  |  | 4872 | 0
[20 empty] | 0 | 0 | 0 | 0 |  |  |  |  | 4873 | 0
[20 empty] | 0 | 0 | 0 | 0 |  |  |  |  | 4874 | 0
[20 empty] | 0 | 0 | 0 | 0 |  |  |  |  | 4875 | 0
[20 empty] | 0 | 0 | 0 | 0 |  |  |  |  | 4876 | 0
[20 empty] | 0 | 0 | 0 | 0 |  |  |  |  | 4877 | 0
[20 empty] | 0 | 0 | 0 | 0 |  |  |  |  | 4878 | 0
[20 empty] | 0 | 0 | 0 | 0 |  |  |  |  | 4879 | 0
[20 empty] | 0 | 0 | 0 | 0 |  |  |  |  | 4880 | 0
[20 empty] | 0 | 0 | 0 | 0 |  |  |  |  | 4881 | 0
[20 empty] | 0 | 0 | 0 | 0 |  |  |  |  | 4882 | 0
[20 empty] | 0 | 0 | 0 | 0 |  |  |  |  | 4883 | 0
[20 empty] | 0 | 0 | 0 | 0 |  |  |  |  | 4884 | 0
[20 empty] | 0 | 0 | 0 | 0 |  |  |  |  | 4885 | 0
[20 empty] | 0 | 0 | 0 | 0 |  |  |  |  | 4886 | 0
[20 empty] | 0 | 0 | 0 | 0 |  |  |  |  | 4887 | 0
[20 empty] | 0 | 0 | 0 | 0 |  |  |  |  | 4888 | 0
[20 empty] | 0 | 0 | 0 | 0 |  |  |  |  | 4889 | 0
[20 empty] | 0 | 0 | 0 | 0 |  |  |  |  | 4890 | 0
[20 empty] | 0 | 0 | 0 | 0 |  |  |  |  | 4891 | 0
[20 empty] | 0 | 0 | 0 | 0 |  |  |  |  | 4892 | 0
[20 empty] | 0 | 0 | 0 | 0 |  |  |  |  | 4893 | 0
[20 empty] | 0 | 0 | 0 | 0 |  |  |  |  | 4894 | 0
[20 empty] | 0 | 0 | 0 | 0 |  |  |  |  | 4895 | 0
[20 empty] | 0 | 0 | 0 | 0 |  |  |  |  | 4896 | 0
[20 empty] | 0 | 0 | 0 | 0 |  |  |  |  | 4897 | 0
[20 empty] | 0 | 0 | 0 | 0 |  |  |  |  | 4898 | 0
[20 empty] | 0 | 0 | 0 | 0 |  |  |  |  | 4899 | 0
[20 empty] | 0 | 0 | 0 | 0 |  |  |  |  | 4900 | 0
[20 empty] | 0 | 0 | 0 | 0 |  |  |  |  | 4901 | 0
[20 empty] | 0 | 0 | 0 | 0 |  |  |  |  | 4902 | 0
[20 empty] | 0 | 0 | 0 | 0 |  |  |  |  | 4903 | 0
[20 empty] | 0 | 0 | 0 | 0 |  |  |  |  | 4904 | 0
[20 empty] | 0 | 0 | 0 | 0 |  |  |  |  | 4905 | 0
[20 empty] | 0 | 0 | 0 | 0 |  |  |  |  | 4906 | 0
[20 empty] | 0 | 0 | 0 | 0 |  |  |  |  | 4907 | 0
[20 empty] | 0 | 0 | 0 | 0 |  |  |  |  | 4908 | 0
[20 empty] | 0 | 0 | 0 | 0 |  |  |  |  | 4909 | 0
[20 empty] | 0 | 0 | 0 | 0 |  |  |  |  | 4910 | 0
[20 empty] | 0 | 0 | 0 | 0 |  |  |  |  | 4911 | 0
[20 empty] | 0 | 0 | 0 | 0 |  |  |  |  | 4912 | 0
[20 empty] | 0 | 0 | 0 | 0 |  |  |  |  | 4913 | 0
[20 empty] | 0 | 0 | 0 | 0 |  |  |  |  | 4914 | 0
[20 empty] | 0 | 0 | 0 | 0 |  |  |  |  | 4915 | 0
[20 empty] | 0 | 0 | 0 | 0 |  |  |  |  | 4916 | 0
[20 empty] | 0 | 0 | 0 | 0 |  |  |  |  | 4917 | 0
[20 empty] | 0 | 0 | 0 | 0 |  |  |  |  | 4918 | 0
[20 empty] | 0 | 0 | 0 | 0 |  |  |  |  | 4919 | 0
[20 empty] | 0 | 0 | 0 | 0 |  |  |  |  | 4920 | 0
[20 empty] | 0 | 0 | 0 | 0 |  |  |  |  | 4921 | 0
[20 empty] | 0 | 0 | 0 | 0 |  |  |  |  | 4922 | 0
[20 empty] | 0 | 0 | 0 | 0 |  |  |  |  | 4923 | 0
[20 empty] | 0 | 0 | 0 | 0 |  |  |  |  | 4924 | 0
[20 empty] | 0 | 0 | 0 | 0 |  |  |  |  | 4925 | 0
[20 empty] | 0 | 0 | 0 | 0 |  |  |  |  | 4926 | 0
[20 empty] | 0 | 0 | 0 | 0 |  |  |  |  | 4927 | 0
[20 empty] | 0 | 0 | 0 | 0 |  |  |  |  | 4928 | 0
[20 empty] | 0 | 0 | 0 | 0 |  |  |  |  | 4929 | 0
[20 empty] | 0 | 0 | 0 | 0 |  |  |  |  | 4930 | 0
[20 empty] | 0 | 0 | 0 | 0 |  |  |  |  | 4931 | 0
[20 empty] | 0 | 0 | 0 | 0 |  |  |  |  | 4932 | 0
[20 empty] | 0 | 0 | 0 | 0 |  |  |  |  | 4933 | 0
[20 empty] | 0 | 0 | 0 | 0 |  |  |  |  | 4934 | 0
[20 empty] | 0 | 0 | 0 | 0 |  |  |  |  | 4935 | 0
[20 empty] | 0 | 0 | 0 | 0 |  |  |  |  | 4936 | 0
[20 empty] | 0 | 0 | 0 | 0 |  |  |  |  | 4937 | 0
[20 empty] | 0 | 0 | 0 | 0 |  |  |  |  | 4938 | 0
[20 empty] | 0 | 0 | 0 | 0 |  |  |  |  | 4939 | 0
[20 empty] | 0 | 0 | 0 | 0 |  |  |  |  | 4940 | 0
[20 empty] | 0 | 0 | 0 | 0 |  |  |  |  | 4941 | 0
[20 empty] | 0 | 0 | 0 | 0 |  |  |  |  | 4942 | 0
[20 empty] | 0 | 0 | 0 | 0 |  |  |  |  | 4943 | 0
[20 empty] | 0 | 0 | 0 | 0 |  |  |  |  | 4944 | 0
[20 empty] | 0 | 0 | 0 | 0 |  |  |  |  | 4945 | 0
[20 empty] | 0 | 0 | 0 | 0 |  |  |  |  | 4946 | 0
[20 empty] | 0 | 0 | 0 | 0 |  |  |  |  | 4947 | 0
[20 empty] | 0 | 0 | 0 | 0 |  |  |  |  | 4948 | 0
[20 empty] | 0 | 0 | 0 | 0 |  |  |  |  | 4949 | 0
[20 empty] | 0 | 0 | 0 | 0 |  |  |  |  | 4950 | 0
[20 empty] | 0 | 0 | 0 | 0 |  |  |  |  | 4951 | 0
[20 empty] | 0 | 0 | 0 | 0 |  |  |  |  | 4952 | 0
[20 empty] | 0 | 0 | 0 | 0 |  |  |  |  | 4953 | 0
[20 empty] | 0 | 0 | 0 | 0 |  |  |  |  | 4954 | 0
[20 empty] | 0 | 0 | 0 | 0 |  |  |  |  | 4955 | 0
[20 empty] | 0 | 0 | 0 | 0 |  |  |  |  | 4956 | 0
[20 empty] | 0 | 0 | 0 | 0 |  |  |  |  | 4957 | 0
[20 empty] | 0 | 0 | 0 | 0 |  |  |  |  | 4958 | 0
[20 empty] | 0 | 0 | 0 | 0 |  |  |  |  | 4959 | 0
[20 empty] | 0 | 0 | 0 | 0 |  |  |  |  | 4960 | 0
[20 empty] | 0 | 0 | 0 | 0 |  |  |  |  | 4961 | 0
[20 empty] | 0 | 0 | 0 | 0 |  |  |  |  | 4962 | 0
[20 empty] | 0 | 0 | 0 | 0 |  |  |  |  | 4963 | 0
[20 empty] | 0 | 0 | 0 | 0 |  |  |  |  | 4964 | 0
[20 empty] | 0 | 0 | 0 | 0 |  |  |  |  | 4965 | 0
[20 empty] | 0 | 0 | 0 | 0 |  |  |  |  | 4966 | 0
[20 empty] | 0 | 0 | 0 | 0 |  |  |  |  | 4967 | 0
[20 empty] | 0 | 0 | 0 | 0 |  |  |  |  | 4968 | 0
[20 empty] | 0 | 0 | 0 | 0 |  |  |  |  | 4969 | 0
[20 empty] | 0 | 0 | 0 | 0 |  |  |  |  | 4970 | 0
[20 empty] | 0 | 0 | 0 | 0 |  |  |  |  | 4971 | 0
[20 empty] | 0 | 0 | 0 | 0 |  |  |  |  | 4972 | 0
[20 empty] | 0 | 0 | 0 | 0 |  |  |  |  | 4973 | 0
[20 empty] | 0 | 0 | 0 | 0 |  |  |  |  | 4974 | 0
[20 empty] | 0 | 0 | 0 | 0 |  |  |  |  | 4975 | 0
[20 empty] | 0 | 0 | 0 | 0 |  |  |  |  | 4976 | 0
[20 empty] | 0 | 0 | 0 | 0 |  |  |  |  | 4977 | 0
[20 empty] | 0 | 0 | 0 | 0 |  |  |  |  | 4978 | 0
[20 empty] | 0 | 0 | 0 | 0 |  |  |  |  | 4979 | 0
[20 empty] | 0 | 0 | 0 | 0 |  |  |  |  | 4980 | 0
[20 empty] | 0 | 0 | 0 | 0 |  |  |  |  | 4981 | 0
[20 empty] | 0 | 0 | 0 | 0 |  |  |  |  | 4982 | 0
[20 empty] | 0 | 0 | 0 | 0 |  |  |  |  | 4983 | 0
[20 empty] | 0 | 0 | 0 | 0 |  |  |  |  | 4984 | 0
[20 empty] | 0 | 0 | 0 | 0 |  |  |  |  | 4985 | 0
[20 empty] | 0 | 0 | 0 | 0 |  |  |  |  | 4986 | 0
[20 empty] | 0 | 0 | 0 | 0 |  |  |  |  | 4987 | 0
[20 empty] | 0 | 0 | 0 | 0 |  |  |  |  | 4988 | 0
[20 empty] | 0 | 0 | 0 | 0 |  |  |  |  | 4989 | 0
[20 empty] | 0 | 0 | 0 | 0 |  |  |  |  | 4990 | 0
[20 empty] | 0 | 0 | 0 | 0 |  |  |  |  | 4991 | 0
[20 empty] | 0 | 0 | 0 | 0 |  |  |  |  | 4992 | 0
[20 empty] | 0 | 0 | 0 | 0 |  |  |  |  | 4993 | 0
[20 empty] | 0 | 0 | 0 | 0 |  |  |  |  | 4994 | 0
[20 empty] | 0 | 0 | 0 | 0 |  |  |  |  | 4995 | 0
[20 empty] | 0 | 0 | 0 | 0 |  |  |  |  | 4996 | 0
[20 empty] | 0 | 0 | 0 | 0 |  |  |  |  | 4997 | 0
[20 empty] | 0 | 0 | 0 | 0 |  |  |  |  | 4998 | 0
[20 empty] | 0 | 0 | 0 | 0 |  |  |  |  | 4999 | 0
[20 empty] | 0 | 0 | 0 | 0 |  |  |  |  | 5000 | 0
[20 empty] | 0 | 0 | 0 | 0 |  |  |  |  | 5001 | 0
[20 empty] | 0 | 0 | 0 | 0 |  |  |  |  | 5002 | 0
[20 empty] | 0 | 0 | 0 | 0 |  |  |  |  | 5003 | 0
[20 empty] | 0 | 0 | 0 | 0 |  |  |  |  | 5004 | 0
[20 empty] | 0 | 0 | 0 | 0 |  |  |  |  | 5005 | 0
[20 empty] | 0 | 0 | 0 | 0 |  |  |  |  | 5006 | 0
[20 empty] | 0 | 0 | 0 | 0 |  |  |  |  | 5007 | 0
[20 empty] | 0 | 0 | 0 | 0 |  |  |  |  | 5008 | 0
[20 empty] | 0 | 0 | 0 | 0 |  |  |  |  | 5009 | 0
[20 empty] | 0 | 0 | 0 | 0 |  |  |  |  | 5010 | 0
[20 empty] | 0 | 0 | 0 | 0 |  |  |  |  | 5011 | 0
[20 empty] | 0 | 0 | 0 | 0 |  |  |  |  | 5012 | 0
[20 empty] | 0 | 0 | 0 | 0 |  |  |  |  | 5013 | 0
[20 empty] | 0 | 0 | 0 | 0 |  |  |  |  | 5014 | 0
[20 empty] | 0 | 0 | 0 | 0 |  |  |  |  | 5015 | 0
[20 empty] | 0 | 0 | 0 | 0 |  |  |  |  | 5016 | 0
[20 empty] | 0 | 0 | 0 | 0 |  |  |  |  | 5017 | 0
[20 empty] | 0 | 0 | 0 | 0 |  |  |  |  | 5018 | 0
[20 empty] | 0 | 0 | 0 | 0 |  |  |  |  | 5019 | 0
[20 empty] | 0 | 0 | 0 | 0 |  |  |  |  | 5020 | 0
[20 empty] | 0 | 0 | 0 | 0 |  |  |  |  | 5021 | 0
[20 empty] | 0 | 0 | 0 | 0 |  |  |  |  | 5022 | 0
[20 empty] | 0 | 0 | 0 | 0 |  |  |  |  | 5023 | 0
[20 empty] | 0 | 0 | 0 | 0 |  |  |  |  | 5024 | 0
[20 empty] | 0 | 0 | 0 | 0 |  |  |  |  | 5025 | 0
[20 empty] | 0 | 0 | 0 | 0 |  |  |  |  | 5026 | 0
[20 empty] | 0 | 0 | 0 | 0 |  |  |  |  | 5027 | 0
[20 empty] | 0 | 0 | 0 | 0 |  |  |  |  | 5028 | 0
[20 empty] | 0 | 0 | 0 | 0 |  |  |  |  | 5029 | 0
[20 empty] | 0 | 0 | 0 | 0 |  |  |  |  | 5030 | 0
[20 empty] | 0 | 0 | 0 | 0 |  |  |  |  | 5031 | 0
[20 empty] | 0 | 0 | 0 | 0 |  |  |  |  | 5032 | 0
[20 empty] | 0 | 0 | 0 | 0 |  |  |  |  | 5033 | 0
[20 empty] | 0 | 0 | 0 | 0 |  |  |  |  | 5034 | 0
[20 empty] | 0 | 0 | 0 | 0 |  |  |  |  | 5035 | 0
[20 empty] | 0 | 0 | 0 | 0 |  |  |  |  | 5036 | 0
[20 empty] | 0 | 0 | 0 | 0 |  |  |  |  | 5037 | 0
[20 empty] | 0 | 0 | 0 | 0 |  |  |  |  | 5038 | 0
[20 empty] | 0 | 0 | 0 | 0 |  |  |  |  | 5039 | 0
[20 empty] | 0 | 0 | 0 | 0 |  |  |  |  | 5040 | 0
[20 empty] | 0 | 0 | 0 | 0 |  |  |  |  | 5041 | 0
[20 empty] | 0 | 0 | 0 | 0 |  |  |  |  | 5042 | 0
[20 empty] | 0 | 0 | 0 | 0 |  |  |  |  | 5043 | 0
[20 empty] | 0 | 0 | 0 | 0 |  |  |  |  | 5044 | 0
[20 empty] | 0 | 0 | 0 | 0 |  |  |  |  | 5045 | 0
[20 empty] | 0 | 0 | 0 | 0 |  |  |  |  | 5046 | 0
[20 empty] | 0 | 0 | 0 | 0 |  |  |  |  | 5047 | 0
[20 empty] | 0 | 0 | 0 | 0 |  |  |  |  | 5048 | 0
[20 empty] | 0 | 0 | 0 | 0 |  |  |  |  | 5049 | 0
[20 empty] | 0 | 0 | 0 | 0 |  |  |  |  | 5050 | 0
[20 empty] | 0 | 0 | 0 | 0 |  |  |  |  | 5051 | 0
[20 empty] | 0 | 0 | 0 | 0 |  |  |  |  | 5052 | 0
[20 empty] | 0 | 0 | 0 | 0 |  |  |  |  | 5053 | 0
[20 empty] | 0 | 0 | 0 | 0 |  |  |  |  | 5054 | 0
[20 empty] | 0 | 0 | 0 | 0 |  |  |  |  | 5055 | 0
[20 empty] | 0 | 0 | 0 | 0 |  |  |  |  | 5056 | 0
[20 empty] | 0 | 0 | 0 | 0 |  |  |  |  | 5057 | 0
[20 empty] | 0 | 0 | 0 | 0 |  |  |  |  | 5058 | 0
[20 empty] | 0 | 0 | 0 | 0 |  |  |  |  | 5059 | 0
[20 empty] | 0 | 0 | 0 | 0 |  |  |  |  | 5060 | 0
[20 empty] | 0 | 0 | 0 | 0 |  |  |  |  | 5061 | 0
[20 empty] | 0 | 0 | 0 | 0 |  |  |  |  | 5062 | 0
[20 empty] | 0 | 0 | 0 | 0 |  |  |  |  | 5063 | 0
[20 empty] | 0 | 0 | 0 | 0 |  |  |  |  | 5064 | 0
[20 empty] | 0 | 0 | 0 | 0 |  |  |  |  | 5065 | 0
[20 empty] | 0 | 0 | 0 | 0 |  |  |  |  | 5066 | 0
[20 empty] | 0 | 0 | 0 | 0 |  |  |  |  | 5067 | 0
[20 empty] | 0 | 0 | 0 | 0 |  |  |  |  | 5068 | 0
[20 empty] | 0 | 0 | 0 | 0 |  |  |  |  | 5069 | 0
[20 empty] | 0 | 0 | 0 | 0 |  |  |  |  | 5070 | 0
[20 empty] | 0 | 0 | 0 | 0 |  |  |  |  | 5071 | 0
[20 empty] | 0 | 0 | 0 | 0 |  |  |  |  | 5072 | 0
[20 empty] | 0 | 0 | 0 | 0 |  |  |  |  | 5073 | 0
[20 empty] | 0 | 0 | 0 | 0 |  |  |  |  | 5074 | 0
[20 empty] | 0 | 0 | 0 | 0 |  |  |  |  | 5075 | 0
[20 empty] | 0 | 0 | 0 | 0 |  |  |  |  | 5076 | 0
[20 empty] | 0 | 0 | 0 | 0 |  |  |  |  | 5077 | 0
[20 empty] | 0 | 0 | 0 | 0 |  |  |  |  | 5078 | 0
[20 empty] | 0 | 0 | 0 | 0 |  |  |  |  | 5079 | 0
[20 empty] | 0 | 0 | 0 | 0 |  |  |  |  | 5080 | 0
[20 empty] | 0 | 0 | 0 | 0 |  |  |  |  | 5081 | 0
[20 empty] | 0 | 0 | 0 | 0 |  |  |  |  | 5082 | 0
[20 empty] | 0 | 0 | 0 | 0 |  |  |  |  | 5083 | 0
[20 empty] | 0 | 0 | 0 | 0 |  |  |  |  | 5084 | 0
[20 empty] | 0 | 0 | 0 | 0 |  |  |  |  | 5085 | 0
[20 empty] | 0 | 0 | 0 | 0 |  |  |  |  | 5086 | 0
[20 empty] | 0 | 0 | 0 | 0 |  |  |  |  | 5087 | 0
[20 empty] | 0 | 0 | 0 | 0 |  |  |  |  | 5088 | 0
[20 empty] | 0 | 0 | 0 | 0 |  |  |  |  | 5089 | 0
[20 empty] | 0 | 0 | 0 | 0 |  |  |  |  | 5090 | 0
[20 empty] | 0 | 0 | 0 | 0 |  |  |  |  | 5091 | 0
[20 empty] | 0 | 0 | 0 | 0 |  |  |  |  | 5092 | 0
[20 empty] | 0 | 0 | 0 | 0 |  |  |  |  | 5093 | 0
[20 empty] | 0 | 0 | 0 | 0 |  |  |  |  | 5094 | 0
[20 empty] | 0 | 0 | 0 | 0 |  |  |  |  | 5095 | 0
[20 empty] | 0 | 0 | 0 | 0 |  |  |  |  | 5096 | 0
[20 empty] | 0 | 0 | 0 | 0 |  |  |  |  | 5097 | 0
[20 empty] | 0 | 0 | 0 | 0 |  |  |  |  | 5098 | 0
[20 empty] | 0 | 0 | 0 | 0 |  |  |  |  | 5099 | 0
[20 empty] | 0 | 0 | 0 | 0 |  |  |  |  | 5100 | 0
[20 empty] | 0 | 0 | 0 | 0 |  |  |  |  | 5101 | 0
[20 empty] | 0 | 0 | 0 | 0 |  |  |  |  | 5102 | 0
[20 empty] | 0 | 0 | 0 | 0 |  |  |  |  | 5103 | 0
[20 empty] | 0 | 0 | 0 | 0 |  |  |  |  | 5104 | 0
[20 empty] | 0 | 0 | 0 | 0 |  |  |  |  | 5105 | 0
[20 empty] | 0 | 0 | 0 | 0 |  |  |  |  | 5106 | 0
[20 empty] | 0 | 0 | 0 | 0 |  |  |  |  | 5107 | 0
[20 empty] | 0 | 0 | 0 | 0 |  |  |  |  | 5108 | 0
[20 empty] | 0 | 0 | 0 | 0 |  |  |  |  | 5109 | 0
[20 empty] | 0 | 0 | 0 | 0 |  |  |  |  | 5110 | 0
[20 empty] | 0 | 0 | 0 | 0 |  |  |  |  | 5111 | 0
[20 empty] | 0 | 0 | 0 | 0 |  |  |  |  | 5112 | 0
[20 empty] | 0 | 0 | 0 | 0 |  |  |  |  | 5113 | 0
[20 empty] | 0 | 0 | 0 | 0 |  |  |  |  | 5114 | 0
[20 empty] | 0 | 0 | 0 | 0 |  |  |  |  | 5115 | 0
[20 empty] | 0 | 0 | 0 | 0 |  |  |  |  | 5116 | 0
[20 empty] | 0 | 0 | 0 | 0 |  |  |  |  | 5117 | 0
[20 empty] | 0 | 0 | 0 | 0 |  |  |  |  | 5118 | 0
[20 empty] | 0 | 0 | 0 | 0 |  |  |  |  | 5119 | 0
[20 empty] | 0 | 0 | 0 | 0 |  |  |  |  | 5120 | 0
[20 empty] | 0 | 0 | 0 | 0 |  |  |  |  | 5121 | 0
[20 empty] | 0 | 0 | 0 | 0 |  |  |  |  | 5122 | 0
[20 empty] | 0 | 0 | 0 | 0 |  |  |  |  | 5123 | 0
[20 empty] | 0 | 0 | 0 | 0 |  |  |  |  | 5124 | 0
[20 empty] | 0 | 0 | 0 | 0 |  |  |  |  | 5125 | 0
[20 empty] | 0 | 0 | 0 | 0 |  |  |  |  | 5126 | 0
[20 empty] | 0 | 0 | 0 | 0 |  |  |  |  | 5127 | 0
[20 empty] | 0 | 0 | 0 | 0 |  |  |  |  | 5128 | 0
[20 empty] | 0 | 0 | 0 | 0 |  |  |  |  | 5129 | 0
[20 empty] | 0 | 0 | 0 | 0 |  |  |  |  | 5130 | 0
[20 empty] | 0 | 0 | 0 | 0 |  |  |  |  | 5131 | 0
[20 empty] | 0 | 0 | 0 | 0 |  |  |  |  | 5132 | 0
[20 empty] | 0 | 0 | 0 | 0 |  |  |  |  | 5133 | 0
[20 empty] | 0 | 0 | 0 | 0 |  |  |  |  | 5134 | 0
[20 empty] | 0 | 0 | 0 | 0 |  |  |  |  | 5135 | 0
[20 empty] | 0 | 0 | 0 | 0 |  |  |  |  | 5136 | 0
[20 empty] | 0 | 0 | 0 | 0 |  |  |  |  | 5137 | 0
[20 empty] | 0 | 0 | 0 | 0 |  |  |  |  | 5138 | 0
[20 empty] | 0 | 0 | 0 | 0 |  |  |  |  | 5139 | 0
[20 empty] | 0 | 0 | 0 | 0 |  |  |  |  | 5140 | 0
[20 empty] | 0 | 0 | 0 | 0 |  |  |  |  | 5141 | 0
[20 empty] | 0 | 0 | 0 | 0 |  |  |  |  | 5142 | 0
[20 empty] | 0 | 0 | 0 | 0 |  |  |  |  | 5143 | 0
[20 empty] | 0 | 0 | 0 | 0 |  |  |  |  | 5144 | 0
[20 empty] | 0 | 0 | 0 | 0 |  |  |  |  | 5145 | 0
[20 empty] | 0 | 0 | 0 | 0 |  |  |  |  | 5146 | 0
[20 empty] | 0 | 0 | 0 | 0 |  |  |  |  | 5147 | 0
[20 empty] | 0 | 0 | 0 | 0 |  |  |  |  | 5148 | 0
[20 empty] | 0 | 0 | 0 | 0 |  |  |  |  | 5149 | 0
[20 empty] | 0 | 0 | 0 | 0 |  |  |  |  | 5150 | 0
[20 empty] | 0 | 0 | 0 | 0 |  |  |  |  | 5151 | 0
[20 empty] | 0 | 0 | 0 | 0 |  |  |  |  | 5152 | 0
[20 empty] | 0 | 0 | 0 | 0 |  |  |  |  | 5153 | 0
[20 empty] | 0 | 0 | 0 | 0 |  |  |  |  | 5154 | 0
[20 empty] | 0 | 0 | 0 | 0 |  |  |  |  | 5155 | 0
[20 empty] | 0 | 0 | 0 | 0 |  |  |  |  | 5156 | 0
[20 empty] | 0 | 0 | 0 | 0 |  |  |  |  | 5157 | 0
[20 empty] | 0 | 0 | 0 | 0 |  |  |  |  | 5158 | 0
[20 empty] | 0 | 0 | 0 | 0 |  |  |  |  | 5159 | 0
[20 empty] | 0 | 0 | 0 | 0 |  |  |  |  | 5160 | 0
[20 empty] | 0 | 0 | 0 | 0 |  |  |  |  | 5161 | 0
[20 empty] | 0 | 0 | 0 | 0 |  |  |  |  | 5162 | 0
[20 empty] | 0 | 0 | 0 | 0 |  |  |  |  | 5163 | 0
[20 empty] | 0 | 0 | 0 | 0 |  |  |  |  | 5164 | 0
[20 empty] | 0 | 0 | 0 | 0 |  |  |  |  | 5165 | 0
[20 empty] | 0 | 0 | 0 | 0 |  |  |  |  | 5166 | 0
[20 empty] | 0 | 0 | 0 | 0 |  |  |  |  | 5167 | 0
[20 empty] | 0 | 0 | 0 | 0 |  |  |  |  | 5168 | 0
[20 empty] | 0 | 0 | 0 | 0 |  |  |  |  | 5169 | 0
[20 empty] | 0 | 0 | 0 | 0 |  |  |  |  | 5170 | 0
[20 empty] | 0 | 0 | 0 | 0 |  |  |  |  | 5171 | 0
[20 empty] | 0 | 0 | 0 | 0 |  |  |  |  | 5172 | 0
[20 empty] | 0 | 0 | 0 | 0 |  |  |  |  | 5173 | 0
[20 empty] | 0 | 0 | 0 | 0 |  |  |  |  | 5174 | 0
[20 empty] | 0 | 0 | 0 | 0 |  |  |  |  | 5175 | 0
[20 empty] | 0 | 0 | 0 | 0 |  |  |  |  | 5176 | 0
[20 empty] | 0 | 0 | 0 | 0 |  |  |  |  | 5177 | 0
[20 empty] | 0 | 0 | 0 | 0 |  |  |  |  | 5178 | 0
[20 empty] | 0 | 0 | 0 | 0 |  |  |  |  | 5179 | 0
[20 empty] | 0 | 0 | 0 | 0 |  |  |  |  | 5180 | 0
[20 empty] | 0 | 0 | 0 | 0 |  |  |  |  | 5181 | 0
[20 empty] | 0 | 0 | 0 | 0 |  |  |  |  | 5182 | 0
[20 empty] | 0 | 0 | 0 | 0 |  |  |  |  | 5183 | 0
[20 empty] | 0 | 0 | 0 | 0 |  |  |  |  | 5184 | 0
[20 empty] | 0 | 0 | 0 | 0 |  |  |  |  | 5185 | 0
[20 empty] | 0 | 0 | 0 | 0 |  |  |  |  | 5186 | 0
[20 empty] | 0 | 0 | 0 | 0 |  |  |  |  | 5187 | 0
[20 empty] | 0 | 0 | 0 | 0 |  |  |  |  | 5188 | 0
[20 empty] | 0 | 0 | 0 | 0 |  |  |  |  | 5189 | 0
[20 empty] | 0 | 0 | 0 | 0 |  |  |  |  | 5190 | 0
[20 empty] | 0 | 0 | 0 | 0 |  |  |  |  | 5191 | 0
[20 empty] | 0 | 0 | 0 | 0 |  |  |  |  | 5192 | 0
[20 empty] | 0 | 0 | 0 | 0 |  |  |  |  | 5193 | 0
[20 empty] | 0 | 0 | 0 | 0 |  |  |  |  | 5194 | 0
[20 empty] | 0 | 0 | 0 | 0 |  |  |  |  | 5195 | 0
[20 empty] | 0 | 0 | 0 | 0 |  |  |  |  | 5196 | 0
[20 empty] | 0 | 0 | 0 | 0 |  |  |  |  | 5197 | 0
[20 empty] | 0 | 0 | 0 | 0 |  |  |  |  | 5198 | 0
[20 empty] | 0 | 0 | 0 | 0 |  |  |  |  | 5199 | 0
[20 empty] | 0 | 0 | 0 | 0 |  |  |  |  | 5200 | 0
[20 empty] | 0 | 0 | 0 | 0 |  |  |  |  | 5201 | 0
[20 empty] | 0 | 0 | 0 | 0 |  |  |  |  | 5202 | 0
[20 empty] | 0 | 0 | 0 | 0 |  |  |  |  | 5203 | 0
[20 empty] | 0 | 0 | 0 | 0 |  |  |  |  | 5204 | 0
[20 empty] | 0 | 0 | 0 | 0 |  |  |  |  | 5205 | 0
[20 empty] | 0 | 0 | 0 | 0 |  |  |  |  | 5206 | 0
[20 empty] | 0 | 0 | 0 | 0 |  |  |  |  | 5207 | 0
[20 empty] | 0 | 0 | 0 | 0 |  |  |  |  | 5208 | 0
[20 empty] | 0 | 0 | 0 | 0 |  |  |  |  | 5209 | 0
[20 empty] | 0 | 0 | 0 | 0 |  |  |  |  | 5210 | 0
[20 empty] | 0 | 0 | 0 | 0 |  |  |  |  | 5211 | 0
[20 empty] | 0 | 0 | 0 | 0 |  |  |  |  | 5212 | 0
[20 empty] | 0 | 0 | 0 | 0 |  |  |  |  | 5213 | 0
[20 empty] | 0 | 0 | 0 | 0 |  |  |  |  | 5214 | 0
[20 empty] | 0 | 0 | 0 | 0 |  |  |  |  | 5215 | 0
[20 empty] | 0 | 0 | 0 | 0 |  |  |  |  | 5216 | 0
[20 empty] | 0 | 0 | 0 | 0 |  |  |  |  | 5217 | 0
[20 empty] | 0 | 0 | 0 | 0 |  |  |  |  | 5218 | 0
[20 empty] | 0 | 0 | 0 | 0 |  |  |  |  | 5219 | 0
[20 empty] | 0 | 0 | 0 | 0 |  |  |  |  | 5220 | 0
[20 empty] | 0 | 0 | 0 | 0 |  |  |  |  | 5221 | 0
[20 empty] | 0 | 0 | 0 | 0 |  |  |  |  | 5222 | 0
[20 empty] | 0 | 0 | 0 | 0 |  |  |  |  | 5223 | 0
[20 empty] | 0 | 0 | 0 | 0 |  |  |  |  | 5224 | 0
[20 empty] | 0 | 0 | 0 | 0 |  |  |  |  | 5225 | 0
[20 empty] | 0 | 0 | 0 | 0 |  |  |  |  | 5226 | 0
[20 empty] | 0 | 0 | 0 | 0 |  |  |  |  | 5227 | 0
[20 empty] | 0 | 0 | 0 | 0 |  |  |  |  | 5228 | 0
[20 empty] | 0 | 0 | 0 | 0 |  |  |  |  | 5229 | 0
[20 empty] | 0 | 0 | 0 | 0 |  |  |  |  | 5230 | 0
[20 empty] | 0 | 0 | 0 | 0 |  |  |  |  | 5231 | 0
[20 empty] | 0 | 0 | 0 | 0 |  |  |  |  | 5232 | 0
[20 empty] | 0 | 0 | 0 | 0 |  |  |  |  | 5233 | 0
[20 empty] | 0 | 0 | 0 | 0 |  |  |  |  | 5234 | 0
[20 empty] | 0 | 0 | 0 | 0 |  |  |  |  | 5235 | 0
[20 empty] | 0 | 0 | 0 | 0 |  |  |  |  | 5236 | 0
[20 empty] | 0 | 0 | 0 | 0 |  |  |  |  | 5237 | 0
[20 empty] | 0 | 0 | 0 | 0 |  |  |  |  | 5238 | 0
[20 empty] | 0 | 0 | 0 | 0 |  |  |  |  | 5239 | 0
[20 empty] | 0 | 0 | 0 | 0 |  |  |  |  | 5240 | 0
[20 empty] | 0 | 0 | 0 | 0 |  |  |  |  | 5241 | 0
[20 empty] | 0 | 0 | 0 | 0 |  |  |  |  | 5242 | 0
[20 empty] | 0 | 0 | 0 | 0 |  |  |  |  | 5243 | 0
[20 empty] | 0 | 0 | 0 | 0 |  |  |  |  | 5244 | 0
[20 empty] | 0 | 0 | 0 | 0 |  |  |  |  | 5245 | 0
[20 empty] | 0 | 0 | 0 | 0 |  |  |  |  | 5246 | 0
[20 empty] | 0 | 0 | 0 | 0 |  |  |  |  | 5247 | 0
[20 empty] | 0 | 0 | 0 | 0 |  |  |  |  | 5248 | 0
[20 empty] | 0 | 0 | 0 | 0 |  |  |  |  | 5249 | 0
[20 empty] | 0 | 0 | 0 | 0 |  |  |  |  | 5250 | 0
[20 empty] | 0 | 0 | 0 | 0 |  |  |  |  | 5251 | 0
[20 empty] | 0 | 0 | 0 | 0 |  |  |  |  | 5252 | 0
[20 empty] | 0 | 0 | 0 | 0 |  |  |  |  | 5253 | 0
[20 empty] | 0 | 0 | 0 | 0 |  |  |  |  | 5254 | 0
[20 empty] | 0 | 0 | 0 | 0 |  |  |  |  | 5255 | 0
[20 empty] | 0 | 0 | 0 | 0 |  |  |  |  | 5256 | 0
[20 empty] | 0 | 0 | 0 | 0 |  |  |  |  | 5257 | 0
[20 empty] | 0 | 0 | 0 | 0 |  |  |  |  | 5258 | 0
[20 empty] | 0 | 0 | 0 | 0 |  |  |  |  | 5259 | 0
[20 empty] | 0 | 0 | 0 | 0 |  |  |  |  | 5260 | 0
[20 empty] | 0 | 0 | 0 | 0 |  |  |  |  | 5261 | 0
[20 empty] | 0 | 0 | 0 | 0 |  |  |  |  | 5262 | 0
[20 empty] | 0 | 0 | 0 | 0 |  |  |  |  | 5263 | 0
[20 empty] | 0 | 0 | 0 | 0 |  |  |  |  | 5264 | 0
[20 empty] | 0 | 0 | 0 | 0 |  |  |  |  | 5265 | 0
[20 empty] | 0 | 0 | 0 | 0 |  |  |  |  | 5266 | 0
[20 empty] | 0 | 0 | 0 | 0 |  |  |  |  | 5267 | 0
[20 empty] | 0 | 0 | 0 | 0 |  |  |  |  | 5268 | 0
[20 empty] | 0 | 0 | 0 | 0 |  |  |  |  | 5269 | 0
[20 empty] | 0 | 0 | 0 | 0 |  |  |  |  | 5270 | 0
[20 empty] | 0 | 0 | 0 | 0 |  |  |  |  | 5271 | 0
[20 empty] | 0 | 0 | 0 | 0 |  |  |  |  | 5272 | 0
[20 empty] | 0 | 0 | 0 | 0 |  |  |  |  | 5273 | 0
[20 empty] | 0 | 0 | 0 | 0 |  |  |  |  | 5274 | 0
[20 empty] | 0 | 0 | 0 | 0 |  |  |  |  | 5275 | 0
[20 empty] | 0 | 0 | 0 | 0 |  |  |  |  | 5276 | 0
[20 empty] | 0 | 0 | 0 | 0 |  |  |  |  | 5277 | 0
[20 empty] | 0 | 0 | 0 | 0 |  |  |  |  | 5278 | 0
[20 empty] | 0 | 0 | 0 | 0 |  |  |  |  | 5279 | 0
[20 empty] | 0 | 0 | 0 | 0 |  |  |  |  | 5280 | 0
[20 empty] | 0 | 0 | 0 | 0 |  |  |  |  | 5281 | 0
[20 empty] | 0 | 0 | 0 | 0 |  |  |  |  | 5282 | 0
[20 empty] | 0 | 0 | 0 | 0 |  |  |  |  | 5283 | 0
[20 empty] | 0 | 0 | 0 | 0 |  |  |  |  | 5284 | 0
[20 empty] | 0 | 0 | 0 | 0 |  |  |  |  | 5285 | 0
[20 empty] | 0 | 0 | 0 | 0 |  |  |  |  | 5286 | 0
[20 empty] | 0 | 0 | 0 | 0 |  |  |  |  | 5287 | 0
[20 empty] | 0 | 0 | 0 | 0 |  |  |  |  | 5288 | 0
[20 empty] | 0 | 0 | 0 | 0 |  |  |  |  | 5289 | 0
[20 empty] | 0 | 0 | 0 | 0 |  |  |  |  | 5290 | 0
[20 empty] | 0 | 0 | 0 | 0 |  |  |  |  | 5291 | 0
[20 empty] | 0 | 0 | 0 | 0 |  |  |  |  | 5292 | 0
[20 empty] | 0 | 0 | 0 | 0 |  |  |  |  | 5293 | 0
[20 empty] | 0 | 0 | 0 | 0 |  |  |  |  | 5294 | 0
[20 empty] | 0 | 0 | 0 | 0 |  |  |  |  | 5295 | 0
[20 empty] | 0 | 0 | 0 | 0 |  |  |  |  | 5296 | 0
[20 empty] | 0 | 0 | 0 | 0 |  |  |  |  | 5297 | 0
[20 empty] | 0 | 0 | 0 | 0 |  |  |  |  | 5298 | 0
[20 empty] | 0 | 0 | 0 | 0 |  |  |  |  | 5299 | 0
[20 empty] | 0 | 0 | 0 | 0 |  |  |  |  | 5300 | 0
[20 empty] | 0 | 0 | 0 | 0 |  |  |  |  | 5301 | 0
[20 empty] | 0 | 0 | 0 | 0 |  |  |  |  | 5302 | 0
[20 empty] | 0 | 0 | 0 | 0 |  |  |  |  | 5303 | 0
[20 empty] | 0 | 0 | 0 | 0 |  |  |  |  | 5304 | 0
[20 empty] | 0 | 0 | 0 | 0 |  |  |  |  | 5305 | 0
[20 empty] | 0 | 0 | 0 | 0 |  |  |  |  | 5306 | 0
[20 empty] | 0 | 0 | 0 | 0 |  |  |  |  | 5307 | 0
[20 empty] | 0 | 0 | 0 | 0 |  |  |  |  | 5308 | 0
[20 empty] | 0 | 0 | 0 | 0 |  |  |  |  | 5309 | 0
[20 empty] | 0 | 0 | 0 | 0 |  |  |  |  | 5310 | 0
[20 empty] | 0 | 0 | 0 | 0 |  |  |  |  | 5311 | 0
[20 empty] | 0 | 0 | 0 | 0 |  |  |  |  | 5312 | 0
[20 empty] | 0 | 0 | 0 | 0 |  |  |  |  | 5313 | 0
[20 empty] | 0 | 0 | 0 | 0 |  |  |  |  | 5314 | 0
[20 empty] | 0 | 0 | 0 | 0 |  |  |  |  | 5315 | 0
[20 empty] | 0 | 0 | 0 | 0 |  |  |  |  | 5316 | 0
[20 empty] | 0 | 0 | 0 | 0 |  |  |  |  | 5317 | 0
[20 empty] | 0 | 0 | 0 | 0 |  |  |  |  | 5318 | 0
[20 empty] | 0 | 0 | 0 | 0 |  |  |  |  | 5319 | 0
[20 empty] | 0 | 0 | 0 | 0 |  |  |  |  | 5320 | 0
[20 empty] | 0 | 0 | 0 | 0 |  |  |  |  | 5321 | 0
[20 empty] | 0 | 0 | 0 | 0 |  |  |  |  | 5322 | 0
[20 empty] | 0 | 0 | 0 | 0 |  |  |  |  | 5323 | 0
[20 empty] | 0 | 0 | 0 | 0 |  |  |  |  | 5324 | 0
[20 empty] | 0 | 0 | 0 | 0 |  |  |  |  | 5325 | 0
[20 empty] | 0 | 0 | 0 | 0 |  |  |  |  | 5326 | 0
[20 empty] | 0 | 0 | 0 | 0 |  |  |  |  | 5327 | 0
[20 empty] | 0 | 0 | 0 | 0 |  |  |  |  | 5328 | 0
[20 empty] | 0 | 0 | 0 | 0 |  |  |  |  | 5329 | 0
[20 empty] | 0 | 0 | 0 | 0 |  |  |  |  | 5330 | 0
[20 empty] | 0 | 0 | 0 | 0 |  |  |  |  | 5331 | 0
[20 empty] | 0 | 0 | 0 | 0 |  |  |  |  | 5332 | 0
[20 empty] | 0 | 0 | 0 | 0 |  |  |  |  | 5333 | 0
[20 empty] | 0 | 0 | 0 | 0 |  |  |  |  | 5334 | 0
[20 empty] | 0 | 0 | 0 | 0 |  |  |  |  | 5335 | 0
[20 empty] | 0 | 0 | 0 | 0 |  |  |  |  | 5336 | 0
[20 empty] | 0 | 0 | 0 | 0 |  |  |  |  | 5337 | 0
[20 empty] | 0 | 0 | 0 | 0 |  |  |  |  | 5338 | 0
[20 empty] | 0 | 0 | 0 | 0 |  |  |  |  | 5339 | 0
[20 empty] | 0 | 0 | 0 | 0 |  |  |  |  | 5340 | 0
[20 empty] | 0 | 0 | 0 | 0 |  |  |  |  | 5341 | 0
[20 empty] | 0 | 0 | 0 | 0 |  |  |  |  | 5342 | 0
[20 empty] | 0 | 0 | 0 | 0 |  |  |  |  | 5343 | 0
[20 empty] | 0 | 0 | 0 | 0 |  |  |  |  | 5344 | 0
[20 empty] | 0 | 0 | 0 | 0 |  |  |  |  | 5345 | 0
[20 empty] | 0 | 0 | 0 | 0 |  |  |  |  | 5346 | 0
[20 empty] | 0 | 0 | 0 | 0 |  |  |  |  | 5347 | 0
[20 empty] | 0 | 0 | 0 | 0 |  |  |  |  | 5348 | 0
[20 empty] | 0 | 0 | 0 | 0 |  |  |  |  | 5349 | 0
[20 empty] | 0 | 0 | 0 | 0 |  |  |  |  | 5350 | 0
[20 empty] | 0 | 0 | 0 | 0 |  |  |  |  | 5351 | 0
[20 empty] | 0 | 0 | 0 | 0 |  |  |  |  | 5352 | 0
[20 empty] | 0 | 0 | 0 | 0 |  |  |  |  | 5353 | 0
[20 empty] | 0 | 0 | 0 | 0 |  |  |  |  | 5354 | 0
[20 empty] | 0 | 0 | 0 | 0 |  |  |  |  | 5355 | 0
[20 empty] | 0 | 0 | 0 | 0 |  |  |  |  | 5356 | 0
[20 empty] | 0 | 0 | 0 | 0 |  |  |  |  | 5357 | 0
[20 empty] | 0 | 0 | 0 | 0 |  |  |  |  | 5358 | 0
[20 empty] | 0 | 0 | 0 | 0 |  |  |  |  | 5359 | 0
[20 empty] | 0 | 0 | 0 | 0 |  |  |  |  | 5360 | 0
[20 empty] | 0 | 0 | 0 | 0 |  |  |  |  | 5361 | 0
[20 empty] | 0 | 0 | 0 | 0 |  |  |  |  | 5362 | 0
[20 empty] | 0 | 0 | 0 | 0 |  |  |  |  | 5363 | 0
[20 empty] | 0 | 0 | 0 | 0 |  |  |  |  | 5364 | 0
[20 empty] | 0 | 0 | 0 | 0 |  |  |  |  | 5365 | 0
[20 empty] | 0 | 0 | 0 | 0 |  |  |  |  | 5366 | 0
[20 empty] | 0 | 0 | 0 | 0 |  |  |  |  | 5367 | 0
[20 empty] | 0 | 0 | 0 | 0 |  |  |  |  | 5368 | 0
[20 empty] | 0 | 0 | 0 | 0 |  |  |  |  | 5369 | 0
[20 empty] | 0 | 0 | 0 | 0 |  |  |  |  | 5370 | 0
[20 empty] | 0 | 0 | 0 | 0 |  |  |  |  | 5371 | 0
[20 empty] | 0 | 0 | 0 | 0 |  |  |  |  | 5372 | 0
[20 empty] | 0 | 0 | 0 | 0 |  |  |  |  | 5373 | 0
[20 empty] | 0 | 0 | 0 | 0 |  |  |  |  | 5374 | 0
[20 empty] | 0 | 0 | 0 | 0 |  |  |  |  | 5375 | 0
[20 empty] | 0 | 0 | 0 | 0 |  |  |  |  | 5376 | 0
[20 empty] | 0 | 0 | 0 | 0 |  |  |  |  | 5377 | 0
[20 empty] | 0 | 0 | 0 | 0 |  |  |  |  | 5378 | 0
[20 empty] | 0 | 0 | 0 | 0 |  |  |  |  | 5379 | 0
[20 empty] | 0 | 0 | 0 | 0 |  |  |  |  | 5380 | 0
[20 empty] | 0 | 0 | 0 | 0 |  |  |  |  | 5381 | 0
[20 empty] | 0 | 0 | 0 | 0 |  |  |  |  | 5382 | 0
[20 empty] | 0 | 0 | 0 | 0 |  |  |  |  | 5383 | 0
[20 empty] | 0 | 0 | 0 | 0 |  |  |  |  | 5384 | 0
[20 empty] | 0 | 0 | 0 | 0 |  |  |  |  | 5385 | 0
[20 empty] | 0 | 0 | 0 | 0 |  |  |  |  | 5386 | 0
[20 empty] | 0 | 0 | 0 | 0 |  |  |  |  | 5387 | 0
[20 empty] | 0 | 0 | 0 | 0 |  |  |  |  | 5388 | 0
[20 empty] | 0 | 0 | 0 | 0 |  |  |  |  | 5389 | 0
[20 empty] | 0 | 0 | 0 | 0 |  |  |  |  | 5390 | 0
[20 empty] | 0 | 0 | 0 | 0 |  |  |  |  | 5391 | 0
[20 empty] | 0 | 0 | 0 | 0 |  |  |  |  | 5392 | 0
[20 empty] | 0 | 0 | 0 | 0 |  |  |  |  | 5393 | 0
[20 empty] | 0 | 0 | 0 | 0 |  |  |  |  | 5394 | 0
[20 empty] | 0 | 0 | 0 | 0 |  |  |  |  | 5395 | 0
[20 empty] | 0 | 0 | 0 | 0 |  |  |  |  | 5396 | 0
[20 empty] | 0 | 0 | 0 | 0 |  |  |  |  | 5397 | 0
[20 empty] | 0 | 0 | 0 | 0 |  |  |  |  | 5398 | 0
[20 empty] | 0 | 0 | 0 | 0 |  |  |  |  | 5399 | 0
[20 empty] | 0 | 0 | 0 | 0 |  |  |  |  | 5400 | 0
[20 empty] | 0 | 0 | 0 | 0 |  |  |  |  | 5401 | 0
[20 empty] | 0 | 0 | 0 | 0 |  |  |  |  | 5402 | 0
[20 empty] | 0 | 0 | 0 | 0 |  |  |  |  | 5403 | 0
[20 empty] | 0 | 0 | 0 | 0 |  |  |  |  | 5404 | 0
[20 empty] | 0 | 0 | 0 | 0 |  |  |  |  | 5405 | 0
[20 empty] | 0 | 0 | 0 | 0 |  |  |  |  | 5406 | 0
[20 empty] | 0 | 0 | 0 | 0 |  |  |  |  | 5407 | 0
[20 empty] | 0 | 0 | 0 | 0 |  |  |  |  | 5408 | 0
[20 empty] | 0 | 0 | 0 | 0 |  |  |  |  | 5409 | 0
[20 empty] | 0 | 0 | 0 | 0 |  |  |  |  | 5410 | 0
[20 empty] | 0 | 0 | 0 | 0 |  |  |  |  | 5411 | 0
[20 empty] | 0 | 0 | 0 | 0 |  |  |  |  | 5412 | 0
[20 empty] | 0 | 0 | 0 | 0 |  |  |  |  | 5413 | 0
[20 empty] | 0 | 0 | 0 | 0 |  |  |  |  | 5414 | 0
[20 empty] | 0 | 0 | 0 | 0 |  |  |  |  | 5415 | 0
[20 empty] | 0 | 0 | 0 | 0 |  |  |  |  | 5416 | 0
[20 empty] | 0 | 0 | 0 | 0 |  |  |  |  | 5417 | 0
[20 empty] | 0 | 0 | 0 | 0 |  |  |  |  | 5418 | 0
[20 empty] | 0 | 0 | 0 | 0 |  |  |  |  | 5419 | 0
[20 empty] | 0 | 0 | 0 | 0 |  |  |  |  | 5420 | 0
[20 empty] | 0 | 0 | 0 | 0 |  |  |  |  | 5421 | 0
[20 empty] | 0 | 0 | 0 | 0 |  |  |  |  | 5422 | 0
[20 empty] | 0 | 0 | 0 | 0 |  |  |  |  | 5423 | 0
[20 empty] | 0 | 0 | 0 | 0 |  |  |  |  | 5424 | 0
[20 empty] | 0 | 0 | 0 | 0 |  |  |  |  | 5425 | 0
[20 empty] | 0 | 0 | 0 | 0 |  |  |  |  | 5426 | 0
[20 empty] | 0 | 0 | 0 | 0 |  |  |  |  | 5427 | 0
[20 empty] | 0 | 0 | 0 | 0 |  |  |  |  | 5428 | 0
[20 empty] | 0 | 0 | 0 | 0 |  |  |  |  | 5429 | 0
[20 empty] | 0 | 0 | 0 | 0 |  |  |  |  | 5430 | 0
[20 empty] | 0 | 0 | 0 | 0 |  |  |  |  | 5431 | 0
[20 empty] | 0 | 0 | 0 | 0 |  |  |  |  | 5432 | 0
[20 empty] | 0 | 0 | 0 | 0 |  |  |  |  | 5433 | 0
[20 empty] | 0 | 0 | 0 | 0 |  |  |  |  | 5434 | 0
[20 empty] | 0 | 0 | 0 | 0 |  |  |  |  | 5435 | 0
[20 empty] | 0 | 0 | 0 | 0 |  |  |  |  | 5436 | 0
[20 empty] | 0 | 0 | 0 | 0 |  |  |  |  | 5437 | 0
[20 empty] | 0 | 0 | 0 | 0 |  |  |  |  | 5438 | 0
[20 empty] | 0 | 0 | 0 | 0 |  |  |  |  | 5439 | 0
[20 empty] | 0 | 0 | 0 | 0 |  |  |  |  | 5440 | 0
[20 empty] | 0 | 0 | 0 | 0 |  |  |  |  | 5441 | 0
[20 empty] | 0 | 0 | 0 | 0 |  |  |  |  | 5442 | 0
[20 empty] | 0 | 0 | 0 | 0 |  |  |  |  | 5443 | 0
[20 empty] | 0 | 0 | 0 | 0 |  |  |  |  | 5444 | 0
[20 empty] | 0 | 0 | 0 | 0 |  |  |  |  | 5445 | 0
[20 empty] | 0 | 0 | 0 | 0 |  |  |  |  | 5446 | 0
[20 empty] | 0 | 0 | 0 | 0 |  |  |  |  | 5447 | 0
[20 empty] | 0 | 0 | 0 | 0 |  |  |  |  | 5448 | 0
[20 empty] | 0 | 0 | 0 | 0 |  |  |  |  | 5449 | 0
[20 empty] | 0 | 0 | 0 | 0 |  |  |  |  | 5450 | 0
[20 empty] | 0 | 0 | 0 | 0 |  |  |  |  | 5451 | 0
[20 empty] | 0 | 0 | 0 | 0 |  |  |  |  | 5452 | 0
[20 empty] | 0 | 0 | 0 | 0 |  |  |  |  | 5453 | 0
[20 empty] | 0 | 0 | 0 | 0 |  |  |  |  | 5454 | 0
[20 empty] | 0 | 0 | 0 | 0 |  |  |  |  | 5455 | 0
[20 empty] | 0 | 0 | 0 | 0 |  |  |  |  | 5456 | 0
[20 empty] | 0 | 0 | 0 | 0 |  |  |  |  | 5457 | 0
[20 empty] | 0 | 0 | 0 | 0 |  |  |  |  | 5458 | 0
[20 empty] | 0 | 0 | 0 | 0 |  |  |  |  | 5459 | 0
[20 empty] | 0 | 0 | 0 | 0 |  |  |  |  | 5460 | 0
[20 empty] | 0 | 0 | 0 | 0 |  |  |  |  | 5461 | 0
[20 empty] | 0 | 0 | 0 | 0 |  |  |  |  | 5462 | 0
[20 empty] | 0 | 0 | 0 | 0 |  |  |  |  | 5463 | 0
[20 empty] | 0 | 0 | 0 | 0 |  |  |  |  | 5464 | 0
[20 empty] | 0 | 0 | 0 | 0 |  |  |  |  | 5465 | 0
[20 empty] | 0 | 0 | 0 | 0 |  |  |  |  | 5466 | 0
[20 empty] | 0 | 0 | 0 | 0 |  |  |  |  | 5467 | 0
[20 empty] | 0 | 0 | 0 | 0 |  |  |  |  | 5468 | 0
[20 empty] | 0 | 0 | 0 | 0 |  |  |  |  | 5469 | 0
[20 empty] | 0 | 0 | 0 | 0 |  |  |  |  | 5470 | 0
[20 empty] | 0 | 0 | 0 | 0 |  |  |  |  | 5471 | 0
[20 empty] | 0 | 0 | 0 | 0 |  |  |  |  | 5472 | 0
[20 empty] | 0 | 0 | 0 | 0 |  |  |  |  | 5473 | 0
[20 empty] | 0 | 0 | 0 | 0 |  |  |  |  | 5474 | 0
[20 empty] | 0 | 0 | 0 | 0 |  |  |  |  | 5475 | 0
[20 empty] | 0 | 0 | 0 | 0 |  |  |  |  | 5476 | 0
[20 empty] | 0 | 0 | 0 | 0 |  |  |  |  | 5477 | 0
[20 empty] | 0 | 0 | 0 | 0 |  |  |  |  | 5478 | 0
[20 empty] | 0 | 0 | 0 | 0 |  |  |  |  | 5479 | 0
[20 empty] | 0 | 0 | 0 | 0 |  |  |  |  | 5480 | 0
[20 empty] | 0 | 0 | 0 | 0 |  |  |  |  | 5481 | 0
[20 empty] | 0 | 0 | 0 | 0 |  |  |  |  | 5482 | 0
[20 empty] | 0 | 0 | 0 | 0 |  |  |  |  | 5483 | 0
[20 empty] | 0 | 0 | 0 | 0 |  |  |  |  | 5484 | 0
[20 empty] | 0 | 0 | 0 | 0 |  |  |  |  | 5485 | 0
[20 empty] | 0 | 0 | 0 | 0 |  |  |  |  | 5486 | 0
[20 empty] | 0 | 0 | 0 | 0 |  |  |  |  | 5487 | 0
[20 empty] | 0 | 0 | 0 | 0 |  |  |  |  | 5488 | 0
[20 empty] | 0 | 0 | 0 | 0 |  |  |  |  | 5489 | 0
[20 empty] | 0 | 0 | 0 | 0 |  |  |  |  | 5490 | 0
[20 empty] | 0 | 0 | 0 | 0 |  |  |  |  | 5491 | 0
[20 empty] | 0 | 0 | 0 | 0 |  |  |  |  | 5492 | 0
[20 empty] | 0 | 0 | 0 | 0 |  |  |  |  | 5493 | 0
[20 empty] | 0 | 0 | 0 | 0 |  |  |  |  | 5494 | 0
[20 empty] | 0 | 0 | 0 | 0 |  |  |  |  | 5495 | 0
[20 empty] | 0 | 0 | 0 | 0 |  |  |  |  | 5496 | 0
[20 empty] | 0 | 0 | 0 | 0 |  |  |  |  | 5497 | 0
[20 empty] | 0 | 0 | 0 | 0 |  |  |  |  | 5498 | 0
[20 empty] | 0 | 0 | 0 | 0 |  |  |  |  | 5499 | 0
[20 empty] | 0 | 0 | 0 | 0 |  |  |  |  | 5500 | 0
[20 empty] | 0 | 0 | 0 | 0 |  |  |  |  | 5501 | 0
[20 empty] | 0 | 0 | 0 | 0 |  |  |  |  | 5502 | 0
[20 empty] | 0 | 0 | 0 | 0 |  |  |  |  | 5503 | 0
[20 empty] | 0 | 0 | 0 | 0 |  |  |  |  | 5504 | 0
[20 empty] | 0 | 0 | 0 | 0 |  |  |  |  | 5505 | 0
[20 empty] | 0 | 0 | 0 | 0 |  |  |  |  | 5506 | 0
[20 empty] | 0 | 0 | 0 | 0 |  |  |  |  | 5507 | 0
[20 empty] | 0 | 0 | 0 | 0 |  |  |  |  | 5508 | 0
[20 empty] | 0 | 0 | 0 | 0 |  |  |  |  | 5509 | 0
[20 empty] | 0 | 0 | 0 | 0 |  |  |  |  | 5510 | 0
[20 empty] | 0 | 0 | 0 | 0 |  |  |  |  | 5511 | 0
[20 empty] | 0 | 0 | 0 | 0 |  |  |  |  | 5512 | 0
[20 empty] | 0 | 0 | 0 | 0 |  |  |  |  | 5513 | 0
[20 empty] | 0 | 0 | 0 | 0 |  |  |  |  | 5514 | 0
[20 empty] | 0 | 0 | 0 | 0 |  |  |  |  | 5515 | 0
[20 empty] | 0 | 0 | 0 | 0 |  |  |  |  | 5516 | 0
[20 empty] | 0 | 0 | 0 | 0 |  |  |  |  | 5517 | 0
[20 empty] | 0 | 0 | 0 | 0 |  |  |  |  | 5518 | 0
[20 empty] | 0 | 0 | 0 | 0 |  |  |  |  | 5519 | 0
[20 empty] | 0 | 0 | 0 | 0 |  |  |  |  | 5520 | 0
[20 empty] | 0 | 0 | 0 | 0 |  |  |  |  | 5521 | 0
[20 empty] | 0 | 0 | 0 | 0 |  |  |  |  | 5522 | 0
[20 empty] | 0 | 0 | 0 | 0 |  |  |  |  | 5523 | 0
[20 empty] | 0 | 0 | 0 | 0 |  |  |  |  | 5524 | 0
[20 empty] | 0 | 0 | 0 | 0 |  |  |  |  | 5525 | 0
[20 empty] | 0 | 0 | 0 | 0 |  |  |  |  | 5526 | 0
[20 empty] | 0 | 0 | 0 | 0 |  |  |  |  | 5527 | 0
[20 empty] | 0 | 0 | 0 | 0 |  |  |  |  | 5528 | 0
[20 empty] | 0 | 0 | 0 | 0 |  |  |  |  | 5529 | 0
[20 empty] | 0 | 0 | 0 | 0 |  |  |  |  | 5530 | 0
[20 empty] | 0 | 0 | 0 | 0 |  |  |  |  | 5531 | 0
[20 empty] | 0 | 0 | 0 | 0 |  |  |  |  | 5532 | 0
[20 empty] | 0 | 0 | 0 | 0 |  |  |  |  | 5533 | 0
[20 empty] | 0 | 0 | 0 | 0 |  |  |  |  | 5534 | 0
[20 empty] | 0 | 0 | 0 | 0 |  |  |  |  | 5535 | 0
[20 empty] | 0 | 0 | 0 | 0 |  |  |  |  | 5536 | 0
[20 empty] | 0 | 0 | 0 | 0 |  |  |  |  | 5537 | 0
[20 empty] | 0 | 0 | 0 | 0 |  |  |  |  | 5538 | 0
[20 empty] | 0 | 0 | 0 | 0 |  |  |  |  | 5539 | 0
[20 empty] | 0 | 0 | 0 | 0 |  |  |  |  | 5540 | 0
[20 empty] | 0 | 0 | 0 | 0 |  |  |  |  | 5541 | 0
[20 empty] | 0 | 0 | 0 | 0 |  |  |  |  | 5542 | 0
[20 empty] | 0 | 0 | 0 | 0 |  |  |  |  | 5543 | 0
[20 empty] | 0 | 0 | 0 | 0 |  |  |  |  | 5544 | 0
[20 empty] | 0 | 0 | 0 | 0 |  |  |  |  | 5545 | 0
[20 empty] | 0 | 0 | 0 | 0 |  |  |  |  | 5546 | 0
[20 empty] | 0 | 0 | 0 | 0 |  |  |  |  | 5547 | 0
[20 empty] | 0 | 0 | 0 | 0 |  |  |  |  | 5548 | 0
[20 empty] | 0 | 0 | 0 | 0 |  |  |  |  | 5549 | 0
[20 empty] | 0 | 0 | 0 | 0 |  |  |  |  | 5550 | 0
[20 empty] | 0 | 0 | 0 | 0 |  |  |  |  | 5551 | 0
[20 empty] | 0 | 0 | 0 | 0 |  |  |  |  | 5552 | 0
[20 empty] | 0 | 0 | 0 | 0 |  |  |  |  | 5553 | 0
[20 empty] | 0 | 0 | 0 | 0 |  |  |  |  | 5554 | 0
[20 empty] | 0 | 0 | 0 | 0 |  |  |  |  | 5555 | 0
[20 empty] | 0 | 0 | 0 | 0 |  |  |  |  | 5556 | 0
[20 empty] | 0 | 0 | 0 | 0 |  |  |  |  | 5557 | 0
[20 empty] | 0 | 0 | 0 | 0 |  |  |  |  | 5558 | 0
[20 empty] | 0 | 0 | 0 | 0 |  |  |  |  | 5559 | 0
[20 empty] | 0 | 0 | 0 | 0 |  |  |  |  | 5560 | 0
[20 empty] | 0 | 0 | 0 | 0 |  |  |  |  | 5561 | 0
[20 empty] | 0 | 0 | 0 | 0 |  |  |  |  | 5562 | 0
[20 empty] | 0 | 0 | 0 | 0 |  |  |  |  | 5563 | 0
[20 empty] | 0 | 0 | 0 | 0 |  |  |  |  | 5564 | 0
[20 empty] | 0 | 0 | 0 | 0 |  |  |  |  | 5565 | 0
[20 empty] | 0 | 0 | 0 | 0 |  |  |  |  | 5566 | 0
[20 empty] | 0 | 0 | 0 | 0 |  |  |  |  | 5567 | 0
[20 empty] | 0 | 0 | 0 | 0 |  |  |  |  | 5568 | 0
[20 empty] | 0 | 0 | 0 | 0 |  |  |  |  | 5569 | 0
[20 empty] | 0 | 0 | 0 | 0 |  |  |  |  | 5570 | 0
[20 empty] | 0 | 0 | 0 | 0 |  |  |  |  | 5571 | 0
[20 empty] | 0 | 0 | 0 | 0 |  |  |  |  | 5572 | 0
[20 empty] | 0 | 0 | 0 | 0 |  |  |  |  | 5573 | 0
[20 empty] | 0 | 0 | 0 | 0 |  |  |  |  | 5574 | 0
[20 empty] | 0 | 0 | 0 | 0 |  |  |  |  | 5575 | 0
[20 empty] | 0 | 0 | 0 | 0 |  |  |  |  | 5576 | 0
[20 empty] | 0 | 0 | 0 | 0 |  |  |  |  | 5577 | 0
[20 empty] | 0 | 0 | 0 | 0 |  |  |  |  | 5578 | 0
[20 empty] | 0 | 0 | 0 | 0 |  |  |  |  | 5579 | 0
[20 empty] | 0 | 0 | 0 | 0 |  |  |  |  | 5580 | 0
[20 empty] | 0 | 0 | 0 | 0 |  |  |  |  | 5581 | 0
[20 empty] | 0 | 0 | 0 | 0 |  |  |  |  | 5582 | 0
[20 empty] | 0 | 0 | 0 | 0 |  |  |  |  | 5583 | 0
[20 empty] | 0 | 0 | 0 | 0 |  |  |  |  | 5584 | 0
[20 empty] | 0 | 0 | 0 | 0 |  |  |  |  | 5585 | 0
[20 empty] | 0 | 0 | 0 | 0 |  |  |  |  | 5586 | 0
[20 empty] | 0 | 0 | 0 | 0 |  |  |  |  | 5587 | 0
[20 empty] | 0 | 0 | 0 | 0 |  |  |  |  | 5588 | 0
[20 empty] | 0 | 0 | 0 | 0 |  |  |  |  | 5589 | 0
[20 empty] | 0 | 0 | 0 | 0 |  |  |  |  | 5590 | 0
[20 empty] | 0 | 0 | 0 | 0 |  |  |  |  | 5591 | 0
[20 empty] | 0 | 0 | 0 | 0 |  |  |  |  | 5592 | 0
[20 empty] | 0 | 0 | 0 | 0 |  |  |  |  | 5593 | 0
[20 empty] | 0 | 0 | 0 | 0 |  |  |  |  | 5594 | 0
[20 empty] | 0 | 0 | 0 | 0 |  |  |  |  | 5595 | 0
[20 empty] | 0 | 0 | 0 | 0 |  |  |  |  | 5596 | 0
[20 empty] | 0 | 0 | 0 | 0 |  |  |  |  | 5597 | 0
[20 empty] | 0 | 0 | 0 | 0 |  |  |  |  | 5598 | 0
[20 empty] | 0 | 0 | 0 | 0 |  |  |  |  | 5599 | 0
[20 empty] | 0 | 0 | 0 | 0 |  |  |  |  | 5600 | 0
[20 empty] | 0 | 0 | 0 | 0 |  |  |  |  | 5601 | 0
[20 empty] | 0 | 0 | 0 | 0 |  |  |  |  | 5602 | 0
[20 empty] | 0 | 0 | 0 | 0 |  |  |  |  | 5603 | 0
[20 empty] | 0 | 0 | 0 | 0 |  |  |  |  | 5604 | 0
[20 empty] | 0 | 0 | 0 | 0 |  |  |  |  | 5605 | 0
[20 empty] | 0 | 0 | 0 | 0 |  |  |  |  | 5606 | 0
[20 empty] | 0 | 0 | 0 | 0 |  |  |  |  | 5607 | 0
[20 empty] | 0 | 0 | 0 | 0 |  |  |  |  | 5608 | 0
[20 empty] | 0 | 0 | 0 | 0 |  |  |  |  | 5609 | 0
[20 empty] | 0 | 0 | 0 | 0 |  |  |  |  | 5610 | 0
[20 empty] | 0 | 0 | 0 | 0 |  |  |  |  | 5611 | 0
[20 empty] | 0 | 0 | 0 | 0 |  |  |  |  | 5612 | 0
[20 empty] | 0 | 0 | 0 | 0 |  |  |  |  | 5613 | 0
[20 empty] | 0 | 0 | 0 | 0 |  |  |  |  | 5614 | 0
[20 empty] | 0 | 0 | 0 | 0 |  |  |  |  | 5615 | 0
[20 empty] | 0 | 0 | 0 | 0 |  |  |  |  | 5616 | 0
[20 empty] | 0 | 0 | 0 | 0 |  |  |  |  | 5617 | 0
[20 empty] | 0 | 0 | 0 | 0 |  |  |  |  | 5618 | 0
[20 empty] | 0 | 0 | 0 | 0 |  |  |  |  | 5619 | 0
[20 empty] | 0 | 0 | 0 | 0 |  |  |  |  | 5620 | 0
[20 empty] | 0 | 0 | 0 | 0 |  |  |  |  | 5621 | 0
[20 empty] | 0 | 0 | 0 | 0 |  |  |  |  | 5622 | 0
[20 empty] | 0 | 0 | 0 | 0 |  |  |  |  | 5623 | 0
[20 empty] | 0 | 0 | 0 | 0 |  |  |  |  | 5624 | 0
[20 empty] | 0 | 0 | 0 | 0 |  |  |  |  | 5625 | 0
[20 empty] | 0 | 0 | 0 | 0 |  |  |  |  | 5626 | 0
[20 empty] | 0 | 0 | 0 | 0 |  |  |  |  | 5627 | 0
[20 empty] | 0 | 0 | 0 | 0 |  |  |  |  | 5628 | 0
[20 empty] | 0 | 0 | 0 | 0 |  |  |  |  | 5629 | 0
[20 empty] | 0 | 0 | 0 | 0 |  |  |  |  | 5630 | 0
[20 empty] | 0 | 0 | 0 | 0 |  |  |  |  | 5631 | 0
[20 empty] | 0 | 0 | 0 | 0 |  |  |  |  | 5632 | 0
[20 empty] | 0 | 0 | 0 | 0 |  |  |  |  | 5633 | 0
[20 empty] | 0 | 0 | 0 | 0 |  |  |  |  | 5634 | 0
[20 empty] | 0 | 0 | 0 | 0 |  |  |  |  | 5635 | 0
[20 empty] | 0 | 0 | 0 | 0 |  |  |  |  | 5636 | 0
[20 empty] | 0 | 0 | 0 | 0 |  |  |  |  | 5637 | 0
[20 empty] | 0 | 0 | 0 | 0 |  |  |  |  | 5638 | 0
[20 empty] | 0 | 0 | 0 | 0 |  |  |  |  | 5639 | 0
[20 empty] | 0 | 0 | 0 | 0 |  |  |  |  | 5640 | 0
[20 empty] | 0 | 0 | 0 | 0 |  |  |  |  | 5641 | 0
[20 empty] | 0 | 0 | 0 | 0 |  |  |  |  | 5642 | 0
[20 empty] | 0 | 0 | 0 | 0 |  |  |  |  | 5643 | 0
[20 empty] | 0 | 0 | 0 | 0 |  |  |  |  | 5644 | 0
[20 empty] | 0 | 0 | 0 | 0 |  |  |  |  | 5645 | 0
[20 empty] | 0 | 0 | 0 | 0 |  |  |  |  | 5646 | 0
[20 empty] | 0 | 0 | 0 | 0 |  |  |  |  | 5647 | 0
[20 empty] | 0 | 0 | 0 | 0 |  |  |  |  | 5648 | 0
[20 empty] | 0 | 0 | 0 | 0 |  |  |  |  | 5649 | 0
[20 empty] | 0 | 0 | 0 | 0 |  |  |  |  | 5650 | 0
[20 empty] | 0 | 0 | 0 | 0 |  |  |  |  | 5651 | 0
[20 empty] | 0 | 0 | 0 | 0 |  |  |  |  | 5652 | 0
[20 empty] | 0 | 0 | 0 | 0 |  |  |  |  | 5653 | 0
[20 empty] | 0 | 0 | 0 | 0 |  |  |  |  | 5654 | 0
[20 empty] | 0 | 0 | 0 | 0 |  |  |  |  | 5655 | 0
[20 empty] | 0 | 0 | 0 | 0 |  |  |  |  | 5656 | 0
[20 empty] | 0 | 0 | 0 | 0 |  |  |  |  | 5657 | 0
[20 empty] | 0 | 0 | 0 | 0 |  |  |  |  | 5658 | 0
[20 empty] | 0 | 0 | 0 | 0 |  |  |  |  | 5659 | 0
[20 empty] | 0 | 0 | 0 | 0 |  |  |  |  | 5660 | 0
[20 empty] | 0 | 0 | 0 | 0 |  |  |  |  | 5661 | 0
[20 empty] | 0 | 0 | 0 | 0 |  |  |  |  | 5662 | 0
[20 empty] | 0 | 0 | 0 | 0 |  |  |  |  | 5663 | 0
[20 empty] | 0 | 0 | 0 | 0 |  |  |  |  | 5664 | 0
[20 empty] | 0 | 0 | 0 | 0 |  |  |  |  | 5665 | 0
[20 empty] | 0 | 0 | 0 | 0 |  |  |  |  | 5666 | 0
[20 empty] | 0 | 0 | 0 | 0 |  |  |  |  | 5667 | 0
[20 empty] | 0 | 0 | 0 | 0 |  |  |  |  | 5668 | 0
[20 empty] | 0 | 0 | 0 | 0 |  |  |  |  | 5669 | 0
[20 empty] | 0 | 0 | 0 | 0 |  |  |  |  | 5670 | 0
[20 empty] | 0 | 0 | 0 | 0 |  |  |  |  | 5671 | 0
[20 empty] | 0 | 0 | 0 | 0 |  |  |  |  | 5672 | 0
[20 empty] | 0 | 0 | 0 | 0 |  |  |  |  | 5673 | 0
[20 empty] | 0 | 0 | 0 | 0 |  |  |  |  | 5674 | 0
[20 empty] | 0 | 0 | 0 | 0 |  |  |  |  | 5675 | 0
[20 empty] | 0 | 0 | 0 | 0 |  |  |  |  | 5676 | 0
[20 empty] | 0 | 0 | 0 | 0 |  |  |  |  | 5677 | 0
[20 empty] | 0 | 0 | 0 | 0 |  |  |  |  | 5678 | 0
[20 empty] | 0 | 0 | 0 | 0 |  |  |  |  | 5679 | 0
[20 empty] | 0 | 0 | 0 | 0 |  |  |  |  | 5680 | 0
[20 empty] | 0 | 0 | 0 | 0 |  |  |  |  | 5681 | 0
[20 empty] | 0 | 0 | 0 | 0 |  |  |  |  | 5682 | 0
[20 empty] | 0 | 0 | 0 | 0 |  |  |  |  | 5683 | 0
[20 empty] | 0 | 0 | 0 | 0 |  |  |  |  | 5684 | 0
[20 empty] | 0 | 0 | 0 | 0 |  |  |  |  | 5685 | 0
[20 empty] | 0 | 0 | 0 | 0 |  |  |  |  | 5686 | 0
[20 empty] | 0 | 0 | 0 | 0 |  |  |  |  | 5687 | 0
[20 empty] | 0 | 0 | 0 | 0 |  |  |  |  | 5688 | 0
[20 empty] | 0 | 0 | 0 | 0 |  |  |  |  | 5689 | 0
[20 empty] | 0 | 0 | 0 | 0 |  |  |  |  | 5690 | 0
[20 empty] | 0 | 0 | 0 | 0 |  |  |  |  | 5691 | 0
[20 empty] | 0 | 0 | 0 | 0 |  |  |  |  | 5692 | 0
[20 empty] | 0 | 0 | 0 | 0 |  |  |  |  | 5693 | 0
[20 empty] | 0 | 0 | 0 | 0 |  |  |  |  | 5694 | 0
[20 empty] | 0 | 0 | 0 | 0 |  |  |  |  | 5695 | 0
[20 empty] | 0 | 0 | 0 | 0 |  |  |  |  | 5696 | 0
[20 empty] | 0 | 0 | 0 | 0 |  |  |  |  | 5697 | 0
[20 empty] | 0 | 0 | 0 | 0 |  |  |  |  | 5698 | 0
[20 empty] | 0 | 0 | 0 | 0 |  |  |  |  | 5699 | 0
[20 empty] | 0 | 0 | 0 | 0 |  |  |  |  | 5700 | 0
[20 empty] | 0 | 0 | 0 | 0 |  |  |  |  | 5701 | 0
[20 empty] | 0 | 0 | 0 | 0 |  |  |  |  | 5702 | 0
[20 empty] | 0 | 0 | 0 | 0 |  |  |  |  | 5703 | 0
[20 empty] | 0 | 0 | 0 | 0 |  |  |  |  | 5704 | 0
[20 empty] | 0 | 0 | 0 | 0 |  |  |  |  | 5705 | 0
[20 empty] | 0 | 0 | 0 | 0 |  |  |  |  | 5706 | 0
[20 empty] | 0 | 0 | 0 | 0 |  |  |  |  | 5707 | 0
[20 empty] | 0 | 0 | 0 | 0 |  |  |  |  | 5708 | 0
[20 empty] | 0 | 0 | 0 | 0 |  |  |  |  | 5709 | 0
[20 empty] | 0 | 0 | 0 | 0 |  |  |  |  | 5710 | 0
[20 empty] | 0 | 0 | 0 | 0 |  |  |  |  | 5711 | 0
[20 empty] | 0 | 0 | 0 | 0 |  |  |  |  | 5712 | 0
[20 empty] | 0 | 0 | 0 | 0 |  |  |  |  | 5713 | 0
[20 empty] | 0 | 0 | 0 | 0 |  |  |  |  | 5714 | 0
[20 empty] | 0 | 0 | 0 | 0 |  |  |  |  | 5715 | 0
[20 empty] | 0 | 0 | 0 | 0 |  |  |  |  | 5716 | 0
[20 empty] | 0 | 0 | 0 | 0 |  |  |  |  | 5717 | 0
[20 empty] | 0 | 0 | 0 | 0 |  |  |  |  | 5718 | 0
[20 empty] | 0 | 0 | 0 | 0 |  |  |  |  | 5719 | 0
[20 empty] | 0 | 0 | 0 | 0 |  |  |  |  | 5720 | 0
[20 empty] | 0 | 0 | 0 | 0 |  |  |  |  | 5721 | 0
[20 empty] | 0 | 0 | 0 | 0 |  |  |  |  | 5722 | 0
[20 empty] | 0 | 0 | 0 | 0 |  |  |  |  | 5723 | 0
[20 empty] | 0 | 0 | 0 | 0 |  |  |  |  | 5724 | 0
[20 empty] | 0 | 0 | 0 | 0 |  |  |  |  | 5725 | 0
[20 empty] | 0 | 0 | 0 | 0 |  |  |  |  | 5726 | 0
[20 empty] | 0 | 0 | 0 | 0 |  |  |  |  | 5727 | 0
[20 empty] | 0 | 0 | 0 | 0 |  |  |  |  | 5728 | 0
[20 empty] | 0 | 0 | 0 | 0 |  |  |  |  | 5729 | 0
[20 empty] | 0 | 0 | 0 | 0 |  |  |  |  | 5730 | 0
[20 empty] | 0 | 0 | 0 | 0 |  |  |  |  | 5731 | 0
[20 empty] | 0 | 0 | 0 | 0 |  |  |  |  | 5732 | 0
[20 empty] | 0 | 0 | 0 | 0 |  |  |  |  | 5733 | 0
[20 empty] | 0 | 0 | 0 | 0 |  |  |  |  | 5734 | 0
[20 empty] | 0 | 0 | 0 | 0 |  |  |  |  | 5735 | 0
[20 empty] | 0 | 0 | 0 | 0 |  |  |  |  | 5736 | 0
[20 empty] | 0 | 0 | 0 | 0 |  |  |  |  | 5737 | 0
[20 empty] | 0 | 0 | 0 | 0 |  |  |  |  | 5738 | 0
[20 empty] | 0 | 0 | 0 | 0 |  |  |  |  | 5739 | 0
[20 empty] | 0 | 0 | 0 | 0 |  |  |  |  | 5740 | 0
[20 empty] | 0 | 0 | 0 | 0 |  |  |  |  | 5741 | 0
[20 empty] | 0 | 0 | 0 | 0 |  |  |  |  | 5742 | 0
[20 empty] | 0 | 0 | 0 | 0 |  |  |  |  | 5743 | 0
[20 empty] | 0 | 0 | 0 | 0 |  |  |  |  | 5744 | 0
[20 empty] | 0 | 0 | 0 | 0 |  |  |  |  | 5745 | 0
[20 empty] | 0 | 0 | 0 | 0 |  |  |  |  | 5746 | 0
[20 empty] | 0 | 0 | 0 | 0 |  |  |  |  | 5747 | 0
[20 empty] | 0 | 0 | 0 | 0 |  |  |  |  | 5748 | 0
[20 empty] | 0 | 0 | 0 | 0 |  |  |  |  | 5749 | 0
[20 empty] | 0 | 0 | 0 | 0 |  |  |  |  | 5750 | 0
[20 empty] | 0 | 0 | 0 | 0 |  |  |  |  | 5751 | 0
[20 empty] | 0 | 0 | 0 | 0 |  |  |  |  | 5752 | 0
[20 empty] | 0 | 0 | 0 | 0 |  |  |  |  | 5753 | 0
[20 empty] | 0 | 0 | 0 | 0 |  |  |  |  | 5754 | 0
[20 empty] | 0 | 0 | 0 | 0 |  |  |  |  | 5755 | 0
[20 empty] | 0 | 0 | 0 | 0 |  |  |  |  | 5756 | 0
[20 empty] | 0 | 0 | 0 | 0 |  |  |  |  | 5757 | 0
[20 empty] | 0 | 0 | 0 | 0 |  |  |  |  | 5758 | 0
[20 empty] | 0 | 0 | 0 | 0 |  |  |  |  | 5759 | 0
[20 empty] | 0 | 0 | 0 | 0 |  |  |  |  | 5760 | 0
[20 empty] | 0 | 0 | 0 | 0 |  |  |  |  | 5761 | 0
[20 empty] | 0 | 0 | 0 | 0 |  |  |  |  | 5762 | 0
[20 empty] | 0 | 0 | 0 | 0 |  |  |  |  | 5763 | 0
[20 empty] | 0 | 0 | 0 | 0 |  |  |  |  | 5764 | 0
[20 empty] | 0 | 0 | 0 | 0 |  |  |  |  | 5765 | 0
[20 empty] | 0 | 0 | 0 | 0 |  |  |  |  | 5766 | 0
[20 empty] | 0 | 0 | 0 | 0 |  |  |  |  | 5767 | 0
[20 empty] | 0 | 0 | 0 | 0 |  |  |  |  | 5768 | 0
[20 empty] | 0 | 0 | 0 | 0 |  |  |  |  | 5769 | 0
[20 empty] | 0 | 0 | 0 | 0 |  |  |  |  | 5770 | 0
[20 empty] | 0 | 0 | 0 | 0 |  |  |  |  | 5771 | 0
[20 empty] | 0 | 0 | 0 | 0 |  |  |  |  | 5772 | 0
[20 empty] | 0 | 0 | 0 | 0 |  |  |  |  | 5773 | 0
[20 empty] | 0 | 0 | 0 | 0 |  |  |  |  | 5774 | 0
[20 empty] | 0 | 0 | 0 | 0 |  |  |  |  | 5775 | 0
[20 empty] | 0 | 0 | 0 | 0 |  |  |  |  | 5776 | 0
[20 empty] | 0 | 0 | 0 | 0 |  |  |  |  | 5777 | 0
[20 empty] | 0 | 0 | 0 | 0 |  |  |  |  | 5778 | 0
[20 empty] | 0 | 0 | 0 | 0 |  |  |  |  | 5779 | 0
[20 empty] | 0 | 0 | 0 | 0 |  |  |  |  | 5780 | 0
[20 empty] | 0 | 0 | 0 | 0 |  |  |  |  | 5781 | 0
[20 empty] | 0 | 0 | 0 | 0 |  |  |  |  | 5782 | 0
[20 empty] | 0 | 0 | 0 | 0 |  |  |  |  | 5783 | 0
[20 empty] | 0 | 0 | 0 | 0 |  |  |  |  | 5784 | 0
[20 empty] | 0 | 0 | 0 | 0 |  |  |  |  | 5785 | 0
[20 empty] | 0 | 0 | 0 | 0 |  |  |  |  | 5786 | 0
[20 empty] | 0 | 0 | 0 | 0 |  |  |  |  | 5787 | 0
[20 empty] | 0 | 0 | 0 | 0 |  |  |  |  | 5788 | 0
[20 empty] | 0 | 0 | 0 | 0 |  |  |  |  | 5789 | 0
[20 empty] | 0 | 0 | 0 | 0 |  |  |  |  | 5790 | 0
[20 empty] | 0 | 0 | 0 | 0 |  |  |  |  | 5791 | 0
[20 empty] | 0 | 0 | 0 | 0 |  |  |  |  | 5792 | 0
[20 empty] | 0 | 0 | 0 | 0 |  |  |  |  | 5793 | 0
[20 empty] | 0 | 0 | 0 | 0 |  |  |  |  | 5794 | 0
[20 empty] | 0 | 0 | 0 | 0 |  |  |  |  | 5795 | 0
[20 empty] | 0 | 0 | 0 | 0 |  |  |  |  | 5796 | 0
[20 empty] | 0 | 0 | 0 | 0 |  |  |  |  | 5797 | 0
[20 empty] | 0 | 0 | 0 | 0 |  |  |  |  | 5798 | 0
[20 empty] | 0 | 0 | 0 | 0 |  |  |  |  | 5799 | 0
[20 empty] | 0 | 0 | 0 | 0 |  |  |  |  | 5800 | 0
[20 empty] | 0 | 0 | 0 | 0 |  |  |  |  | 5801 | 0
[20 empty] | 0 | 0 | 0 | 0 |  |  |  |  | 5802 | 0
[20 empty] | 0 | 0 | 0 | 0 |  |  |  |  | 5803 | 0
[20 empty] | 0 | 0 | 0 | 0 |  |  |  |  | 5804 | 0
[20 empty] | 0 | 0 | 0 | 0 |  |  |  |  | 5805 | 0
[20 empty] | 0 | 0 | 0 | 0 |  |  |  |  | 5806 | 0
[20 empty] | 0 | 0 | 0 | 0 |  |  |  |  | 5807 | 0
[20 empty] | 0 | 0 | 0 | 0 |  |  |  |  | 5808 | 0
[20 empty] | 0 | 0 | 0 | 0 |  |  |  |  | 5809 | 0
[20 empty] | 0 | 0 | 0 | 0 |  |  |  |  | 5810 | 0
[20 empty] | 0 | 0 | 0 | 0 |  |  |  |  | 5811 | 0
[20 empty] | 0 | 0 | 0 | 0 |  |  |  |  | 5812 | 0
[20 empty] | 0 | 0 | 0 | 0 |  |  |  |  | 5813 | 0
[20 empty] | 0 | 0 | 0 | 0 |  |  |  |  | 5814 | 0
[20 empty] | 0 | 0 | 0 | 0 |  |  |  |  | 5815 | 0
[20 empty] | 0 | 0 | 0 | 0 |  |  |  |  | 5816 | 0
[20 empty] | 0 | 0 | 0 | 0 |  |  |  |  | 5817 | 0
[20 empty] | 0 | 0 | 0 | 0 |  |  |  |  | 5818 | 0
[20 empty] | 0 | 0 | 0 | 0 |  |  |  |  | 5819 | 0
[20 empty] | 0 | 0 | 0 | 0 |  |  |  |  | 5820 | 0
[20 empty] | 0 | 0 | 0 | 0 |  |  |  |  | 5821 | 0
[20 empty] | 0 | 0 | 0 | 0 |  |  |  |  | 5822 | 0
[20 empty] | 0 | 0 | 0 | 0 |  |  |  |  | 5823 | 0
[20 empty] | 0 | 0 | 0 | 0 |  |  |  |  | 5824 | 0
[20 empty] | 0 | 0 | 0 | 0 |  |  |  |  | 5825 | 0
[20 empty] | 0 | 0 | 0 | 0 |  |  |  |  | 5826 | 0
[20 empty] | 0 | 0 | 0 | 0 |  |  |  |  | 5827 | 0
[20 empty] | 0 | 0 | 0 | 0 |  |  |  |  | 5828 | 0
[20 empty] | 0 | 0 | 0 | 0 |  |  |  |  | 5829 | 0
[20 empty] | 0 | 0 | 0 | 0 |  |  |  |  | 5830 | 0
[20 empty] | 0 | 0 | 0 | 0 |  |  |  |  | 5831 | 0
[20 empty] | 0 | 0 | 0 | 0 |  |  |  |  | 5832 | 0
[20 empty] | 0 | 0 | 0 | 0 |  |  |  |  | 5833 | 0
[20 empty] | 0 | 0 | 0 | 0 |  |  |  |  | 5834 | 0
[20 empty] | 0 | 0 | 0 | 0 |  |  |  |  | 5835 | 0
[20 empty] | 0 | 0 | 0 | 0 |  |  |  |  | 5836 | 0
[20 empty] | 0 | 0 | 0 | 0 |  |  |  |  | 5837 | 0
[20 empty] | 0 | 0 | 0 | 0 |  |  |  |  | 5838 | 0
[20 empty] | 0 | 0 | 0 | 0 |  |  |  |  | 5839 | 0
[20 empty] | 0 | 0 | 0 | 0 |  |  |  |  | 5840 | 0
[20 empty] | 0 | 0 | 0 | 0 |  |  |  |  | 5841 | 0
[20 empty] | 0 | 0 | 0 | 0 |  |  |  |  | 5842 | 0
[20 empty] | 0 | 0 | 0 | 0 |  |  |  |  | 5843 | 0
[20 empty] | 0 | 0 | 0 | 0 |  |  |  |  | 5844 | 0
[20 empty] | 0 | 0 | 0 | 0 |  |  |  |  | 5845 | 0
[20 empty] | 0 | 0 | 0 | 0 |  |  |  |  | 5846 | 0
[20 empty] | 0 | 0 | 0 | 0 |  |  |  |  | 5847 | 0
[20 empty] | 0 | 0 | 0 | 0 |  |  |  |  | 5848 | 0
[20 empty] | 0 | 0 | 0 | 0 |  |  |  |  | 5849 | 0
[20 empty] | 0 | 0 | 0 | 0 |  |  |  |  | 5850 | 0
[20 empty] | 0 | 0 | 0 | 0 |  |  |  |  | 5851 | 0
[20 empty] | 0 | 0 | 0 | 0 |  |  |  |  | 5852 | 0
[20 empty] | 0 | 0 | 0 | 0 |  |  |  |  | 5853 | 0
[20 empty] | 0 | 0 | 0 | 0 |  |  |  |  | 5854 | 0
[20 empty] | 0 | 0 | 0 | 0 |  |  |  |  | 5855 | 0
[20 empty] | 0 | 0 | 0 | 0 |  |  |  |  | 5856 | 0
[20 empty] | 0 | 0 | 0 | 0 |  |  |  |  | 5857 | 0
[20 empty] | 0 | 0 | 0 | 0 |  |  |  |  | 5858 | 0
[20 empty] | 0 | 0 | 0 | 0 |  |  |  |  | 5859 | 0
[20 empty] | 0 | 0 | 0 | 0 |  |  |  |  | 5860 | 0
[20 empty] | 0 | 0 | 0 | 0 |  |  |  |  | 5861 | 0
[20 empty] | 0 | 0 | 0 | 0 |  |  |  |  | 5862 | 0
[20 empty] | 0 | 0 | 0 | 0 |  |  |  |  | 5863 | 0
[20 empty] | 0 | 0 | 0 | 0 |  |  |  |  | 5864 | 0
[20 empty] | 0 | 0 | 0 | 0 |  |  |  |  | 5865 | 0
[20 empty] | 0 | 0 | 0 | 0 |  |  |  |  | 5866 | 0
[20 empty] | 0 | 0 | 0 | 0 |  |  |  |  | 5867 | 0
[20 empty] | 0 | 0 | 0 | 0 |  |  |  |  | 5868 | 0
[20 empty] | 0 | 0 | 0 | 0 |  |  |  |  | 5869 | 0
[20 empty] | 0 | 0 | 0 | 0 |  |  |  |  | 5870 | 0
[20 empty] | 0 | 0 | 0 | 0 |  |  |  |  | 5871 | 0
[20 empty] | 0 | 0 | 0 | 0 |  |  |  |  | 5872 | 0
[20 empty] | 0 | 0 | 0 | 0 |  |  |  |  | 5873 | 0
[20 empty] | 0 | 0 | 0 | 0 |  |  |  |  | 5874 | 0
[20 empty] | 0 | 0 | 0 | 0 |  |  |  |  | 5875 | 0
[20 empty] | 0 | 0 | 0 | 0 |  |  |  |  | 5876 | 0
[20 empty] | 0 | 0 | 0 | 0 |  |  |  |  | 5877 | 0
[20 empty] | 0 | 0 | 0 | 0 |  |  |  |  | 5878 | 0
[20 empty] | 0 | 0 | 0 | 0 |  |  |  |  | 5879 | 0
[20 empty] | 0 | 0 | 0 | 0 |  |  |  |  | 5880 | 0
[20 empty] | 0 | 0 | 0 | 0 |  |  |  |  | 5881 | 0
[20 empty] | 0 | 0 | 0 | 0 |  |  |  |  | 5882 | 0
[20 empty] | 0 | 0 | 0 | 0 |  |  |  |  | 5883 | 0
[20 empty] | 0 | 0 | 0 | 0 |  |  |  |  | 5884 | 0
[20 empty] | 0 | 0 | 0 | 0 |  |  |  |  | 5885 | 0
[20 empty] | 0 | 0 | 0 | 0 |  |  |  |  | 5886 | 0
[20 empty] | 0 | 0 | 0 | 0 |  |  |  |  | 5887 | 0
[20 empty] | 0 | 0 | 0 | 0 |  |  |  |  | 5888 | 0
[20 empty] | 0 | 0 | 0 | 0 |  |  |  |  | 5889 | 0
[20 empty] | 0 | 0 | 0 | 0 |  |  |  |  | 5890 | 0
[20 empty] | 0 | 0 | 0 | 0 |  |  |  |  | 5891 | 0
[20 empty] | 0 | 0 | 0 | 0 |  |  |  |  | 5892 | 0
[20 empty] | 0 | 0 | 0 | 0 |  |  |  |  | 5893 | 0
[20 empty] | 0 | 0 | 0 | 0 |  |  |  |  | 5894 | 0
[20 empty] | 0 | 0 | 0 | 0 |  |  |  |  | 5895 | 0
[20 empty] | 0 | 0 | 0 | 0 |  |  |  |  | 5896 | 0
[20 empty] | 0 | 0 | 0 | 0 |  |  |  |  | 5897 | 0
[20 empty] | 0 | 0 | 0 | 0 |  |  |  |  | 5898 | 0
[20 empty] | 0 | 0 | 0 | 0 |  |  |  |  | 5899 | 0
[20 empty] | 0 | 0 | 0 | 0 |  |  |  |  | 5900 | 0
[20 empty] | 0 | 0 | 0 | 0 |  |  |  |  | 5901 | 0
[20 empty] | 0 | 0 | 0 | 0 |  |  |  |  | 5902 | 0
[20 empty] | 0 | 0 | 0 | 0 |  |  |  |  | 5903 | 0
[20 empty] | 0 | 0 | 0 | 0 |  |  |  |  | 5904 | 0
[20 empty] | 0 | 0 | 0 | 0 |  |  |  |  | 5905 | 0
[20 empty] | 0 | 0 | 0 | 0 |  |  |  |  | 5906 | 0
[20 empty] | 0 | 0 | 0 | 0 |  |  |  |  | 5907 | 0
[20 empty] | 0 | 0 | 0 | 0 |  |  |  |  | 5908 | 0
[20 empty] | 0 | 0 | 0 | 0 |  |  |  |  | 5909 | 0
[20 empty] | 0 | 0 | 0 | 0 |  |  |  |  | 5910 | 0
[20 empty] | 0 | 0 | 0 | 0 |  |  |  |  | 5911 | 0
[20 empty] | 0 | 0 | 0 | 0 |  |  |  |  | 5912 | 0
[20 empty] | 0 | 0 | 0 | 0 |  |  |  |  | 5913 | 0
[20 empty] | 0 | 0 | 0 | 0 |  |  |  |  | 5914 | 0
[20 empty] | 0 | 0 | 0 | 0 |  |  |  |  | 5915 | 0
[20 empty] | 0 | 0 | 0 | 0 |  |  |  |  | 5916 | 0
[20 empty] | 0 | 0 | 0 | 0 |  |  |  |  | 5917 | 0
[20 empty] | 0 | 0 | 0 | 0 |  |  |  |  | 5918 | 0
[20 empty] | 0 | 0 | 0 | 0 |  |  |  |  | 5919 | 0
[20 empty] | 0 | 0 | 0 | 0 |  |  |  |  | 5920 | 0
[20 empty] | 0 | 0 | 0 | 0 |  |  |  |  | 5921 | 0
[20 empty] | 0 | 0 | 0 | 0 |  |  |  |  | 5922 | 0
[20 empty] | 0 | 0 | 0 | 0 |  |  |  |  | 5923 | 0
[20 empty] | 0 | 0 | 0 | 0 |  |  |  |  | 5924 | 0
[20 empty] | 0 | 0 | 0 | 0 |  |  |  |  | 5925 | 0
[20 empty] | 0 | 0 | 0 | 0 |  |  |  |  | 5926 | 0
[20 empty] | 0 | 0 | 0 | 0 |  |  |  |  | 5927 | 0
[20 empty] | 0 | 0 | 0 | 0 |  |  |  |  | 5928 | 0
[20 empty] | 0 | 0 | 0 | 0 |  |  |  |  | 5929 | 0
[20 empty] | 0 | 0 | 0 | 0 |  |  |  |  | 5930 | 0
[20 empty] | 0 | 0 | 0 | 0 |  |  |  |  | 5931 | 0
[20 empty] | 0 | 0 | 0 | 0 |  |  |  |  | 5932 | 0
[20 empty] | 0 | 0 | 0 | 0 |  |  |  |  | 5933 | 0
[20 empty] | 0 | 0 | 0 | 0 |  |  |  |  | 5934 | 0
[20 empty] | 0 | 0 | 0 | 0 |  |  |  |  | 5935 | 0
[20 empty] | 0 | 0 | 0 | 0 |  |  |  |  | 5936 | 0
[20 empty] | 0 | 0 | 0 | 0 |  |  |  |  | 5937 | 0
[20 empty] | 0 | 0 | 0 | 0 |  |  |  |  | 5938 | 0
[20 empty] | 0 | 0 | 0 | 0 |  |  |  |  | 5939 | 0
[20 empty] | 0 | 0 | 0 | 0 |  |  |  |  | 5940 | 0
[20 empty] | 0 | 0 | 0 | 0 |  |  |  |  | 5941 | 0
[20 empty] | 0 | 0 | 0 | 0 |  |  |  |  | 5942 | 0
[20 empty] | 0 | 0 | 0 | 0 |  |  |  |  | 5943 | 0
[20 empty] | 0 | 0 | 0 | 0 |  |  |  |  | 5944 | 0
[20 empty] | 0 | 0 | 0 | 0 |  |  |  |  | 5945 | 0
[20 empty] | 0 | 0 | 0 | 0 |  |  |  |  | 5946 | 0
[20 empty] | 0 | 0 | 0 | 0 |  |  |  |  | 5947 | 0
[20 empty] | 0 | 0 | 0 | 0 |  |  |  |  | 5948 | 0
[20 empty] | 0 | 0 | 0 | 0 |  |  |  |  | 5949 | 0
[20 empty] | 0 | 0 | 0 | 0 |  |  |  |  | 5950 | 0
[20 empty] | 0 | 0 | 0 | 0 |  |  |  |  | 5951 | 0
[20 empty] | 0 | 0 | 0 | 0 |  |  |  |  | 5952 | 0
[20 empty] | 0 | 0 | 0 | 0 |  |  |  |  | 5953 | 0
[20 empty] | 0 | 0 | 0 | 0 |  |  |  |  | 5954 | 0
[20 empty] | 0 | 0 | 0 | 0 |  |  |  |  | 5955 | 0
[20 empty] | 0 | 0 | 0 | 0 |  |  |  |  | 5956 | 0
[20 empty] | 0 | 0 | 0 | 0 |  |  |  |  | 5957 | 0
[20 empty] | 0 | 0 | 0 | 0 |  |  |  |  | 5958 | 0
[20 empty] | 0 | 0 | 0 | 0 |  |  |  |  | 5959 | 0
[20 empty] | 0 | 0 | 0 | 0 |  |  |  |  | 5960 | 0
[20 empty] | 0 | 0 | 0 | 0 |  |  |  |  | 5961 | 0
[20 empty] | 0 | 0 | 0 | 0 |  |  |  |  | 5962 | 0
[20 empty] | 0 | 0 | 0 | 0 |  |  |  |  | 5963 | 0
[20 empty] | 0 | 0 | 0 | 0 |  |  |  |  | 5964 | 0
[20 empty] | 0 | 0 | 0 | 0 |  |  |  |  | 5965 | 0
[20 empty] | 0 | 0 | 0 | 0 |  |  |  |  | 5966 | 0
[20 empty] | 0 | 0 | 0 | 0 |  |  |  |  | 5967 | 0
[20 empty] | 0 | 0 | 0 | 0 |  |  |  |  | 5968 | 0
[20 empty] | 0 | 0 | 0 | 0 |  |  |  |  | 5969 | 0
[20 empty] | 0 | 0 | 0 | 0 |  |  |  |  | 5970 | 0
[20 empty] | 0 | 0 | 0 | 0 |  |  |  |  | 5971 | 0
[20 empty] | 0 | 0 | 0 | 0 |  |  |  |  | 5972 | 0
[20 empty] | 0 | 0 | 0 | 0 |  |  |  |  | 5973 | 0
[20 empty] | 0 | 0 | 0 | 0 |  |  |  |  | 5974 | 0
[20 empty] | 0 | 0 | 0 | 0 |  |  |  |  | 5975 | 0
[20 empty] | 0 | 0 | 0 | 0 |  |  |  |  | 5976 | 0
[20 empty] | 0 | 0 | 0 | 0 |  |  |  |  | 5977 | 0
[20 empty] | 0 | 0 | 0 | 0 |  |  |  |  | 5978 | 0
[20 empty] | 0 | 0 | 0 | 0 |  |  |  |  | 5979 | 0
[20 empty] | 0 | 0 | 0 | 0 |  |  |  |  | 5980 | 0
[20 empty] | 0 | 0 | 0 | 0 |  |  |  |  | 5981 | 0
[20 empty] | 0 | 0 | 0 | 0 |  |  |  |  | 5982 | 0
[20 empty] | 0 | 0 | 0 | 0 |  |  |  |  | 5983 | 0
[20 empty] | 0 | 0 | 0 | 0 |  |  |  |  | 5984 | 0
[20 empty] | 0 | 0 | 0 | 0 |  |  |  |  | 5985 | 0
[20 empty] | 0 | 0 | 0 | 0 |  |  |  |  | 5986 | 0
[20 empty] | 0 | 0 | 0 | 0 |  |  |  |  | 5987 | 0
[20 empty] | 0 | 0 | 0 | 0 |  |  |  |  | 5988 | 0
[20 empty] | 0 | 0 | 0 | 0 |  |  |  |  | 5989 | 0
[20 empty] | 0 | 0 | 0 | 0 |  |  |  |  | 5990 | 0
[20 empty] | 0 | 0 | 0 | 0 |  |  |  |  | 5991 | 0
[20 empty] | 0 | 0 | 0 | 0 |  |  |  |  | 5992 | 0
[20 empty] | 0 | 0 | 0 | 0 |  |  |  |  | 5993 | 0
[20 empty] | 0 | 0 | 0 | 0 |  |  |  |  | 5994 | 0
[20 empty] | 0 | 0 | 0 | 0 |  |  |  |  | 5995 | 0
[20 empty] | 0 | 0 | 0 | 0 |  |  |  |  | 5996 | 0
[20 empty] | 0 | 0 | 0 | 0 |  |  |  |  | 5997 | 0
[20 empty] | 0 | 0 | 0 | 0 |  |  |  |  | 5998 | 0
[20 empty] | 0 | 0 | 0 | 0 |  |  |  |  | 5999 | 0
[20 empty] | 0 | 0 | 0 | 0 |  |  |  |  | 6000 | 0
[20 empty] | 0 | 0 | 0 | 0 |  |  |  |  | 6001 | 0
[20 empty] | 0 | 0 | 0 | 0 |  |  |  |  | 6002 | 0
[20 empty] | 0 | 0 | 0 | 0 |  |  |  |  | 6003 | 0
[20 empty] | 0 | 0 | 0 | 0 |  |  |  |  | 6004 | 0
[20 empty] | 0 | 0 | 0 | 0 |  |  |  |  | 6005 | 0
[20 empty] | 0 | 0 | 0 | 0 |  |  |  |  | 6006 | 0
[20 empty] | 0 | 0 | 0 | 0 |  |  |  |  | 6007 | 0
[20 empty] | 0 | 0 | 0 | 0 |  |  |  |  | 6008 | 0
[20 empty] | 0 | 0 | 0 | 0 |  |  |  |  | 6009 | 0
[20 empty] | 0 | 0 | 0 | 0 |  |  |  |  | 6010 | 0
[20 empty] | 0 | 0 | 0 | 0 |  |  |  |  | 6011 | 0
[20 empty] | 0 | 0 | 0 | 0 |  |  |  |  | 6012 | 0
[20 empty] | 0 | 0 | 0 | 0 |  |  |  |  | 6013 | 0
[20 empty] | 0 | 0 | 0 | 0 |  |  |  |  | 6014 | 0
[20 empty] | 0 | 0 | 0 | 0 |  |  |  |  | 6015 | 0
[20 empty] | 0 | 0 | 0 | 0 |  |  |  |  | 6016 | 0
[20 empty] | 0 | 0 | 0 | 0 |  |  |  |  | 6017 | 0
[20 empty] | 0 | 0 | 0 | 0 |  |  |  |  | 6018 | 0
[20 empty] | 0 | 0 | 0 | 0 |  |  |  |  | 6019 | 0
[20 empty] | 0 | 0 | 0 | 0 |  |  |  |  | 6020 | 0
[20 empty] | 0 | 0 | 0 | 0 |  |  |  |  | 6021 | 0
[20 empty] | 0 | 0 | 0 | 0 |  |  |  |  | 6022 | 0
[20 empty] | 0 | 0 | 0 | 0 |  |  |  |  | 6023 | 0
[20 empty] | 0 | 0 | 0 | 0 |  |  |  |  | 6024 | 0
[20 empty] | 0 | 0 | 0 | 0 |  |  |  |  | 6025 | 0
[20 empty] | 0 | 0 | 0 | 0 |  |  |  |  | 6026 | 0
[20 empty] | 0 | 0 | 0 | 0 |  |  |  |  | 6027 | 0
[20 empty] | 0 | 0 | 0 | 0 |  |  |  |  | 6028 | 0
[20 empty] | 0 | 0 | 0 | 0 |  |  |  |  | 6029 | 0
[20 empty] | 0 | 0 | 0 | 0 |  |  |  |  | 6030 | 0
[20 empty] | 0 | 0 | 0 | 0 |  |  |  |  | 6031 | 0
[20 empty] | 0 | 0 | 0 | 0 |  |  |  |  | 6032 | 0
[20 empty] | 0 | 0 | 0 | 0 |  |  |  |  | 6033 | 0
[20 empty] | 0 | 0 | 0 | 0 |  |  |  |  | 6034 | 0
[20 empty] | 0 | 0 | 0 | 0 |  |  |  |  | 6035 | 0
[20 empty] | 0 | 0 | 0 | 0 |  |  |  |  | 6036 | 0
[20 empty] | 0 | 0 | 0 | 0 |  |  |  |  | 6037 | 0
[20 empty] | 0 | 0 | 0 | 0 |  |  |  |  | 6038 | 0
[20 empty] | 0 | 0 | 0 | 0 |  |  |  |  | 6039 | 0
[20 empty] | 0 | 0 | 0 | 0 |  |  |  |  | 6040 | 0
[20 empty] | 0 | 0 | 0 | 0 |  |  |  |  | 6041 | 0
[20 empty] | 0 | 0 | 0 | 0 |  |  |  |  | 6042 | 0
[20 empty] | 0 | 0 | 0 | 0 |  |  |  |  | 6043 | 0
[20 empty] | 0 | 0 | 0 | 0 |  |  |  |  | 6044 | 0
[20 empty] | 0 | 0 | 0 | 0 |  |  |  |  | 6045 | 0
[20 empty] | 0 | 0 | 0 | 0 |  |  |  |  | 6046 | 0
[20 empty] | 0 | 0 | 0 | 0 |  |  |  |  | 6047 | 0
[20 empty] | 0 | 0 | 0 | 0 |  |  |  |  | 6048 | 0
[20 empty] | 0 | 0 | 0 | 0 |  |  |  |  | 6049 | 0
[20 empty] | 0 | 0 | 0 | 0 |  |  |  |  | 6050 | 0
[20 empty] | 0 | 0 | 0 | 0 |  |  |  |  | 6051 | 0
[20 empty] | 0 | 0 | 0 | 0 |  |  |  |  | 6052 | 0
[20 empty] | 0 | 0 | 0 | 0 |  |  |  |  | 6053 | 0
[20 empty] | 0 | 0 | 0 | 0 |  |  |  |  | 6054 | 0
[20 empty] | 0 | 0 | 0 | 0 |  |  |  |  | 6055 | 0
[20 empty] | 0 | 0 | 0 | 0 |  |  |  |  | 6056 | 0
[20 empty] | 0 | 0 | 0 | 0 |  |  |  |  | 6057 | 0
[20 empty] | 0 | 0 | 0 | 0 |  |  |  |  | 6058 | 0
[20 empty] | 0 | 0 | 0 | 0 |  |  |  |  | 6059 | 0
[20 empty] | 0 | 0 | 0 | 0 |  |  |  |  | 6060 | 0
[20 empty] | 0 | 0 | 0 | 0 |  |  |  |  | 6061 | 0
[20 empty] | 0 | 0 | 0 | 0 |  |  |  |  | 6062 | 0
[20 empty] | 0 | 0 | 0 | 0 |  |  |  |  | 6063 | 0
[20 empty] | 0 | 0 | 0 | 0 |  |  |  |  | 6064 | 0
[20 empty] | 0 | 0 | 0 | 0 |  |  |  |  | 6065 | 0
[20 empty] | 0 | 0 | 0 | 0 |  |  |  |  | 6066 | 0
[20 empty] | 0 | 0 | 0 | 0 |  |  |  |  | 6067 | 0
[20 empty] | 0 | 0 | 0 | 0 |  |  |  |  | 6068 | 0
[20 empty] | 0 | 0 | 0 | 0 |  |  |  |  | 6069 | 0
[20 empty] | 0 | 0 | 0 | 0 |  |  |  |  | 6070 | 0
[20 empty] | 0 | 0 | 0 | 0 |  |  |  |  | 6071 | 0
[20 empty] | 0 | 0 | 0 | 0 |  |  |  |  | 6072 | 0
[20 empty] | 0 | 0 | 0 | 0 |  |  |  |  | 6073 | 0
[20 empty] | 0 | 0 | 0 | 0 |  |  |  |  | 6074 | 0
[20 empty] | 0 | 0 | 0 | 0 |  |  |  |  | 6075 | 0
[20 empty] | 0 | 0 | 0 | 0 |  |  |  |  | 6076 | 0
[20 empty] | 0 | 0 | 0 | 0 |  |  |  |  | 6077 | 0
[20 empty] | 0 | 0 | 0 | 0 |  |  |  |  | 6078 | 0
[20 empty] | 0 | 0 | 0 | 0 |  |  |  |  | 6079 | 0
[20 empty] | 0 | 0 | 0 | 0 |  |  |  |  | 6080 | 0
[20 empty] | 0 | 0 | 0 | 0 |  |  |  |  | 6081 | 0
[20 empty] | 0 | 0 | 0 | 0 |  |  |  |  | 6082 | 0
[20 empty] | 0 | 0 | 0 | 0 |  |  |  |  | 6083 | 0
[20 empty] | 0 | 0 | 0 | 0 |  |  |  |  | 6084 | 0
[20 empty] | 0 | 0 | 0 | 0 |  |  |  |  | 6085 | 0
[20 empty] | 0 | 0 | 0 | 0 |  |  |  |  | 6086 | 0
[20 empty] | 0 | 0 | 0 | 0 |  |  |  |  | 6087 | 0
[20 empty] | 0 | 0 | 0 | 0 |  |  |  |  | 6088 | 0
[20 empty] | 0 | 0 | 0 | 0 |  |  |  |  | 6089 | 0
[20 empty] | 0 | 0 | 0 | 0 |  |  |  |  | 6090 | 0
[20 empty] | 0 | 0 | 0 | 0 |  |  |  |  | 6091 | 0
[20 empty] | 0 | 0 | 0 | 0 |  |  |  |  | 6092 | 0
[20 empty] | 0 | 0 | 0 | 0 |  |  |  |  | 6093 | 0
[20 empty] | 0 | 0 | 0 | 0 |  |  |  |  | 6094 | 0
[20 empty] | 0 | 0 | 0 | 0 |  |  |  |  | 6095 | 0
[20 empty] | 0 | 0 | 0 | 0 |  |  |  |  | 6096 | 0
[20 empty] | 0 | 0 | 0 | 0 |  |  |  |  | 6097 | 0
[20 empty] | 0 | 0 | 0 | 0 |  |  |  |  | 6098 | 0
[20 empty] | 0 | 0 | 0 | 0 |  |  |  |  | 6099 | 0
[20 empty] | 0 | 0 | 0 | 0 |  |  |  |  | 6100 | 0
[20 empty] | 0 | 0 | 0 | 0 |  |  |  |  | 6101 | 0
[20 empty] | 0 | 0 | 0 | 0 |  |  |  |  | 6102 | 0
[20 empty] | 0 | 0 | 0 | 0 |  |  |  |  | 6103 | 0
[20 empty] | 0 | 0 | 0 | 0 |  |  |  |  | 6104 | 0
[20 empty] | 0 | 0 | 0 | 0 |  |  |  |  | 6105 | 0
[20 empty] | 0 | 0 | 0 | 0 |  |  |  |  | 6106 | 0
[20 empty] | 0 | 0 | 0 | 0 |  |  |  |  | 6107 | 0
[20 empty] | 0 | 0 | 0 | 0 |  |  |  |  | 6108 | 0
[20 empty] | 0 | 0 | 0 | 0 |  |  |  |  | 6109 | 0
[20 empty] | 0 | 0 | 0 | 0 |  |  |  |  | 6110 | 0
[20 empty] | 0 | 0 | 0 | 0 |  |  |  |  | 6111 | 0
[20 empty] | 0 | 0 | 0 | 0 |  |  |  |  | 6112 | 0
[20 empty] | 0 | 0 | 0 | 0 |  |  |  |  | 6113 | 0
[20 empty] | 0 | 0 | 0 | 0 |  |  |  |  | 6114 | 0
[20 empty] | 0 | 0 | 0 | 0 |  |  |  |  | 6115 | 0
[20 empty] | 0 | 0 | 0 | 0 |  |  |  |  | 6116 | 0
[20 empty] | 0 | 0 | 0 | 0 |  |  |  |  | 6117 | 0
[20 empty] | 0 | 0 | 0 | 0 |  |  |  |  | 6118 | 0
[20 empty] | 0 | 0 | 0 | 0 |  |  |  |  | 6119 | 0
[20 empty] | 0 | 0 | 0 | 0 |  |  |  |  | 6120 | 0
[20 empty] | 0 | 0 | 0 | 0 |  |  |  |  | 6121 | 0
[20 empty] | 0 | 0 | 0 | 0 |  |  |  |  | 6122 | 0
[20 empty] | 0 | 0 | 0 | 0 |  |  |  |  | 6123 | 0
[20 empty] | 0 | 0 | 0 | 0 |  |  |  |  | 6124 | 0
[20 empty] | 0 | 0 | 0 | 0 |  |  |  |  | 6125 | 0
[20 empty] | 0 | 0 | 0 | 0 |  |  |  |  | 6126 | 0
[20 empty] | 0 | 0 | 0 | 0 |  |  |  |  | 6127 | 0
[20 empty] | 0 | 0 | 0 | 0 |  |  |  |  | 6128 | 0
[20 empty] | 0 | 0 | 0 | 0 |  |  |  |  | 6129 | 0
[20 empty] | 0 | 0 | 0 | 0 |  |  |  |  | 6130 | 0
[20 empty] | 0 | 0 | 0 | 0 |  |  |  |  | 6131 | 0
[20 empty] | 0 | 0 | 0 | 0 |  |  |  |  | 6132 | 0
[20 empty] | 0 | 0 | 0 | 0 |  |  |  |  | 6133 | 0
[20 empty] | 0 | 0 | 0 | 0 |  |  |  |  | 6134 | 0
[20 empty] | 0 | 0 | 0 | 0 |  |  |  |  | 6135 | 0
[20 empty] | 0 | 0 | 0 | 0 |  |  |  |  | 6136 | 0
[20 empty] | 0 | 0 | 0 | 0 |  |  |  |  | 6137 | 0
[20 empty] | 0 | 0 | 0 | 0 |  |  |  |  | 6138 | 0
[20 empty] | 0 | 0 | 0 | 0 |  |  |  |  | 6139 | 0
[20 empty] | 0 | 0 | 0 | 0 |  |  |  |  | 6140 | 0
[20 empty] | 0 | 0 | 0 | 0 |  |  |  |  | 6141 | 0
[20 empty] | 0 | 0 | 0 | 0 |  |  |  |  | 6142 | 0
[20 empty] | 0 | 0 | 0 | 0 |  |  |  |  | 6143 | 0
[20 empty] | 0 | 0 | 0 | 0 |  |  |  |  | 6144 | 0
[20 empty] | 0 | 0 | 0 | 0 |  |  |  |  | 6145 | 0
[20 empty] | 0 | 0 | 0 | 0 |  |  |  |  | 6146 | 0
[20 empty] | 0 | 0 | 0 | 0 |  |  |  |  | 6147 | 0
[20 empty] | 0 | 0 | 0 | 0 |  |  |  |  | 6148 | 0
[20 empty] | 0 | 0 | 0 | 0 |  |  |  |  | 6149 | 0
[20 empty] | 0 | 0 | 0 | 0 |  |  |  |  | 6150 | 0
[20 empty] | 0 | 0 | 0 | 0 |  |  |  |  | 6151 | 0
[20 empty] | 0 | 0 | 0 | 0 |  |  |  |  | 6152 | 0
[20 empty] | 0 | 0 | 0 | 0 |  |  |  |  | 6153 | 0
[20 empty] | 0 | 0 | 0 | 0 |  |  |  |  | 6154 | 0
[20 empty] | 0 | 0 | 0 | 0 |  |  |  |  | 6155 | 0
[20 empty] | 0 | 0 | 0 | 0 |  |  |  |  | 6156 | 0
[20 empty] | 0 | 0 | 0 | 0 |  |  |  |  | 6157 | 0
[20 empty] | 0 | 0 | 0 | 0 |  |  |  |  | 6158 | 0
[20 empty] | 0 | 0 | 0 | 0 |  |  |  |  | 6159 | 0
[20 empty] | 0 | 0 | 0 | 0 |  |  |  |  | 6160 | 0
[20 empty] | 0 | 0 | 0 | 0 |  |  |  |  | 6161 | 0
[20 empty] | 0 | 0 | 0 | 0 |  |  |  |  | 6162 | 0
[20 empty] | 0 | 0 | 0 | 0 |  |  |  |  | 6163 | 0
[20 empty] | 0 | 0 | 0 | 0 |  |  |  |  | 6164 | 0
[20 empty] | 0 | 0 | 0 | 0 |  |  |  |  | 6165 | 0
[20 empty] | 0 | 0 | 0 | 0 |  |  |  |  | 6166 | 0
[20 empty] | 0 | 0 | 0 | 0 |  |  |  |  | 6167 | 0
[20 empty] | 0 | 0 | 0 | 0 |  |  |  |  | 6168 | 0
[20 empty] | 0 | 0 | 0 | 0 |  |  |  |  | 6169 | 0
[20 empty] | 0 | 0 | 0 | 0 |  |  |  |  | 6170 | 0
[20 empty] | 0 | 0 | 0 | 0 |  |  |  |  | 6171 | 0
[20 empty] | 0 | 0 | 0 | 0 |  |  |  |  | 6172 | 0
[20 empty] | 0 | 0 | 0 | 0 |  |  |  |  | 6173 | 0
[20 empty] | 0 | 0 | 0 | 0 |  |  |  |  | 6174 | 0
[20 empty] | 0 | 0 | 0 | 0 |  |  |  |  | 6175 | 0
[20 empty] | 0 | 0 | 0 | 0 |  |  |  |  | 6176 | 0
[20 empty] | 0 | 0 | 0 | 0 |  |  |  |  | 6177 | 0
[20 empty] | 0 | 0 | 0 | 0 |  |  |  |  | 6178 | 0
[20 empty] | 0 | 0 | 0 | 0 |  |  |  |  | 6179 | 0
[20 empty] | 0 | 0 | 0 | 0 |  |  |  |  | 6180 | 0
[20 empty] | 0 | 0 | 0 | 0 |  |  |  |  | 6181 | 0
[20 empty] | 0 | 0 | 0 | 0 |  |  |  |  | 6182 | 0
[20 empty] | 0 | 0 | 0 | 0 |  |  |  |  | 6183 | 0
[20 empty] | 0 | 0 | 0 | 0 |  |  |  |  | 6184 | 0
[20 empty] | 0 | 0 | 0 | 0 |  |  |  |  | 6185 | 0
[20 empty] | 0 | 0 | 0 | 0 |  |  |  |  | 6186 | 0
[20 empty] | 0 | 0 | 0 | 0 |  |  |  |  | 6187 | 0
[20 empty] | 0 | 0 | 0 | 0 |  |  |  |  | 6188 | 0
[20 empty] | 0 | 0 | 0 | 0 |  |  |  |  | 6189 | 0
[20 empty] | 0 | 0 | 0 | 0 |  |  |  |  | 6190 | 0
[20 empty] | 0 | 0 | 0 | 0 |  |  |  |  | 6191 | 0
[20 empty] | 0 | 0 | 0 | 0 |  |  |  |  | 6192 | 0
[20 empty] | 0 | 0 | 0 | 0 |  |  |  |  | 6193 | 0
[20 empty] | 0 | 0 | 0 | 0 |  |  |  |  | 6194 | 0
[20 empty] | 0 | 0 | 0 | 0 |  |  |  |  | 6195 | 0
[20 empty] | 0 | 0 | 0 | 0 |  |  |  |  | 6196 | 0
[20 empty] | 0 | 0 | 0 | 0 |  |  |  |  | 6197 | 0
[20 empty] | 0 | 0 | 0 | 0 |  |  |  |  | 6198 | 0
[20 empty] | 0 | 0 | 0 | 0 |  |  |  |  | 6199 | 0
[20 empty] | 0 | 0 | 0 | 0 |  |  |  |  | 6200 | 0
[20 empty] | 0 | 0 | 0 | 0 |  |  |  |  | 6201 | 0
[20 empty] | 0 | 0 | 0 | 0 |  |  |  |  | 6202 | 0
[20 empty] | 0 | 0 | 0 | 0 |  |  |  |  | 6203 | 0
[20 empty] | 0 | 0 | 0 | 0 |  |  |  |  | 6204 | 0
[20 empty] | 0 | 0 | 0 | 0 |  |  |  |  | 6205 | 0
[20 empty] | 0 | 0 | 0 | 0 |  |  |  |  | 6206 | 0
[20 empty] | 0 | 0 | 0 | 0 |  |  |  |  | 6207 | 0
[20 empty] | 0 | 0 | 0 | 0 |  |  |  |  | 6208 | 0
[20 empty] | 0 | 0 | 0 | 0 |  |  |  |  | 6209 | 0
[20 empty] | 0 | 0 | 0 | 0 |  |  |  |  | 6210 | 0
[20 empty] | 0 | 0 | 0 | 0 |  |  |  |  | 6211 | 0
[20 empty] | 0 | 0 | 0 | 0 |  |  |  |  | 6212 | 0
[20 empty] | 0 | 0 | 0 | 0 |  |  |  |  | 6213 | 0
[20 empty] | 0 | 0 | 0 | 0 |  |  |  |  | 6214 | 0
[20 empty] | 0 | 0 | 0 | 0 |  |  |  |  | 6215 | 0
[20 empty] | 0 | 0 | 0 | 0 |  |  |  |  | 6216 | 0
[20 empty] | 0 | 0 | 0 | 0 |  |  |  |  | 6217 | 0
[20 empty] | 0 | 0 | 0 | 0 |  |  |  |  | 6218 | 0
[20 empty] | 0 | 0 | 0 | 0 |  |  |  |  | 6219 | 0
[20 empty] | 0 | 0 | 0 | 0 |  |  |  |  | 6220 | 0
[20 empty] | 0 | 0 | 0 | 0 |  |  |  |  | 6221 | 0
[20 empty] | 0 | 0 | 0 | 0 |  |  |  |  | 6222 | 0
[20 empty] | 0 | 0 | 0 | 0 |  |  |  |  | 6223 | 0
[20 empty] | 0 | 0 | 0 | 0 |  |  |  |  | 6224 | 0
[20 empty] | 0 | 0 | 0 | 0 |  |  |  |  | 6225 | 0
[20 empty] | 0 | 0 | 0 | 0 |  |  |  |  | 6226 | 0
[20 empty] | 0 | 0 | 0 | 0 |  |  |  |  | 6227 | 0
[20 empty] | 0 | 0 | 0 | 0 |  |  |  |  | 6228 | 0
[20 empty] | 0 | 0 | 0 | 0 |  |  |  |  | 6229 | 0
[20 empty] | 0 | 0 | 0 | 0 |  |  |  |  | 6230 | 0
[20 empty] | 0 | 0 | 0 | 0 |  |  |  |  | 6231 | 0
[20 empty] | 0 | 0 | 0 | 0 |  |  |  |  | 6232 | 0
[20 empty] | 0 | 0 | 0 | 0 |  |  |  |  | 6233 | 0
[20 empty] | 0 | 0 | 0 | 0 |  |  |  |  | 6234 | 0
[20 empty] | 0 | 0 | 0 | 0 |  |  |  |  | 6235 | 0
[20 empty] | 0 | 0 | 0 | 0 |  |  |  |  | 6236 | 0
[20 empty] | 0 | 0 | 0 | 0 |  |  |  |  | 6237 | 0
[20 empty] | 0 | 0 | 0 | 0 |  |  |  |  | 6238 | 0
[20 empty] | 0 | 0 | 0 | 0 |  |  |  |  | 6239 | 0
[20 empty] | 0 | 0 | 0 | 0 |  |  |  |  | 6240 | 0
[20 empty] | 0 | 0 | 0 | 0 |  |  |  |  | 6241 | 0
[20 empty] | 0 | 0 | 0 | 0 |  |  |  |  | 6242 | 0
[20 empty] | 0 | 0 | 0 | 0 |  |  |  |  | 6243 | 0
[20 empty] | 0 | 0 | 0 | 0 |  |  |  |  | 6244 | 0
[20 empty] | 0 | 0 | 0 | 0 |  |  |  |  | 6245 | 0
[20 empty] | 0 | 0 | 0 | 0 |  |  |  |  | 6246 | 0
[20 empty] | 0 | 0 | 0 | 0 |  |  |  |  | 6247 | 0
[20 empty] | 0 | 0 | 0 | 0 |  |  |  |  | 6248 | 0
[20 empty] | 0 | 0 | 0 | 0 |  |  |  |  | 6249 | 0
[20 empty] | 0 | 0 | 0 | 0 |  |  |  |  | 6250 | 0
[20 empty] | 0 | 0 | 0 | 0 |  |  |  |  | 6251 | 0
[20 empty] | 0 | 0 | 0 | 0 |  |  |  |  | 6252 | 0
[20 empty] | 0 | 0 | 0 | 0 |  |  |  |  | 6253 | 0
[20 empty] | 0 | 0 | 0 | 0 |  |  |  |  | 6254 | 0
[20 empty] | 0 | 0 | 0 | 0 |  |  |  |  | 6255 | 0
[20 empty] | 0 | 0 | 0 | 0 |  |  |  |  | 6256 | 0
[20 empty] | 0 | 0 | 0 | 0 |  |  |  |  | 6257 | 0
[20 empty] | 0 | 0 | 0 | 0 |  |  |  |  | 6258 | 0
[20 empty] | 0 | 0 | 0 | 0 |  |  |  |  | 6259 | 0
[20 empty] | 0 | 0 | 0 | 0 |  |  |  |  | 6260 | 0
[20 empty] | 0 | 0 | 0 | 0 |  |  |  |  | 6261 | 0
[20 empty] | 0 | 0 | 0 | 0 |  |  |  |  | 6262 | 0
[20 empty] | 0 | 0 | 0 | 0 |  |  |  |  | 6263 | 0
[20 empty] | 0 | 0 | 0 | 0 |  |  |  |  | 6264 | 0
[20 empty] | 0 | 0 | 0 | 0 |  |  |  |  | 6265 | 0
[20 empty] | 0 | 0 | 0 | 0 |  |  |  |  | 6266 | 0
[20 empty] | 0 | 0 | 0 | 0 |  |  |  |  | 6267 | 0
[20 empty] | 0 | 0 | 0 | 0 |  |  |  |  | 6268 | 0
[20 empty] | 0 | 0 | 0 | 0 |  |  |  |  | 6269 | 0
[20 empty] | 0 | 0 | 0 | 0 |  |  |  |  | 6270 | 0
[20 empty] | 0 | 0 | 0 | 0 |  |  |  |  | 6271 | 0
[20 empty] | 0 | 0 | 0 | 0 |  |  |  |  | 6272 | 0
[20 empty] | 0 | 0 | 0 | 0 |  |  |  |  | 6273 | 0
[20 empty] | 0 | 0 | 0 | 0 |  |  |  |  | 6274 | 0
[20 empty] | 0 | 0 | 0 | 0 |  |  |  |  | 6275 | 0
[20 empty] | 0 | 0 | 0 | 0 |  |  |  |  | 6276 | 0
[20 empty] | 0 | 0 | 0 | 0 |  |  |  |  | 6277 | 0
[20 empty] | 0 | 0 | 0 | 0 |  |  |  |  | 6278 | 0
[20 empty] | 0 | 0 | 0 | 0 |  |  |  |  | 6279 | 0
[20 empty] | 0 | 0 | 0 | 0 |  |  |  |  | 6280 | 0
[20 empty] | 0 | 0 | 0 | 0 |  |  |  |  | 6281 | 0
[20 empty] | 0 | 0 | 0 | 0 |  |  |  |  | 6282 | 0
[20 empty] | 0 | 0 | 0 | 0 |  |  |  |  | 6283 | 0
[20 empty] | 0 | 0 | 0 | 0 |  |  |  |  | 6284 | 0
[20 empty] | 0 | 0 | 0 | 0 |  |  |  |  | 6285 | 0
[20 empty] | 0 | 0 | 0 | 0 |  |  |  |  | 6286 | 0
[20 empty] | 0 | 0 | 0 | 0 |  |  |  |  | 6287 | 0
[20 empty] | 0 | 0 | 0 | 0 |  |  |  |  | 6288 | 0
[20 empty] | 0 | 0 | 0 | 0 |  |  |  |  | 6289 | 0
[20 empty] | 0 | 0 | 0 | 0 |  |  |  |  | 6290 | 0
[20 empty] | 0 | 0 | 0 | 0 |  |  |  |  | 6291 | 0
[20 empty] | 0 | 0 | 0 | 0 |  |  |  |  | 6292 | 0
[20 empty] | 0 | 0 | 0 | 0 |  |  |  |  | 6293 | 0
[20 empty] | 0 | 0 | 0 | 0 |  |  |  |  | 6294 | 0
[20 empty] | 0 | 0 | 0 | 0 |  |  |  |  | 6295 | 0
[20 empty] | 0 | 0 | 0 | 0 |  |  |  |  | 6296 | 0
[20 empty] | 0 | 0 | 0 | 0 |  |  |  |  | 6297 | 0
[20 empty] | 0 | 0 | 0 | 0 |  |  |  |  | 6298 | 0
[20 empty] | 0 | 0 | 0 | 0 |  |  |  |  | 6299 | 0
[20 empty] | 0 | 0 | 0 | 0 |  |  |  |  | 6300 | 0
[20 empty] | 0 | 0 | 0 | 0 |  |  |  |  | 6301 | 0
[20 empty] | 0 | 0 | 0 | 0 |  |  |  |  | 6302 | 0
[20 empty] | 0 | 0 | 0 | 0 |  |  |  |  | 6303 | 0
[20 empty] | 0 | 0 | 0 | 0 |  |  |  |  | 6304 | 0
[20 empty] | 0 | 0 | 0 | 0 |  |  |  |  | 6305 | 0
[20 empty] | 0 | 0 | 0 | 0 |  |  |  |  | 6306 | 0
[20 empty] | 0 | 0 | 0 | 0 |  |  |  |  | 6307 | 0
[20 empty] | 0 | 0 | 0 | 0 |  |  |  |  | 6308 | 0
[20 empty] | 0 | 0 | 0 | 0 |  |  |  |  | 6309 | 0
[20 empty] | 0 | 0 | 0 | 0 |  |  |  |  | 6310 | 0
[20 empty] | 0 | 0 | 0 | 0 |  |  |  |  | 6311 | 0
[20 empty] | 0 | 0 | 0 | 0 |  |  |  |  | 6312 | 0
[20 empty] | 0 | 0 | 0 | 0 |  |  |  |  | 6313 | 0
[20 empty] | 0 | 0 | 0 | 0 |  |  |  |  | 6314 | 0
[20 empty] | 0 | 0 | 0 | 0 |  |  |  |  | 6315 | 0
[20 empty] | 0 | 0 | 0 | 0 |  |  |  |  | 6316 | 0
[20 empty] | 0 | 0 | 0 | 0 |  |  |  |  | 6317 | 0
[20 empty] | 0 | 0 | 0 | 0 |  |  |  |  | 6318 | 0
[20 empty] | 0 | 0 | 0 | 0 |  |  |  |  | 6319 | 0
[20 empty] | 0 | 0 | 0 | 0 |  |  |  |  | 6320 | 0
[20 empty] | 0 | 0 | 0 | 0 |  |  |  |  | 6321 | 0
[20 empty] | 0 | 0 | 0 | 0 |  |  |  |  | 6322 | 0
[20 empty] | 0 | 0 | 0 | 0 |  |  |  |  | 6323 | 0
[20 empty] | 0 | 0 | 0 | 0 |  |  |  |  | 6324 | 0
[20 empty] | 0 | 0 | 0 | 0 |  |  |  |  | 6325 | 0
[20 empty] | 0 | 0 | 0 | 0 |  |  |  |  | 6326 | 0
[20 empty] | 0 | 0 | 0 | 0 |  |  |  |  | 6327 | 0
[20 empty] | 0 | 0 | 0 | 0 |  |  |  |  | 6328 | 0
[20 empty] | 0 | 0 | 0 | 0 |  |  |  |  | 6329 | 0
[20 empty] | 0 | 0 | 0 | 0 |  |  |  |  | 6330 | 0
[20 empty] | 0 | 0 | 0 | 0 |  |  |  |  | 6331 | 0
[20 empty] | 0 | 0 | 0 | 0 |  |  |  |  | 6332 | 0
[20 empty] | 0 | 0 | 0 | 0 |  |  |  |  | 6333 | 0
[20 empty] | 0 | 0 | 0 | 0 |  |  |  |  | 6334 | 0
[20 empty] | 0 | 0 | 0 | 0 |  |  |  |  | 6335 | 0
[20 empty] | 0 | 0 | 0 | 0 |  |  |  |  | 6336 | 0
[20 empty] | 0 | 0 | 0 | 0 |  |  |  |  | 6337 | 0
[20 empty] | 0 | 0 | 0 | 0 |  |  |  |  | 6338 | 0
[20 empty] | 0 | 0 | 0 | 0 |  |  |  |  | 6339 | 0
[20 empty] | 0 | 0 | 0 | 0 |  |  |  |  | 6340 | 0
[20 empty] | 0 | 0 | 0 | 0 |  |  |  |  | 6341 | 0
[20 empty] | 0 | 0 | 0 | 0 |  |  |  |  | 6342 | 0
[20 empty] | 0 | 0 | 0 | 0 |  |  |  |  | 6343 | 0
[20 empty] | 0 | 0 | 0 | 0 |  |  |  |  | 6344 | 0
[20 empty] | 0 | 0 | 0 | 0 |  |  |  |  | 6345 | 0
[20 empty] | 0 | 0 | 0 | 0 |  |  |  |  | 6346 | 0
[20 empty] | 0 | 0 | 0 | 0 |  |  |  |  | 6347 | 0
[20 empty] | 0 | 0 | 0 | 0 |  |  |  |  | 6348 | 0
[20 empty] | 0 | 0 | 0 | 0 |  |  |  |  | 6349 | 0
[20 empty] | 0 | 0 | 0 | 0 |  |  |  |  | 6350 | 0
[20 empty] | 0 | 0 | 0 | 0 |  |  |  |  | 6351 | 0
[20 empty] | 0 | 0 | 0 | 0 |  |  |  |  | 6352 | 0
[20 empty] | 0 | 0 | 0 | 0 |  |  |  |  | 6353 | 0
[20 empty] | 0 | 0 | 0 | 0 |  |  |  |  | 6354 | 0
[20 empty] | 0 | 0 | 0 | 0 |  |  |  |  | 6355 | 0
[20 empty] | 0 | 0 | 0 | 0 |  |  |  |  | 6356 | 0
[20 empty] | 0 | 0 | 0 | 0 |  |  |  |  | 6357 | 0
[20 empty] | 0 | 0 | 0 | 0 |  |  |  |  | 6358 | 0
[20 empty] | 0 | 0 | 0 | 0 |  |  |  |  | 6359 | 0
[20 empty] | 0 | 0 | 0 | 0 |  |  |  |  | 6360 | 0
[20 empty] | 0 | 0 | 0 | 0 |  |  |  |  | 6361 | 0
[20 empty] | 0 | 0 | 0 | 0 |  |  |  |  | 6362 | 0
[20 empty] | 0 | 0 | 0 | 0 |  |  |  |  | 6363 | 0
[20 empty] | 0 | 0 | 0 | 0 |  |  |  |  | 6364 | 0
[20 empty] | 0 | 0 | 0 | 0 |  |  |  |  | 6365 | 0
[20 empty] | 0 | 0 | 0 | 0 |  |  |  |  | 6366 | 0
[20 empty] | 0 | 0 | 0 | 0 |  |  |  |  | 6367 | 0
[20 empty] | 0 | 0 | 0 | 0 |  |  |  |  | 6368 | 0
[20 empty] | 0 | 0 | 0 | 0 |  |  |  |  | 6369 | 0
[20 empty] | 0 | 0 | 0 | 0 |  |  |  |  | 6370 | 0
[20 empty] | 0 | 0 | 0 | 0 |  |  |  |  | 6371 | 0
[20 empty] | 0 | 0 | 0 | 0 |  |  |  |  | 6372 | 0
[20 empty] | 0 | 0 | 0 | 0 |  |  |  |  | 6373 | 0
[20 empty] | 0 | 0 | 0 | 0 |  |  |  |  | 6374 | 0
[20 empty] | 0 | 0 | 0 | 0 |  |  |  |  | 6375 | 0
[20 empty] | 0 | 0 | 0 | 0 |  |  |  |  | 6376 | 0
[20 empty] | 0 | 0 | 0 | 0 |  |  |  |  | 6377 | 0
[20 empty] | 0 | 0 | 0 | 0 |  |  |  |  | 6378 | 0
[20 empty] | 0 | 0 | 0 | 0 |  |  |  |  | 6379 | 0
[20 empty] | 0 | 0 | 0 | 0 |  |  |  |  | 6380 | 0
[20 empty] | 0 | 0 | 0 | 0 |  |  |  |  | 6381 | 0
[20 empty] | 0 | 0 | 0 | 0 |  |  |  |  | 6382 | 0
[20 empty] | 0 | 0 | 0 | 0 |  |  |  |  | 6383 | 0
[20 empty] | 0 | 0 | 0 | 0 |  |  |  |  | 6384 | 0
[20 empty] | 0 | 0 | 0 | 0 |  |  |  |  | 6385 | 0
[20 empty] | 0 | 0 | 0 | 0 |  |  |  |  | 6386 | 0
[20 empty] | 0 | 0 | 0 | 0 |  |  |  |  | 6387 | 0
[20 empty] | 0 | 0 | 0 | 0 |  |  |  |  | 6388 | 0
[20 empty] | 0 | 0 | 0 | 0 |  |  |  |  | 6389 | 0
[20 empty] | 0 | 0 | 0 | 0 |  |  |  |  | 6390 | 0
[20 empty] | 0 | 0 | 0 | 0 |  |  |  |  | 6391 | 0
[20 empty] | 0 | 0 | 0 | 0 |  |  |  |  | 6392 | 0
[20 empty] | 0 | 0 | 0 | 0 |  |  |  |  | 6393 | 0
[20 empty] | 0 | 0 | 0 | 0 |  |  |  |  | 6394 | 0
[20 empty] | 0 | 0 | 0 | 0 |  |  |  |  | 6395 | 0
[20 empty] | 0 | 0 | 0 | 0 |  |  |  |  | 6396 | 0
[20 empty] | 0 | 0 | 0 | 0 |  |  |  |  | 6397 | 0
[20 empty] | 0 | 0 | 0 | 0 |  |  |  |  | 6398 | 0
[20 empty] | 0 | 0 | 0 | 0 |  |  |  |  | 6399 | 0
[20 empty] | 0 | 0 | 0 | 0 |  |  |  |  | 6400 | 0
[20 empty] | 0 | 0 | 0 | 0 |  |  |  |  | 6401 | 0
[20 empty] | 0 | 0 | 0 | 0 |  |  |  |  | 6402 | 0
[20 empty] | 0 | 0 | 0 | 0 |  |  |  |  | 6403 | 0
[20 empty] | 0 | 0 | 0 | 0 |  |  |  |  | 6404 | 0
[20 empty] | 0 | 0 | 0 | 0 |  |  |  |  | 6405 | 0
[20 empty] | 0 | 0 | 0 | 0 |  |  |  |  | 6406 | 0
[20 empty] | 0 | 0 | 0 | 0 |  |  |  |  | 6407 | 0
[20 empty] | 0 | 0 | 0 | 0 |  |  |  |  | 6408 | 0
[20 empty] | 0 | 0 | 0 | 0 |  |  |  |  | 6409 | 0
[20 empty] | 0 | 0 | 0 | 0 |  |  |  |  | 6410 | 0
[20 empty] | 0 | 0 | 0 | 0 |  |  |  |  | 6411 | 0
[20 empty] | 0 | 0 | 0 | 0 |  |  |  |  | 6412 | 0
[20 empty] | 0 | 0 | 0 | 0 |  |  |  |  | 6413 | 0
[20 empty] | 0 | 0 | 0 | 0 |  |  |  |  | 6414 | 0
[20 empty] | 0 | 0 | 0 | 0 |  |  |  |  | 6415 | 0
[20 empty] | 0 | 0 | 0 | 0 |  |  |  |  | 6416 | 0
[20 empty] | 0 | 0 | 0 | 0 |  |  |  |  | 6417 | 0
[20 empty] | 0 | 0 | 0 | 0 |  |  |  |  | 6418 | 0
[20 empty] | 0 | 0 | 0 | 0 |  |  |  |  | 6419 | 0
[20 empty] | 0 | 0 | 0 | 0 |  |  |  |  | 6420 | 0
[20 empty] | 0 | 0 | 0 | 0 |  |  |  |  | 6421 | 0
[20 empty] | 0 | 0 | 0 | 0 |  |  |  |  | 6422 | 0
[20 empty] | 0 | 0 | 0 | 0 |  |  |  |  | 6423 | 0
[20 empty] | 0 | 0 | 0 | 0 |  |  |  |  | 6424 | 0
[20 empty] | 0 | 0 | 0 | 0 |  |  |  |  | 6425 | 0
[20 empty] | 0 | 0 | 0 | 0 |  |  |  |  | 6426 | 0
[20 empty] | 0 | 0 | 0 | 0 |  |  |  |  | 6427 | 0
[20 empty] | 0 | 0 | 0 | 0 |  |  |  |  | 6428 | 0
[20 empty] | 0 | 0 | 0 | 0 |  |  |  |  | 6429 | 0
[20 empty] | 0 | 0 | 0 | 0 |  |  |  |  | 6430 | 0
[20 empty] | 0 | 0 | 0 | 0 |  |  |  |  | 6431 | 0
[20 empty] | 0 | 0 | 0 | 0 |  |  |  |  | 6432 | 0
[20 empty] | 0 | 0 | 0 | 0 |  |  |  |  | 6433 | 0
[20 empty] | 0 | 0 | 0 | 0 |  |  |  |  | 6434 | 0
[20 empty] | 0 | 0 | 0 | 0 |  |  |  |  | 6435 | 0
[20 empty] | 0 | 0 | 0 | 0 |  |  |  |  | 6436 | 0
[20 empty] | 0 | 0 | 0 | 0 |  |  |  |  | 6437 | 0
[20 empty] | 0 | 0 | 0 | 0 |  |  |  |  | 6438 | 0
[20 empty] | 0 | 0 | 0 | 0 |  |  |  |  | 6439 | 0
[20 empty] | 0 | 0 | 0 | 0 |  |  |  |  | 6440 | 0
[20 empty] | 0 | 0 | 0 | 0 |  |  |  |  | 6441 | 0
[20 empty] | 0 | 0 | 0 | 0 |  |  |  |  | 6442 | 0
[20 empty] | 0 | 0 | 0 | 0 |  |  |  |  | 6443 | 0
[20 empty] | 0 | 0 | 0 | 0 |  |  |  |  | 6444 | 0
[20 empty] | 0 | 0 | 0 | 0 |  |  |  |  | 6445 | 0
[20 empty] | 0 | 0 | 0 | 0 |  |  |  |  | 6446 | 0
[20 empty] | 0 | 0 | 0 | 0 |  |  |  |  | 6447 | 0
[20 empty] | 0 | 0 | 0 | 0 |  |  |  |  | 6448 | 0
[20 empty] | 0 | 0 | 0 | 0 |  |  |  |  | 6449 | 0
[20 empty] | 0 | 0 | 0 | 0 |  |  |  |  | 6450 | 0
[20 empty] | 0 | 0 | 0 | 0 |  |  |  |  | 6451 | 0
[20 empty] | 0 | 0 | 0 | 0 |  |  |  |  | 6452 | 0
[20 empty] | 0 | 0 | 0 | 0 |  |  |  |  | 6453 | 0
[20 empty] | 0 | 0 | 0 | 0 |  |  |  |  | 6454 | 0
[20 empty] | 0 | 0 | 0 | 0 |  |  |  |  | 6455 | 0
[20 empty] | 0 | 0 | 0 | 0 |  |  |  |  | 6456 | 0
[20 empty] | 0 | 0 | 0 | 0 |  |  |  |  | 6457 | 0
[20 empty] | 0 | 0 | 0 | 0 |  |  |  |  | 6458 | 0
[20 empty] | 0 | 0 | 0 | 0 |  |  |  |  | 6459 | 0
[20 empty] | 0 | 0 | 0 | 0 |  |  |  |  | 6460 | 0
[20 empty] | 0 | 0 | 0 | 0 |  |  |  |  | 6461 | 0
[20 empty] | 0 | 0 | 0 | 0 |  |  |  |  | 6462 | 0
[20 empty] | 0 | 0 | 0 | 0 |  |  |  |  | 6463 | 0
[20 empty] | 0 | 0 | 0 | 0 |  |  |  |  | 6464 | 0
[20 empty] | 0 | 0 | 0 | 0 |  |  |  |  | 6465 | 0
[20 empty] | 0 | 0 | 0 | 0 |  |  |  |  | 6466 | 0
[20 empty] | 0 | 0 | 0 | 0 |  |  |  |  | 6467 | 0
[20 empty] | 0 | 0 | 0 | 0 |  |  |  |  | 6468 | 0
[20 empty] | 0 | 0 | 0 | 0 |  |  |  |  | 6469 | 0
[20 empty] | 0 | 0 | 0 | 0 |  |  |  |  | 6470 | 0
[20 empty] | 0 | 0 | 0 | 0 |  |  |  |  | 6471 | 0
[20 empty] | 0 | 0 | 0 | 0 |  |  |  |  | 6472 | 0
[20 empty] | 0 | 0 | 0 | 0 |  |  |  |  | 6473 | 0
[20 empty] | 0 | 0 | 0 | 0 |  |  |  |  | 6474 | 0
[20 empty] | 0 | 0 | 0 | 0 |  |  |  |  | 6475 | 0
[20 empty] | 0 | 0 | 0 | 0 |  |  |  |  | 6476 | 0
[20 empty] | 0 | 0 | 0 | 0 |  |  |  |  | 6477 | 0
[20 empty] | 0 | 0 | 0 | 0 |  |  |  |  | 6478 | 0
[20 empty] | 0 | 0 | 0 | 0 |  |  |  |  | 6479 | 0
[20 empty] | 0 | 0 | 0 | 0 |  |  |  |  | 6480 | 0
[20 empty] | 0 | 0 | 0 | 0 |  |  |  |  | 6481 | 0
[20 empty] | 0 | 0 | 0 | 0 |  |  |  |  | 6482 | 0
[20 empty] | 0 | 0 | 0 | 0 |  |  |  |  | 6483 | 0
[20 empty] | 0 | 0 | 0 | 0 |  |  |  |  | 6484 | 0
[20 empty] | 0 | 0 | 0 | 0 |  |  |  |  | 6485 | 0
[20 empty] | 0 | 0 | 0 | 0 |  |  |  |  | 6486 | 0
[20 empty] | 0 | 0 | 0 | 0 |  |  |  |  | 6487 | 0
[20 empty] | 0 | 0 | 0 | 0 |  |  |  |  | 6488 | 0
[20 empty] | 0 | 0 | 0 | 0 |  |  |  |  | 6489 | 0
[20 empty] | 0 | 0 | 0 | 0 |  |  |  |  | 6490 | 0
[20 empty] | 0 | 0 | 0 | 0 |  |  |  |  | 6491 | 0
[20 empty] | 0 | 0 | 0 | 0 |  |  |  |  | 6492 | 0
[20 empty] | 0 | 0 | 0 | 0 |  |  |  |  | 6493 | 0
[20 empty] | 0 | 0 | 0 | 0 |  |  |  |  | 6494 | 0
[20 empty] | 0 | 0 | 0 | 0 |  |  |  |  | 6495 | 0
[20 empty] | 0 | 0 | 0 | 0 |  |  |  |  | 6496 | 0
[20 empty] | 0 | 0 | 0 | 0 |  |  |  |  | 6497 | 0
[20 empty] | 0 | 0 | 0 | 0 |  |  |  |  | 6498 | 0
[20 empty] | 0 | 0 | 0 | 0 |  |  |  |  | 6499 | 0
[20 empty] | 0 | 0 | 0 | 0 |  |  |  |  | 6500 | 0
[20 empty] | 0 | 0 | 0 | 0 |  |  |  |  | 6501 | 0
[20 empty] | 0 | 0 | 0 | 0 |  |  |  |  | 6502 | 0
[20 empty] | 0 | 0 | 0 | 0 |  |  |  |  | 6503 | 0
[20 empty] | 0 | 0 | 0 | 0 |  |  |  |  | 6504 | 0
[20 empty] | 0 | 0 | 0 | 0 |  |  |  |  | 6505 | 0
[20 empty] | 0 | 0 | 0 | 0 |  |  |  |  | 6506 | 0
[20 empty] | 0 | 0 | 0 | 0 |  |  |  |  | 6507 | 0
[20 empty] | 0 | 0 | 0 | 0 |  |  |  |  | 6508 | 0
[20 empty] | 0 | 0 | 0 | 0 |  |  |  |  | 6509 | 0
[20 empty] | 0 | 0 | 0 | 0 |  |  |  |  | 6510 | 0
[20 empty] | 0 | 0 | 0 | 0 |  |  |  |  | 6511 | 0
[20 empty] | 0 | 0 | 0 | 0 |  |  |  |  | 6512 | 0
[20 empty] | 0 | 0 | 0 | 0 |  |  |  |  | 6513 | 0
[20 empty] | 0 | 0 | 0 | 0 |  |  |  |  | 6514 | 0
[20 empty] | 0 | 0 | 0 | 0 |  |  |  |  | 6515 | 0
[20 empty] | 0 | 0 | 0 | 0 |  |  |  |  | 6516 | 0
[20 empty] | 0 | 0 | 0 | 0 |  |  |  |  | 6517 | 0
[20 empty] | 0 | 0 | 0 | 0 |  |  |  |  | 6518 | 0
[20 empty] | 0 | 0 | 0 | 0 |  |  |  |  | 6519 | 0
[20 empty] | 0 | 0 | 0 | 0 |  |  |  |  | 6520 | 0
[20 empty] | 0 | 0 | 0 | 0 |  |  |  |  | 6521 | 0
[20 empty] | 0 | 0 | 0 | 0 |  |  |  |  | 6522 | 0
[20 empty] | 0 | 0 | 0 | 0 |  |  |  |  | 6523 | 0
[20 empty] | 0 | 0 | 0 | 0 |  |  |  |  | 6524 | 0
[20 empty] | 0 | 0 | 0 | 0 |  |  |  |  | 6525 | 0
[20 empty] | 0 | 0 | 0 | 0 |  |  |  |  | 6526 | 0
[20 empty] | 0 | 0 | 0 | 0 |  |  |  |  | 6527 | 0
[20 empty] | 0 | 0 | 0 | 0 |  |  |  |  | 6528 | 0
[20 empty] | 0 | 0 | 0 | 0 |  |  |  |  | 6529 | 0
[20 empty] | 0 | 0 | 0 | 0 |  |  |  |  | 6530 | 0
[20 empty] | 0 | 0 | 0 | 0 |  |  |  |  | 6531 | 0
[20 empty] | 0 | 0 | 0 | 0 |  |  |  |  | 6532 | 0
[20 empty] | 0 | 0 | 0 | 0 |  |  |  |  | 6533 | 0
[20 empty] | 0 | 0 | 0 | 0 |  |  |  |  | 6534 | 0
[20 empty] | 0 | 0 | 0 | 0 |  |  |  |  | 6535 | 0
[20 empty] | 0 | 0 | 0 | 0 |  |  |  |  | 6536 | 0
[20 empty] | 0 | 0 | 0 | 0 |  |  |  |  | 6537 | 0
[20 empty] | 0 | 0 | 0 | 0 |  |  |  |  | 6538 | 0
[20 empty] | 0 | 0 | 0 | 0 |  |  |  |  | 6539 | 0
[20 empty] | 0 | 0 | 0 | 0 |  |  |  |  | 6540 | 0
[20 empty] | 0 | 0 | 0 | 0 |  |  |  |  | 6541 | 0
[20 empty] | 0 | 0 | 0 | 0 |  |  |  |  | 6542 | 0
[20 empty] | 0 | 0 | 0 | 0 |  |  |  |  | 6543 | 0
[20 empty] | 0 | 0 | 0 | 0 |  |  |  |  | 6544 | 0
[20 empty] | 0 | 0 | 0 | 0 |  |  |  |  | 6545 | 0
[20 empty] | 0 | 0 | 0 | 0 |  |  |  |  | 6546 | 0
[20 empty] | 0 | 0 | 0 | 0 |  |  |  |  | 6547 | 0
[20 empty] | 0 | 0 | 0 | 0 |  |  |  |  | 6548 | 0
[20 empty] | 0 | 0 | 0 | 0 |  |  |  |  | 6549 | 0
[20 empty] | 0 | 0 | 0 | 0 |  |  |  |  | 6550 | 0
[20 empty] | 0 | 0 | 0 | 0 |  |  |  |  | 6551 | 0
[20 empty] | 0 | 0 | 0 | 0 |  |  |  |  | 6552 | 0
[20 empty] | 0 | 0 | 0 | 0 |  |  |  |  | 6553 | 0
[20 empty] | 0 | 0 | 0 | 0 |  |  |  |  | 6554 | 0
[20 empty] | 0 | 0 | 0 | 0 |  |  |  |  | 6555 | 0
[20 empty] | 0 | 0 | 0 | 0 |  |  |  |  | 6556 | 0
[20 empty] | 0 | 0 | 0 | 0 |  |  |  |  | 6557 | 0
[20 empty] | 0 | 0 | 0 | 0 |  |  |  |  | 6558 | 0
[20 empty] | 0 | 0 | 0 | 0 |  |  |  |  | 6559 | 0
[20 empty] | 0 | 0 | 0 | 0 |  |  |  |  | 6560 | 0
[20 empty] | 0 | 0 | 0 | 0 |  |  |  |  | 6561 | 0
[20 empty] | 0 | 0 | 0 | 0 |  |  |  |  | 6562 | 0
[20 empty] | 0 | 0 | 0 | 0 |  |  |  |  | 6563 | 0
[20 empty] | 0 | 0 | 0 | 0 |  |  |  |  | 6564 | 0
[20 empty] | 0 | 0 | 0 | 0 |  |  |  |  | 6565 | 0
[20 empty] | 0 | 0 | 0 | 0 |  |  |  |  | 6566 | 0
[20 empty] | 0 | 0 | 0 | 0 |  |  |  |  | 6567 | 0
[20 empty] | 0 | 0 | 0 | 0 |  |  |  |  | 6568 | 0
[20 empty] | 0 | 0 | 0 | 0 |  |  |  |  | 6569 | 0
[20 empty] | 0 | 0 | 0 | 0 |  |  |  |  | 6570 | 0
[20 empty] | 0 | 0 | 0 | 0 |  |  |  |  | 6571 | 0
[20 empty] | 0 | 0 | 0 | 0 |  |  |  |  | 6572 | 0
[20 empty] | 0 | 0 | 0 | 0 |  |  |  |  | 6573 | 0
[20 empty] | 0 | 0 | 0 | 0 |  |  |  |  | 6574 | 0
[20 empty] | 0 | 0 | 0 | 0 |  |  |  |  | 6575 | 0
[20 empty] | 0 | 0 | 0 | 0 |  |  |  |  | 6576 | 0
[20 empty] | 0 | 0 | 0 | 0 |  |  |  |  | 6577 | 0
[20 empty] | 0 | 0 | 0 | 0 |  |  |  |  | 6578 | 0
[20 empty] | 0 | 0 | 0 | 0 |  |  |  |  | 6579 | 0
[20 empty] | 0 | 0 | 0 | 0 |  |  |  |  | 6580 | 0
[20 empty] | 0 | 0 | 0 | 0 |  |  |  |  | 6581 | 0
[20 empty] | 0 | 0 | 0 | 0 |  |  |  |  | 6582 | 0
[20 empty] | 0 | 0 | 0 | 0 |  |  |  |  | 6583 | 0
[20 empty] | 0 | 0 | 0 | 0 |  |  |  |  | 6584 | 0
[20 empty] | 0 | 0 | 0 | 0 |  |  |  |  | 6585 | 0
[20 empty] | 0 | 0 | 0 | 0 |  |  |  |  | 6586 | 0
[20 empty] | 0 | 0 | 0 | 0 |  |  |  |  | 6587 | 0
[20 empty] | 0 | 0 | 0 | 0 |  |  |  |  | 6588 | 0
[20 empty] | 0 | 0 | 0 | 0 |  |  |  |  | 6589 | 0
[20 empty] | 0 | 0 | 0 | 0 |  |  |  |  | 6590 | 0
[20 empty] | 0 | 0 | 0 | 0 |  |  |  |  | 6591 | 0
[20 empty] | 0 | 0 | 0 | 0 |  |  |  |  | 6592 | 0
[20 empty] | 0 | 0 | 0 | 0 |  |  |  |  | 6593 | 0
[20 empty] | 0 | 0 | 0 | 0 |  |  |  |  | 6594 | 0
[20 empty] | 0 | 0 | 0 | 0 |  |  |  |  | 6595 | 0
[20 empty] | 0 | 0 | 0 | 0 |  |  |  |  | 6596 | 0
[20 empty] | 0 | 0 | 0 | 0 |  |  |  |  | 6597 | 0
[20 empty] | 0 | 0 | 0 | 0 |  |  |  |  | 6598 | 0
[20 empty] | 0 | 0 | 0 | 0 |  |  |  |  | 6599 | 0
[20 empty] | 0 | 0 | 0 | 0 |  |  |  |  | 6600 | 0
[20 empty] | 0 | 0 | 0 | 0 |  |  |  |  | 6601 | 0
[20 empty] | 0 | 0 | 0 | 0 |  |  |  |  | 6602 | 0
[20 empty] | 0 | 0 | 0 | 0 |  |  |  |  | 6603 | 0
[20 empty] | 0 | 0 | 0 | 0 |  |  |  |  | 6604 | 0
[20 empty] | 0 | 0 | 0 | 0 |  |  |  |  | 6605 | 0
[20 empty] | 0 | 0 | 0 | 0 |  |  |  |  | 6606 | 0
[20 empty] | 0 | 0 | 0 | 0 |  |  |  |  | 6607 | 0
[20 empty] | 0 | 0 | 0 | 0 |  |  |  |  | 6608 | 0
[20 empty] | 0 | 0 | 0 | 0 |  |  |  |  | 6609 | 0
[20 empty] | 0 | 0 | 0 | 0 |  |  |  |  | 6610 | 0
[20 empty] | 0 | 0 | 0 | 0 |  |  |  |  | 6611 | 0
[20 empty] | 0 | 0 | 0 | 0 |  |  |  |  | 6612 | 0
[20 empty] | 0 | 0 | 0 | 0 |  |  |  |  | 6613 | 0
[20 empty] | 0 | 0 | 0 | 0 |  |  |  |  | 6614 | 0
[20 empty] | 0 | 0 | 0 | 0 |  |  |  |  | 6615 | 0
[20 empty] | 0 | 0 | 0 | 0 |  |  |  |  | 6616 | 0
[20 empty] | 0 | 0 | 0 | 0 |  |  |  |  | 6617 | 0
[20 empty] | 0 | 0 | 0 | 0 |  |  |  |  | 6618 | 0
[20 empty] | 0 | 0 | 0 | 0 |  |  |  |  | 6619 | 0
[20 empty] | 0 | 0 | 0 | 0 |  |  |  |  | 6620 | 0
[20 empty] | 0 | 0 | 0 | 0 |  |  |  |  | 6621 | 0
[20 empty] | 0 | 0 | 0 | 0 |  |  |  |  | 6622 | 0
[20 empty] | 0 | 0 | 0 | 0 |  |  |  |  | 6623 | 0
[20 empty] | 0 | 0 | 0 | 0 |  |  |  |  | 6624 | 0
[20 empty] | 0 | 0 | 0 | 0 |  |  |  |  | 6625 | 0
[20 empty] | 0 | 0 | 0 | 0 |  |  |  |  | 6626 | 0
[20 empty] | 0 | 0 | 0 | 0 |  |  |  |  | 6627 | 0
[20 empty] | 0 | 0 | 0 | 0 |  |  |  |  | 6628 | 0
[20 empty] | 0 | 0 | 0 | 0 |  |  |  |  | 6629 | 0
[20 empty] | 0 | 0 | 0 | 0 |  |  |  |  | 6630 | 0
[20 empty] | 0 | 0 | 0 | 0 |  |  |  |  | 6631 | 0
[20 empty] | 0 | 0 | 0 | 0 |  |  |  |  | 6632 | 0
[20 empty] | 0 | 0 | 0 | 0 |  |  |  |  | 6633 | 0
[20 empty] | 0 | 0 | 0 | 0 |  |  |  |  | 6634 | 0
[20 empty] | 0 | 0 | 0 | 0 |  |  |  |  | 6635 | 0
[20 empty] | 0 | 0 | 0 | 0 |  |  |  |  | 6636 | 0
[20 empty] | 0 | 0 | 0 | 0 |  |  |  |  | 6637 | 0
[20 empty] | 0 | 0 | 0 | 0 |  |  |  |  | 6638 | 0
[20 empty] | 0 | 0 | 0 | 0 |  |  |  |  | 6639 | 0
[20 empty] | 0 | 0 | 0 | 0 |  |  |  |  | 6640 | 0
[20 empty] | 0 | 0 | 0 | 0 |  |  |  |  | 6641 | 0
[20 empty] | 0 | 0 | 0 | 0 |  |  |  |  | 6642 | 0
[20 empty] | 0 | 0 | 0 | 0 |  |  |  |  | 6643 | 0
[20 empty] | 0 | 0 | 0 | 0 |  |  |  |  | 6644 | 0
[20 empty] | 0 | 0 | 0 | 0 |  |  |  |  | 6645 | 0
[20 empty] | 0 | 0 | 0 | 0 |  |  |  |  | 6646 | 0
[20 empty] | 0 | 0 | 0 | 0 |  |  |  |  | 6647 | 0
[20 empty] | 0 | 0 | 0 | 0 |  |  |  |  | 6648 | 0
[20 empty] | 0 | 0 | 0 | 0 |  |  |  |  | 6649 | 0
[20 empty] | 0 | 0 | 0 | 0 |  |  |  |  | 6650 | 0
[20 empty] | 0 | 0 | 0 | 0 |  |  |  |  | 6651 | 0
[20 empty] | 0 | 0 | 0 | 0 |  |  |  |  | 6652 | 0
[20 empty] | 0 | 0 | 0 | 0 |  |  |  |  | 6653 | 0
[20 empty] | 0 | 0 | 0 | 0 |  |  |  |  | 6654 | 0
[20 empty] | 0 | 0 | 0 | 0 |  |  |  |  | 6655 | 0
[20 empty] | 0 | 0 | 0 | 0 |  |  |  |  | 6656 | 0
[20 empty] | 0 | 0 | 0 | 0 |  |  |  |  | 6657 | 0
[20 empty] | 0 | 0 | 0 | 0 |  |  |  |  | 6658 | 0
[20 empty] | 0 | 0 | 0 | 0 |  |  |  |  | 6659 | 0
[20 empty] | 0 | 0 | 0 | 0 |  |  |  |  | 6660 | 0
[20 empty] | 0 | 0 | 0 | 0 |  |  |  |  | 6661 | 0
[20 empty] | 0 | 0 | 0 | 0 |  |  |  |  | 6662 | 0
[20 empty] | 0 | 0 | 0 | 0 |  |  |  |  | 6663 | 0
[20 empty] | 0 | 0 | 0 | 0 |  |  |  |  | 6664 | 0
[20 empty] | 0 | 0 | 0 | 0 |  |  |  |  | 6665 | 0
[20 empty] | 0 | 0 | 0 | 0 |  |  |  |  | 6666 | 0
[20 empty] | 0 | 0 | 0 | 0 |  |  |  |  | 6667 | 0
[20 empty] | 0 | 0 | 0 | 0 |  |  |  |  | 6668 | 0
[20 empty] | 0 | 0 | 0 | 0 |  |  |  |  | 6669 | 0
[20 empty] | 0 | 0 | 0 | 0 |  |  |  |  | 6670 | 0
[20 empty] | 0 | 0 | 0 | 0 |  |  |  |  | 6671 | 0
[20 empty] | 0 | 0 | 0 | 0 |  |  |  |  | 6672 | 0
[20 empty] | 0 | 0 | 0 | 0 |  |  |  |  | 6673 | 0
[20 empty] | 0 | 0 | 0 | 0 |  |  |  |  | 6674 | 0
[20 empty] | 0 | 0 | 0 | 0 |  |  |  |  | 6675 | 0
[20 empty] | 0 | 0 | 0 | 0 |  |  |  |  | 6676 | 0
[20 empty] | 0 | 0 | 0 | 0 |  |  |  |  | 6677 | 0
[20 empty] | 0 | 0 | 0 | 0 |  |  |  |  | 6678 | 0
[20 empty] | 0 | 0 | 0 | 0 |  |  |  |  | 6679 | 0
[20 empty] | 0 | 0 | 0 | 0 |  |  |  |  | 6680 | 0
[20 empty] | 0 | 0 | 0 | 0 |  |  |  |  | 6681 | 0
[20 empty] | 0 | 0 | 0 | 0 |  |  |  |  | 6682 | 0
[20 empty] | 0 | 0 | 0 | 0 |  |  |  |  | 6683 | 0
[20 empty] | 0 | 0 | 0 | 0 |  |  |  |  | 6684 | 0
[20 empty] | 0 | 0 | 0 | 0 |  |  |  |  | 6685 | 0
[20 empty] | 0 | 0 | 0 | 0 |  |  |  |  | 6686 | 0
[20 empty] | 0 | 0 | 0 | 0 |  |  |  |  | 6687 | 0
[20 empty] | 0 | 0 | 0 | 0 |  |  |  |  | 6688 | 0
[20 empty] | 0 | 0 | 0 | 0 |  |  |  |  | 6689 | 0
[20 empty] | 0 | 0 | 0 | 0 |  |  |  |  | 6690 | 0
[20 empty] | 0 | 0 | 0 | 0 |  |  |  |  | 6691 | 0
[20 empty] | 0 | 0 | 0 | 0 |  |  |  |  | 6692 | 0
[20 empty] | 0 | 0 | 0 | 0 |  |  |  |  | 6693 | 0
[20 empty] | 0 | 0 | 0 | 0 |  |  |  |  | 6694 | 0
[20 empty] | 0 | 0 | 0 | 0 |  |  |  |  | 6695 | 0
[20 empty] | 0 | 0 | 0 | 0 |  |  |  |  | 6696 | 0
[20 empty] | 0 | 0 | 0 | 0 |  |  |  |  | 6697 | 0
[20 empty] | 0 | 0 | 0 | 0 |  |  |  |  | 6698 | 0
[20 empty] | 0 | 0 | 0 | 0 |  |  |  |  | 6699 | 0
[20 empty] | 0 | 0 | 0 | 0 |  |  |  |  | 6700 | 0
[20 empty] | 0 | 0 | 0 | 0 |  |  |  |  | 6701 | 0
[20 empty] | 0 | 0 | 0 | 0 |  |  |  |  | 6702 | 0
[20 empty] | 0 | 0 | 0 | 0 |  |  |  |  | 6703 | 0
[20 empty] | 0 | 0 | 0 | 0 |  |  |  |  | 6704 | 0
[20 empty] | 0 | 0 | 0 | 0 |  |  |  |  | 6705 | 0
[20 empty] | 0 | 0 | 0 | 0 |  |  |  |  | 6706 | 0
[20 empty] | 0 | 0 | 0 | 0 |  |  |  |  | 6707 | 0
[20 empty] | 0 | 0 | 0 | 0 |  |  |  |  | 6708 | 0
[20 empty] | 0 | 0 | 0 | 0 |  |  |  |  | 6709 | 0
[20 empty] | 0 | 0 | 0 | 0 |  |  |  |  | 6710 | 0
[20 empty] | 0 | 0 | 0 | 0 |  |  |  |  | 6711 | 0
[20 empty] | 0 | 0 | 0 | 0 |  |  |  |  | 6712 | 0
[20 empty] | 0 | 0 | 0 | 0 |  |  |  |  | 6713 | 0
[20 empty] | 0 | 0 | 0 | 0 |  |  |  |  | 6714 | 0
[20 empty] | 0 | 0 | 0 | 0 |  |  |  |  | 6715 | 0
[20 empty] | 0 | 0 | 0 | 0 |  |  |  |  | 6716 | 0
[20 empty] | 0 | 0 | 0 | 0 |  |  |  |  | 6717 | 0
[20 empty] | 0 | 0 | 0 | 0 |  |  |  |  | 6718 | 0
[20 empty] | 0 | 0 | 0 | 0 |  |  |  |  | 6719 | 0
[20 empty] | 0 | 0 | 0 | 0 |  |  |  |  | 6720 | 0
[20 empty] | 0 | 0 | 0 | 0 |  |  |  |  | 6721 | 0
[20 empty] | 0 | 0 | 0 | 0 |  |  |  |  | 6722 | 0
[20 empty] | 0 | 0 | 0 | 0 |  |  |  |  | 6723 | 0
[20 empty] | 0 | 0 | 0 | 0 |  |  |  |  | 6724 | 0
[20 empty] | 0 | 0 | 0 | 0 |  |  |  |  | 6725 | 0
[20 empty] | 0 | 0 | 0 | 0 |  |  |  |  | 6726 | 0
[20 empty] | 0 | 0 | 0 | 0 |  |  |  |  | 6727 | 0
[20 empty] | 0 | 0 | 0 | 0 |  |  |  |  | 6728 | 0
[20 empty] | 0 | 0 | 0 | 0 |  |  |  |  | 6729 | 0
[20 empty] | 0 | 0 | 0 | 0 |  |  |  |  | 6730 | 0
[20 empty] | 0 | 0 | 0 | 0 |  |  |  |  | 6731 | 0
[20 empty] | 0 | 0 | 0 | 0 |  |  |  |  | 6732 | 0
[20 empty] | 0 | 0 | 0 | 0 |  |  |  |  | 6733 | 0
[20 empty] | 0 | 0 | 0 | 0 |  |  |  |  | 6734 | 0
[20 empty] | 0 | 0 | 0 | 0 |  |  |  |  | 6735 | 0
[20 empty] | 0 | 0 | 0 | 0 |  |  |  |  | 6736 | 0
[20 empty] | 0 | 0 | 0 | 0 |  |  |  |  | 6737 | 0
[20 empty] | 0 | 0 | 0 | 0 |  |  |  |  | 6738 | 0
[20 empty] | 0 | 0 | 0 | 0 |  |  |  |  | 6739 | 0
[20 empty] | 0 | 0 | 0 | 0 |  |  |  |  | 6740 | 0
[20 empty] | 0 | 0 | 0 | 0 |  |  |  |  | 6741 | 0
[20 empty] | 0 | 0 | 0 | 0 |  |  |  |  | 6742 | 0
[20 empty] | 0 | 0 | 0 | 0 |  |  |  |  | 6743 | 0
[20 empty] | 0 | 0 | 0 | 0 |  |  |  |  | 6744 | 0
[20 empty] | 0 | 0 | 0 | 0 |  |  |  |  | 6745 | 0
[20 empty] | 0 | 0 | 0 | 0 |  |  |  |  | 6746 | 0
[20 empty] | 0 | 0 | 0 | 0 |  |  |  |  | 6747 | 0
[20 empty] | 0 | 0 | 0 | 0 |  |  |  |  | 6748 | 0
[20 empty] | 0 | 0 | 0 | 0 |  |  |  |  | 6749 | 0
[20 empty] | 0 | 0 | 0 | 0 |  |  |  |  | 6750 | 0
[20 empty] | 0 | 0 | 0 | 0 |  |  |  |  | 6751 | 0
[20 empty] | 0 | 0 | 0 | 0 |  |  |  |  | 6752 | 0
[20 empty] | 0 | 0 | 0 | 0 |  |  |  |  | 6753 | 0
[20 empty] | 0 | 0 | 0 | 0 |  |  |  |  | 6754 | 0
[20 empty] | 0 | 0 | 0 | 0 |  |  |  |  | 6755 | 0
[20 empty] | 0 | 0 | 0 | 0 |  |  |  |  | 6756 | 0
[20 empty] | 0 | 0 | 0 | 0 |  |  |  |  | 6757 | 0
[20 empty] | 0 | 0 | 0 | 0 |  |  |  |  | 6758 | 0
[20 empty] | 0 | 0 | 0 | 0 |  |  |  |  | 6759 | 0
[20 empty] | 0 | 0 | 0 | 0 |  |  |  |  | 6760 | 0
[20 empty] | 0 | 0 | 0 | 0 |  |  |  |  | 6761 | 0
[20 empty] | 0 | 0 | 0 | 0 |  |  |  |  | 6762 | 0
[20 empty] | 0 | 0 | 0 | 0 |  |  |  |  | 6763 | 0
[20 empty] | 0 | 0 | 0 | 0 |  |  |  |  | 6764 | 0
[20 empty] | 0 | 0 | 0 | 0 |  |  |  |  | 6765 | 0
[20 empty] | 0 | 0 | 0 | 0 |  |  |  |  | 6766 | 0
[20 empty] | 0 | 0 | 0 | 0 |  |  |  |  | 6767 | 0
[20 empty] | 0 | 0 | 0 | 0 |  |  |  |  | 6768 | 0
[20 empty] | 0 | 0 | 0 | 0 |  |  |  |  | 6769 | 0
[20 empty] | 0 | 0 | 0 | 0 |  |  |  |  | 6770 | 0
[20 empty] | 0 | 0 | 0 | 0 |  |  |  |  | 6771 | 0
[20 empty] | 0 | 0 | 0 | 0 |  |  |  |  | 6772 | 0
[20 empty] | 0 | 0 | 0 | 0 |  |  |  |  | 6773 | 0
[20 empty] | 0 | 0 | 0 | 0 |  |  |  |  | 6774 | 0
[20 empty] | 0 | 0 | 0 | 0 |  |  |  |  | 6775 | 0
[20 empty] | 0 | 0 | 0 | 0 |  |  |  |  | 6776 | 0
[20 empty] | 0 | 0 | 0 | 0 |  |  |  |  | 6777 | 0
[20 empty] | 0 | 0 | 0 | 0 |  |  |  |  | 6778 | 0
[20 empty] | 0 | 0 | 0 | 0 |  |  |  |  | 6779 | 0
[20 empty] | 0 | 0 | 0 | 0 |  |  |  |  | 6780 | 0
[20 empty] | 0 | 0 | 0 | 0 |  |  |  |  | 6781 | 0
[20 empty] | 0 | 0 | 0 | 0 |  |  |  |  | 6782 | 0
[20 empty] | 0 | 0 | 0 | 0 |  |  |  |  | 6783 | 0
[20 empty] | 0 | 0 | 0 | 0 |  |  |  |  | 6784 | 0
[20 empty] | 0 | 0 | 0 | 0 |  |  |  |  | 6785 | 0
[20 empty] | 0 | 0 | 0 | 0 |  |  |  |  | 6786 | 0
[20 empty] | 0 | 0 | 0 | 0 |  |  |  |  | 6787 | 0
[20 empty] | 0 | 0 | 0 | 0 |  |  |  |  | 6788 | 0
[20 empty] | 0 | 0 | 0 | 0 |  |  |  |  | 6789 | 0
[20 empty] | 0 | 0 | 0 | 0 |  |  |  |  | 6790 | 0
[20 empty] | 0 | 0 | 0 | 0 |  |  |  |  | 6791 | 0
[20 empty] | 0 | 0 | 0 | 0 |  |  |  |  | 6792 | 0
[20 empty] | 0 | 0 | 0 | 0 |  |  |  |  | 6793 | 0
[20 empty] | 0 | 0 | 0 | 0 |  |  |  |  | 6794 | 0
[20 empty] | 0 | 0 | 0 | 0 |  |  |  |  | 6795 | 0
[20 empty] | 0 | 0 | 0 | 0 |  |  |  |  | 6796 | 0
[20 empty] | 0 | 0 | 0 | 0 |  |  |  |  | 6797 | 0
[20 empty] | 0 | 0 | 0 | 0 |  |  |  |  | 6798 | 0
[20 empty] | 0 | 0 | 0 | 0 |  |  |  |  | 6799 | 0
[20 empty] | 0 | 0 | 0 | 0 |  |  |  |  | 6800 | 0
[20 empty] | 0 | 0 | 0 | 0 |  |  |  |  | 6801 | 0
[20 empty] | 0 | 0 | 0 | 0 |  |  |  |  | 6802 | 0
[20 empty] | 0 | 0 | 0 | 0 |  |  |  |  | 6803 | 0
[20 empty] | 0 | 0 | 0 | 0 |  |  |  |  | 6804 | 0
[20 empty] | 0 | 0 | 0 | 0 |  |  |  |  | 6805 | 0
[20 empty] | 0 | 0 | 0 | 0 |  |  |  |  | 6806 | 0
[20 empty] | 0 | 0 | 0 | 0 |  |  |  |  | 6807 | 0
[20 empty] | 0 | 0 | 0 | 0 |  |  |  |  | 6808 | 0
[20 empty] | 0 | 0 | 0 | 0 |  |  |  |  | 6809 | 0
[20 empty] | 0 | 0 | 0 | 0 |  |  |  |  | 6810 | 0
[20 empty] | 0 | 0 | 0 | 0 |  |  |  |  | 6811 | 0
[20 empty] | 0 | 0 | 0 | 0 |  |  |  |  | 6812 | 0
[20 empty] | 0 | 0 | 0 | 0 |  |  |  |  | 6813 | 0
[20 empty] | 0 | 0 | 0 | 0 |  |  |  |  | 6814 | 0
[20 empty] | 0 | 0 | 0 | 0 |  |  |  |  | 6815 | 0
[20 empty] | 0 | 0 | 0 | 0 |  |  |  |  | 6816 | 0
[20 empty] | 0 | 0 | 0 | 0 |  |  |  |  | 6817 | 0
[20 empty] | 0 | 0 | 0 | 0 |  |  |  |  | 6818 | 0
[20 empty] | 0 | 0 | 0 | 0 |  |  |  |  | 6819 | 0
[20 empty] | 0 | 0 | 0 | 0 |  |  |  |  | 6820 | 0
[20 empty] | 0 | 0 | 0 | 0 |  |  |  |  | 6821 | 0
[20 empty] | 0 | 0 | 0 | 0 |  |  |  |  | 6822 | 0
[20 empty] | 0 | 0 | 0 | 0 |  |  |  |  | 6823 | 0
[20 empty] | 0 | 0 | 0 | 0 |  |  |  |  | 6824 | 0
[20 empty] | 0 | 0 | 0 | 0 |  |  |  |  | 6825 | 0
[20 empty] | 0 | 0 | 0 | 0 |  |  |  |  | 6826 | 0
[20 empty] | 0 | 0 | 0 | 0 |  |  |  |  | 6827 | 0
[20 empty] | 0 | 0 | 0 | 0 |  |  |  |  | 6828 | 0
[20 empty] | 0 | 0 | 0 | 0 |  |  |  |  | 6829 | 0
[20 empty] | 0 | 0 | 0 | 0 |  |  |  |  | 6830 | 0
[20 empty] | 0 | 0 | 0 | 0 |  |  |  |  | 6831 | 0
[20 empty] | 0 | 0 | 0 | 0 |  |  |  |  | 6832 | 0
[20 empty] | 0 | 0 | 0 | 0 |  |  |  |  | 6833 | 0
[20 empty] | 0 | 0 | 0 | 0 |  |  |  |  | 6834 | 0
[20 empty] | 0 | 0 | 0 | 0 |  |  |  |  | 6835 | 0
[20 empty] | 0 | 0 | 0 | 0 |  |  |  |  | 6836 | 0
[20 empty] | 0 | 0 | 0 | 0 |  |  |  |  | 6837 | 0
[20 empty] | 0 | 0 | 0 | 0 |  |  |  |  | 6838 | 0
[20 empty] | 0 | 0 | 0 | 0 |  |  |  |  | 6839 | 0
[20 empty] | 0 | 0 | 0 | 0 |  |  |  |  | 6840 | 0
[20 empty] | 0 | 0 | 0 | 0 |  |  |  |  | 6841 | 0
[20 empty] | 0 | 0 | 0 | 0 |  |  |  |  | 6842 | 0
[20 empty] | 0 | 0 | 0 | 0 |  |  |  |  | 6843 | 0
[20 empty] | 0 | 0 | 0 | 0 |  |  |  |  | 6844 | 0
[20 empty] | 0 | 0 | 0 | 0 |  |  |  |  | 6845 | 0
[20 empty] | 0 | 0 | 0 | 0 |  |  |  |  | 6846 | 0
[20 empty] | 0 | 0 | 0 | 0 |  |  |  |  | 6847 | 0
[20 empty] | 0 | 0 | 0 | 0 |  |  |  |  | 6848 | 0
[20 empty] | 0 | 0 | 0 | 0 |  |  |  |  | 6849 | 0
[20 empty] | 0 | 0 | 0 | 0 |  |  |  |  | 6850 | 0
[20 empty] | 0 | 0 | 0 | 0 |  |  |  |  | 6851 | 0
[20 empty] | 0 | 0 | 0 | 0 |  |  |  |  | 6852 | 0
[20 empty] | 0 | 0 | 0 | 0 |  |  |  |  | 6853 | 0
[20 empty] | 0 | 0 | 0 | 0 |  |  |  |  | 6854 | 0
[20 empty] | 0 | 0 | 0 | 0 |  |  |  |  | 6855 | 0
[20 empty] | 0 | 0 | 0 | 0 |  |  |  |  | 6856 | 0
[20 empty] | 0 | 0 | 0 | 0 |  |  |  |  | 6857 | 0
[20 empty] | 0 | 0 | 0 | 0 |  |  |  |  | 6858 | 0
[20 empty] | 0 | 0 | 0 | 0 |  |  |  |  | 6859 | 0
[20 empty] | 0 | 0 | 0 | 0 |  |  |  |  | 6860 | 0
[20 empty] | 0 | 0 | 0 | 0 |  |  |  |  | 6861 | 0
[20 empty] | 0 | 0 | 0 | 0 |  |  |  |  | 6862 | 0
[20 empty] | 0 | 0 | 0 | 0 |  |  |  |  | 6863 | 0
[20 empty] | 0 | 0 | 0 | 0 |  |  |  |  | 6864 | 0
[20 empty] | 0 | 0 | 0 | 0 |  |  |  |  | 6865 | 0
[20 empty] | 0 | 0 | 0 | 0 |  |  |  |  | 6866 | 0
[20 empty] | 0 | 0 | 0 | 0 |  |  |  |  | 6867 | 0
[20 empty] | 0 | 0 | 0 | 0 |  |  |  |  | 6868 | 0
[20 empty] | 0 | 0 | 0 | 0 |  |  |  |  | 6869 | 0
[20 empty] | 0 | 0 | 0 | 0 |  |  |  |  | 6870 | 0
[20 empty] | 0 | 0 | 0 | 0 |  |  |  |  | 6871 | 0
[20 empty] | 0 | 0 | 0 | 0 |  |  |  |  | 6872 | 0
[20 empty] | 0 | 0 | 0 | 0 |  |  |  |  | 6873 | 0
[20 empty] | 0 | 0 | 0 | 0 |  |  |  |  | 6874 | 0
[20 empty] | 0 | 0 | 0 | 0 |  |  |  |  | 6875 | 0
[20 empty] | 0 | 0 | 0 | 0 |  |  |  |  | 6876 | 0
[20 empty] | 0 | 0 | 0 | 0 |  |  |  |  | 6877 | 0
[20 empty] | 0 | 0 | 0 | 0 |  |  |  |  | 6878 | 0
[20 empty] | 0 | 0 | 0 | 0 |  |  |  |  | 6879 | 0
[20 empty] | 0 | 0 | 0 | 0 |  |  |  |  | 6880 | 0
[20 empty] | 0 | 0 | 0 | 0 |  |  |  |  | 6881 | 0
[20 empty] | 0 | 0 | 0 | 0 |  |  |  |  | 6882 | 0
[20 empty] | 0 | 0 | 0 | 0 |  |  |  |  | 6883 | 0
[20 empty] | 0 | 0 | 0 | 0 |  |  |  |  | 6884 | 0
[20 empty] | 0 | 0 | 0 | 0 |  |  |  |  | 6885 | 0
[20 empty] | 0 | 0 | 0 | 0 |  |  |  |  | 6886 | 0
[20 empty] | 0 | 0 | 0 | 0 |  |  |  |  | 6887 | 0
[20 empty] | 0 | 0 | 0 | 0 |  |  |  |  | 6888 | 0
[20 empty] | 0 | 0 | 0 | 0 |  |  |  |  | 6889 | 0
[20 empty] | 0 | 0 | 0 | 0 |  |  |  |  | 6890 | 0
[20 empty] | 0 | 0 | 0 | 0 |  |  |  |  | 6891 | 0
[20 empty] | 0 | 0 | 0 | 0 |  |  |  |  | 6892 | 0
[20 empty] | 0 | 0 | 0 | 0 |  |  |  |  | 6893 | 0
[20 empty] | 0 | 0 | 0 | 0 |  |  |  |  | 6894 | 0
[20 empty] | 0 | 0 | 0 | 0 |  |  |  |  | 6895 | 0
[20 empty] | 0 | 0 | 0 | 0 |  |  |  |  | 6896 | 0
[20 empty] | 0 | 0 | 0 | 0 |  |  |  |  | 6897 | 0
[20 empty] | 0 | 0 | 0 | 0 |  |  |  |  | 6898 | 0
[20 empty] | 0 | 0 | 0 | 0 |  |  |  |  | 6899 | 0
[20 empty] | 0 | 0 | 0 | 0 |  |  |  |  | 6900 | 0
[20 empty] | 0 | 0 | 0 | 0 |  |  |  |  | 6901 | 0
[20 empty] | 0 | 0 | 0 | 0 |  |  |  |  | 6902 | 0
[20 empty] | 0 | 0 | 0 | 0 |  |  |  |  | 6903 | 0
[20 empty] | 0 | 0 | 0 | 0 |  |  |  |  | 6904 | 0
[20 empty] | 0 | 0 | 0 | 0 |  |  |  |  | 6905 | 0
[20 empty] | 0 | 0 | 0 | 0 |  |  |  |  | 6906 | 0
[20 empty] | 0 | 0 | 0 | 0 |  |  |  |  | 6907 | 0
[20 empty] | 0 | 0 | 0 | 0 |  |  |  |  | 6908 | 0
[20 empty] | 0 | 0 | 0 | 0 |  |  |  |  | 6909 | 0
[20 empty] | 0 | 0 | 0 | 0 |  |  |  |  | 6910 | 0
[20 empty] | 0 | 0 | 0 | 0 |  |  |  |  | 6911 | 0
[20 empty] | 0 | 0 | 0 | 0 |  |  |  |  | 6912 | 0
[20 empty] | 0 | 0 | 0 | 0 |  |  |  |  | 6913 | 0
[20 empty] | 0 | 0 | 0 | 0 |  |  |  |  | 6914 | 0
[20 empty] | 0 | 0 | 0 | 0 |  |  |  |  | 6915 | 0
[20 empty] | 0 | 0 | 0 | 0 |  |  |  |  | 6916 | 0
[20 empty] | 0 | 0 | 0 | 0 |  |  |  |  | 6917 | 0
[20 empty] | 0 | 0 | 0 | 0 |  |  |  |  | 6918 | 0
[20 empty] | 0 | 0 | 0 | 0 |  |  |  |  | 6919 | 0
[20 empty] | 0 | 0 | 0 | 0 |  |  |  |  | 6920 | 0
[20 empty] | 0 | 0 | 0 | 0 |  |  |  |  | 6921 | 0
[20 empty] | 0 | 0 | 0 | 0 |  |  |  |  | 6922 | 0
[20 empty] | 0 | 0 | 0 | 0 |  |  |  |  | 6923 | 0
[20 empty] | 0 | 0 | 0 | 0 |  |  |  |  | 6924 | 0
[20 empty] | 0 | 0 | 0 | 0 |  |  |  |  | 6925 | 0
[20 empty] | 0 | 0 | 0 | 0 |  |  |  |  | 6926 | 0
[20 empty] | 0 | 0 | 0 | 0 |  |  |  |  | 6927 | 0
[20 empty] | 0 | 0 | 0 | 0 |  |  |  |  | 6928 | 0
[20 empty] | 0 | 0 | 0 | 0 |  |  |  |  | 6929 | 0
[20 empty] | 0 | 0 | 0 | 0 |  |  |  |  | 6930 | 0
[20 empty] | 0 | 0 | 0 | 0 |  |  |  |  | 6931 | 0
[20 empty] | 0 | 0 | 0 | 0 |  |  |  |  | 6932 | 0
[20 empty] | 0 | 0 | 0 | 0 |  |  |  |  | 6933 | 0
[20 empty] | 0 | 0 | 0 | 0 |  |  |  |  | 6934 | 0
[20 empty] | 0 | 0 | 0 | 0 |  |  |  |  | 6935 | 0
[20 empty] | 0 | 0 | 0 | 0 |  |  |  |  | 6936 | 0
[20 empty] | 0 | 0 | 0 | 0 |  |  |  |  | 6937 | 0
[20 empty] | 0 | 0 | 0 | 0 |  |  |  |  | 6938 | 0
[20 empty] | 0 | 0 | 0 | 0 |  |  |  |  | 6939 | 0
[20 empty] | 0 | 0 | 0 | 0 |  |  |  |  | 6940 | 0
[20 empty] | 0 | 0 | 0 | 0 |  |  |  |  | 6941 | 0
[20 empty] | 0 | 0 | 0 | 0 |  |  |  |  | 6942 | 0
[20 empty] | 0 | 0 | 0 | 0 |  |  |  |  | 6943 | 0
[20 empty] | 0 | 0 | 0 | 0 |  |  |  |  | 6944 | 0
[20 empty] | 0 | 0 | 0 | 0 |  |  |  |  | 6945 | 0
[20 empty] | 0 | 0 | 0 | 0 |  |  |  |  | 6946 | 0
[20 empty] | 0 | 0 | 0 | 0 |  |  |  |  | 6947 | 0
[20 empty] | 0 | 0 | 0 | 0 |  |  |  |  | 6948 | 0
[20 empty] | 0 | 0 | 0 | 0 |  |  |  |  | 6949 | 0
[20 empty] | 0 | 0 | 0 | 0 |  |  |  |  | 6950 | 0
[20 empty] | 0 | 0 | 0 | 0 |  |  |  |  | 6951 | 0
[20 empty] | 0 | 0 | 0 | 0 |  |  |  |  | 6952 | 0
[20 empty] | 0 | 0 | 0 | 0 |  |  |  |  | 6953 | 0
[20 empty] | 0 | 0 | 0 | 0 |  |  |  |  | 6954 | 0
[20 empty] | 0 | 0 | 0 | 0 |  |  |  |  | 6955 | 0
[20 empty] | 0 | 0 | 0 | 0 |  |  |  |  | 6956 | 0
[20 empty] | 0 | 0 | 0 | 0 |  |  |  |  | 6957 | 0
[20 empty] | 0 | 0 | 0 | 0 |  |  |  |  | 6958 | 0
[20 empty] | 0 | 0 | 0 | 0 |  |  |  |  | 6959 | 0
[20 empty] | 0 | 0 | 0 | 0 |  |  |  |  | 6960 | 0
[20 empty] | 0 | 0 | 0 | 0 |  |  |  |  | 6961 | 0
[20 empty] | 0 | 0 | 0 | 0 |  |  |  |  | 6962 | 0
[20 empty] | 0 | 0 | 0 | 0 |  |  |  |  | 6963 | 0
[20 empty] | 0 | 0 | 0 | 0 |  |  |  |  | 6964 | 0
[20 empty] | 0 | 0 | 0 | 0 |  |  |  |  | 6965 | 0
[20 empty] | 0 | 0 | 0 | 0 |  |  |  |  | 6966 | 0
[20 empty] | 0 | 0 | 0 | 0 |  |  |  |  | 6967 | 0
[20 empty] | 0 | 0 | 0 | 0 |  |  |  |  | 6968 | 0
[20 empty] | 0 | 0 | 0 | 0 |  |  |  |  | 6969 | 0
[20 empty] | 0 | 0 | 0 | 0 |  |  |  |  | 6970 | 0
[20 empty] | 0 | 0 | 0 | 0 |  |  |  |  | 6971 | 0
[20 empty] | 0 | 0 | 0 | 0 |  |  |  |  | 6972 | 0
[20 empty] | 0 | 0 | 0 | 0 |  |  |  |  | 6973 | 0
[20 empty] | 0 | 0 | 0 | 0 |  |  |  |  | 6974 | 0
[20 empty] | 0 | 0 | 0 | 0 |  |  |  |  | 6975 | 0
[20 empty] | 0 | 0 | 0 | 0 |  |  |  |  | 6976 | 0
[20 empty] | 0 | 0 | 0 | 0 |  |  |  |  | 6977 | 0
[20 empty] | 0 | 0 | 0 | 0 |  |  |  |  | 6978 | 0
[20 empty] | 0 | 0 | 0 | 0 |  |  |  |  | 6979 | 0
[20 empty] | 0 | 0 | 0 | 0 |  |  |  |  | 6980 | 0
[20 empty] | 0 | 0 | 0 | 0 |  |  |  |  | 6981 | 0
[20 empty] | 0 | 0 | 0 | 0 |  |  |  |  | 6982 | 0
[20 empty] | 0 | 0 | 0 | 0 |  |  |  |  | 6983 | 0
[20 empty] | 0 | 0 | 0 | 0 |  |  |  |  | 6984 | 0
[20 empty] | 0 | 0 | 0 | 0 |  |  |  |  | 6985 | 0
[20 empty] | 0 | 0 | 0 | 0 |  |  |  |  | 6986 | 0
[20 empty] | 0 | 0 | 0 | 0 |  |  |  |  | 6987 | 0
[20 empty] | 0 | 0 | 0 | 0 |  |  |  |  | 6988 | 0
[20 empty] | 0 | 0 | 0 | 0 |  |  |  |  | 6989 | 0
[20 empty] | 0 | 0 | 0 | 0 |  |  |  |  | 6990 | 0
[20 empty] | 0 | 0 | 0 | 0 |  |  |  |  | 6991 | 0
[20 empty] | 0 | 0 | 0 | 0 |  |  |  |  | 6992 | 0
[20 empty] | 0 | 0 | 0 | 0 |  |  |  |  | 6993 | 0
[20 empty] | 0 | 0 | 0 | 0 |  |  |  |  | 6994 | 0
[20 empty] | 0 | 0 | 0 | 0 |  |  |  |  | 6995 | 0
[20 empty] | 0 | 0 | 0 | 0 |  |  |  |  | 6996 | 0
[20 empty] | 0 | 0 | 0 | 0 |  |  |  |  | 6997 | 0
[20 empty] | 0 | 0 | 0 | 0 |  |  |  |  | 6998 | 0
[20 empty] | 0 | 0 | 0 | 0 |  |  |  |  | 6999 | 0
[20 empty] | 0 | 0 | 0 | 0 |  |  |  |  | 7000 | 0
[20 empty] | 0 | 0 | 0 | 0 |  |  |  |  | 7001 | 0
[20 empty] | 0 | 0 | 0 | 0 |  |  |  |  | 7002 | 0
[20 empty] | 0 | 0 | 0 | 0 |  |  |  |  | 7003 | 0
[20 empty] | 0 | 0 | 0 | 0 |  |  |  |  | 7004 | 0
[20 empty] | 0 | 0 | 0 | 0 |  |  |  |  | 7005 | 0
[20 empty] | 0 | 0 | 0 | 0 |  |  |  |  | 7006 | 0
[20 empty] | 0 | 0 | 0 | 0 |  |  |  |  | 7007 | 0
[20 empty] | 0 | 0 | 0 | 0 |  |  |  |  | 7008 | 0
[20 empty] | 0 | 0 | 0 | 0 |  |  |  |  | 7009 | 0
[20 empty] | 0 | 0 | 0 | 0 |  |  |  |  | 7010 | 0
[20 empty] | 0 | 0 | 0 | 0 |  |  |  |  | 7011 | 0
[20 empty] | 0 | 0 | 0 | 0 |  |  |  |  | 7012 | 0
[20 empty] | 0 | 0 | 0 | 0 |  |  |  |  | 7013 | 0
[20 empty] | 0 | 0 | 0 | 0 |  |  |  |  | 7014 | 0
[20 empty] | 0 | 0 | 0 | 0 |  |  |  |  | 7015 | 0
[20 empty] | 0 | 0 | 0 | 0 |  |  |  |  | 7016 | 0
[20 empty] | 0 | 0 | 0 | 0 |  |  |  |  | 7017 | 0
[20 empty] | 0 | 0 | 0 | 0 |  |  |  |  | 7018 | 0
[20 empty] | 0 | 0 | 0 | 0 |  |  |  |  | 7019 | 0
[20 empty] | 0 | 0 | 0 | 0 |  |  |  |  | 7020 | 0
[20 empty] | 0 | 0 | 0 | 0 |  |  |  |  | 7021 | 0
[20 empty] | 0 | 0 | 0 | 0 |  |  |  |  | 7022 | 0
[20 empty] | 0 | 0 | 0 | 0 |  |  |  |  | 7023 | 0
[20 empty] | 0 | 0 | 0 | 0 |  |  |  |  | 7024 | 0
[20 empty] | 0 | 0 | 0 | 0 |  |  |  |  | 7025 | 0
[20 empty] | 0 | 0 | 0 | 0 |  |  |  |  | 7026 | 0
[20 empty] | 0 | 0 | 0 | 0 |  |  |  |  | 7027 | 0
[20 empty] | 0 | 0 | 0 | 0 |  |  |  |  | 7028 | 0
[20 empty] | 0 | 0 | 0 | 0 |  |  |  |  | 7029 | 0
[20 empty] | 0 | 0 | 0 | 0 |  |  |  |  | 7030 | 0
[20 empty] | 0 | 0 | 0 | 0 |  |  |  |  | 7031 | 0
[20 empty] | 0 | 0 | 0 | 0 |  |  |  |  | 7032 | 0
[20 empty] | 0 | 0 | 0 | 0 |  |  |  |  | 7033 | 0
[20 empty] | 0 | 0 | 0 | 0 |  |  |  |  | 7034 | 0
[20 empty] | 0 | 0 | 0 | 0 |  |  |  |  | 7035 | 0
[20 empty] | 0 | 0 | 0 | 0 |  |  |  |  | 7036 | 0
[20 empty] | 0 | 0 | 0 | 0 |  |  |  |  | 7037 | 0
[20 empty] | 0 | 0 | 0 | 0 |  |  |  |  | 7038 | 0
[20 empty] | 0 | 0 | 0 | 0 |  |  |  |  | 7039 | 0
[20 empty] | 0 | 0 | 0 | 0 |  |  |  |  | 7040 | 0
[20 empty] | 0 | 0 | 0 | 0 |  |  |  |  | 7041 | 0
[20 empty] | 0 | 0 | 0 | 0 |  |  |  |  | 7042 | 0
[20 empty] | 0 | 0 | 0 | 0 |  |  |  |  | 7043 | 0
[20 empty] | 0 | 0 | 0 | 0 |  |  |  |  | 7044 | 0
[20 empty] | 0 | 0 | 0 | 0 |  |  |  |  | 7045 | 0
[20 empty] | 0 | 0 | 0 | 0 |  |  |  |  | 7046 | 0
[20 empty] | 0 | 0 | 0 | 0 |  |  |  |  | 7047 | 0
[20 empty] | 0 | 0 | 0 | 0 |  |  |  |  | 7048 | 0
[20 empty] | 0 | 0 | 0 | 0 |  |  |  |  | 7049 | 0
[20 empty] | 0 | 0 | 0 | 0 |  |  |  |  | 7050 | 0
[20 empty] | 0 | 0 | 0 | 0 |  |  |  |  | 7051 | 0
[20 empty] | 0 | 0 | 0 | 0 |  |  |  |  | 7052 | 0
[20 empty] | 0 | 0 | 0 | 0 |  |  |  |  | 7053 | 0
[20 empty] | 0 | 0 | 0 | 0 |  |  |  |  | 7054 | 0
[20 empty] | 0 | 0 | 0 | 0 |  |  |  |  | 7055 | 0
[20 empty] | 0 | 0 | 0 | 0 |  |  |  |  | 7056 | 0
[20 empty] | 0 | 0 | 0 | 0 |  |  |  |  | 7057 | 0
[20 empty] | 0 | 0 | 0 | 0 |  |  |  |  | 7058 | 0
[20 empty] | 0 | 0 | 0 | 0 |  |  |  |  | 7059 | 0
[20 empty] | 0 | 0 | 0 | 0 |  |  |  |  | 7060 | 0
[20 empty] | 0 | 0 | 0 | 0 |  |  |  |  | 7061 | 0
[20 empty] | 0 | 0 | 0 | 0 |  |  |  |  | 7062 | 0
[20 empty] | 0 | 0 | 0 | 0 |  |  |  |  | 7063 | 0
[20 empty] | 0 | 0 | 0 | 0 |  |  |  |  | 7064 | 0
[20 empty] | 0 | 0 | 0 | 0 |  |  |  |  | 7065 | 0
[20 empty] | 0 | 0 | 0 | 0 |  |  |  |  | 7066 | 0
[20 empty] | 0 | 0 | 0 | 0 |  |  |  |  | 7067 | 0
[20 empty] | 0 | 0 | 0 | 0 |  |  |  |  | 7068 | 0
[20 empty] | 0 | 0 | 0 | 0 |  |  |  |  | 7069 | 0
[20 empty] | 0 | 0 | 0 | 0 |  |  |  |  | 7070 | 0
[20 empty] | 0 | 0 | 0 | 0 |  |  |  |  | 7071 | 0
[20 empty] | 0 | 0 | 0 | 0 |  |  |  |  | 7072 | 0
[20 empty] | 0 | 0 | 0 | 0 |  |  |  |  | 7073 | 0
[20 empty] | 0 | 0 | 0 | 0 |  |  |  |  | 7074 | 0
[20 empty] | 0 | 0 | 0 | 0 |  |  |  |  | 7075 | 0
[20 empty] | 0 | 0 | 0 | 0 |  |  |  |  | 7076 | 0
[20 empty] | 0 | 0 | 0 | 0 |  |  |  |  | 7077 | 0
[20 empty] | 0 | 0 | 0 | 0 |  |  |  |  | 7078 | 0
[20 empty] | 0 | 0 | 0 | 0 |  |  |  |  | 7079 | 0
[20 empty] | 0 | 0 | 0 | 0 |  |  |  |  | 7080 | 0
[20 empty] | 0 | 0 | 0 | 0 |  |  |  |  | 7081 | 0
[20 empty] | 0 | 0 | 0 | 0 |  |  |  |  | 7082 | 0
[20 empty] | 0 | 0 | 0 | 0 |  |  |  |  | 7083 | 0
[20 empty] | 0 | 0 | 0 | 0 |  |  |  |  | 7084 | 0
[20 empty] | 0 | 0 | 0 | 0 |  |  |  |  | 7085 | 0
[20 empty] | 0 | 0 | 0 | 0 |  |  |  |  | 7086 | 0
[20 empty] | 0 | 0 | 0 | 0 |  |  |  |  | 7087 | 0
[20 empty] | 0 | 0 | 0 | 0 |  |  |  |  | 7088 | 0
[20 empty] | 0 | 0 | 0 | 0 |  |  |  |  | 7089 | 0
[20 empty] | 0 | 0 | 0 | 0 |  |  |  |  | 7090 | 0
[20 empty] | 0 | 0 | 0 | 0 |  |  |  |  | 7091 | 0
[20 empty] | 0 | 0 | 0 | 0 |  |  |  |  | 7092 | 0
[20 empty] | 0 | 0 | 0 | 0 |  |  |  |  | 7093 | 0
[20 empty] | 0 | 0 | 0 | 0 |  |  |  |  | 7094 | 0
[20 empty] | 0 | 0 | 0 | 0 |  |  |  |  | 7095 | 0
[20 empty] | 0 | 0 | 0 | 0 |  |  |  |  | 7096 | 0
[20 empty] | 0 | 0 | 0 | 0 |  |  |  |  | 7097 | 0
[20 empty] | 0 | 0 | 0 | 0 |  |  |  |  | 7098 | 0
[20 empty] | 0 | 0 | 0 | 0 |  |  |  |  | 7099 | 0
[20 empty] | 0 | 0 | 0 | 0 |  |  |  |  | 7100 | 0
[20 empty] | 0 | 0 | 0 | 0 |  |  |  |  | 7101 | 0
[20 empty] | 0 | 0 | 0 | 0 |  |  |  |  | 7102 | 0
[20 empty] | 0 | 0 | 0 | 0 |  |  |  |  | 7103 | 0
[20 empty] | 0 | 0 | 0 | 0 |  |  |  |  | 7104 | 0
[20 empty] | 0 | 0 | 0 | 0 |  |  |  |  | 7105 | 0
[20 empty] | 0 | 0 | 0 | 0 |  |  |  |  | 7106 | 0
[20 empty] | 0 | 0 | 0 | 0 |  |  |  |  | 7107 | 0
[20 empty] | 0 | 0 | 0 | 0 |  |  |  |  | 7108 | 0
[20 empty] | 0 | 0 | 0 | 0 |  |  |  |  | 7109 | 0
[20 empty] | 0 | 0 | 0 | 0 |  |  |  |  | 7110 | 0
[20 empty] | 0 | 0 | 0 | 0 |  |  |  |  | 7111 | 0
[20 empty] | 0 | 0 | 0 | 0 |  |  |  |  | 7112 | 0
[20 empty] | 0 | 0 | 0 | 0 |  |  |  |  | 7113 | 0
[20 empty] | 0 | 0 | 0 | 0 |  |  |  |  | 7114 | 0
[20 empty] | 0 | 0 | 0 | 0 |  |  |  |  | 7115 | 0
[20 empty] | 0 | 0 | 0 | 0 |  |  |  |  | 7116 | 0
[20 empty] | 0 | 0 | 0 | 0 |  |  |  |  | 7117 | 0
[20 empty] | 0 | 0 | 0 | 0 |  |  |  |  | 7118 | 0
[20 empty] | 0 | 0 | 0 | 0 |  |  |  |  | 7119 | 0
[20 empty] | 0 | 0 | 0 | 0 |  |  |  |  | 7120 | 0
[20 empty] | 0 | 0 | 0 | 0 |  |  |  |  | 7121 | 0
[20 empty] | 0 | 0 | 0 | 0 |  |  |  |  | 7122 | 0
[20 empty] | 0 | 0 | 0 | 0 |  |  |  |  | 7123 | 0
[20 empty] | 0 | 0 | 0 | 0 |  |  |  |  | 7124 | 0
[20 empty] | 0 | 0 | 0 | 0 |  |  |  |  | 7125 | 0
[20 empty] | 0 | 0 | 0 | 0 |  |  |  |  | 7126 | 0
[20 empty] | 0 | 0 | 0 | 0 |  |  |  |  | 7127 | 0
[20 empty] | 0 | 0 | 0 | 0 |  |  |  |  | 7128 | 0
[20 empty] | 0 | 0 | 0 | 0 |  |  |  |  | 7129 | 0
[20 empty] | 0 | 0 | 0 | 0 |  |  |  |  | 7130 | 0
[20 empty] | 0 | 0 | 0 | 0 |  |  |  |  | 7131 | 0
[20 empty] | 0 | 0 | 0 | 0 |  |  |  |  | 7132 | 0
[20 empty] | 0 | 0 | 0 | 0 |  |  |  |  | 7133 | 0
[20 empty] | 0 | 0 | 0 | 0 |  |  |  |  | 7134 | 0
[20 empty] | 0 | 0 | 0 | 0 |  |  |  |  | 7135 | 0
[20 empty] | 0 | 0 | 0 | 0 |  |  |  |  | 7136 | 0
[20 empty] | 0 | 0 | 0 | 0 |  |  |  |  | 7137 | 0
[20 empty] | 0 | 0 | 0 | 0 |  |  |  |  | 7138 | 0
[20 empty] | 0 | 0 | 0 | 0 |  |  |  |  | 7139 | 0
[20 empty] | 0 | 0 | 0 | 0 |  |  |  |  | 7140 | 0
[20 empty] | 0 | 0 | 0 | 0 |  |  |  |  | 7141 | 0
[20 empty] | 0 | 0 | 0 | 0 |  |  |  |  | 7142 | 0
[20 empty] | 0 | 0 | 0 | 0 |  |  |  |  | 7143 | 0
[20 empty] | 0 | 0 | 0 | 0 |  |  |  |  | 7144 | 0
[20 empty] | 0 | 0 | 0 | 0 |  |  |  |  | 7145 | 0
[20 empty] | 0 | 0 | 0 | 0 |  |  |  |  | 7146 | 0
[20 empty] | 0 | 0 | 0 | 0 |  |  |  |  | 7147 | 0
[20 empty] | 0 | 0 | 0 | 0 |  |  |  |  | 7148 | 0
[20 empty] | 0 | 0 | 0 | 0 |  |  |  |  | 7149 | 0
[20 empty] | 0 | 0 | 0 | 0 |  |  |  |  | 7150 | 0
[20 empty] | 0 | 0 | 0 | 0 |  |  |  |  | 7151 | 0
[20 empty] | 0 | 0 | 0 | 0 |  |  |  |  | 7152 | 0
[20 empty] | 0 | 0 | 0 | 0 |  |  |  |  | 7153 | 0
[20 empty] | 0 | 0 | 0 | 0 |  |  |  |  | 7154 | 0
[20 empty] | 0 | 0 | 0 | 0 |  |  |  |  | 7155 | 0
[20 empty] | 0 | 0 | 0 | 0 |  |  |  |  | 7156 | 0
[20 empty] | 0 | 0 | 0 | 0 |  |  |  |  | 7157 | 0
[20 empty] | 0 | 0 | 0 | 0 |  |  |  |  | 7158 | 0
[20 empty] | 0 | 0 | 0 | 0 |  |  |  |  | 7159 | 0
[20 empty] | 0 | 0 | 0 | 0 |  |  |  |  | 7160 | 0
[20 empty] | 0 | 0 | 0 | 0 |  |  |  |  | 7161 | 0
[20 empty] | 0 | 0 | 0 | 0 |  |  |  |  | 7162 | 0
[20 empty] | 0 | 0 | 0 | 0 |  |  |  |  | 7163 | 0
[20 empty] | 0 | 0 | 0 | 0 |  |  |  |  | 7164 | 0
[20 empty] | 0 | 0 | 0 | 0 |  |  |  |  | 7165 | 0
[20 empty] | 0 | 0 | 0 | 0 |  |  |  |  | 7166 | 0
[20 empty] | 0 | 0 | 0 | 0 |  |  |  |  | 7167 | 0
[20 empty] | 0 | 0 | 0 | 0 |  |  |  |  | 7168 | 0
[20 empty] | 0 | 0 | 0 | 0 |  |  |  |  | 7169 | 0
[20 empty] | 0 | 0 | 0 | 0 |  |  |  |  | 7170 | 0
[20 empty] | 0 | 0 | 0 | 0 |  |  |  |  | 7171 | 0
[20 empty] | 0 | 0 | 0 | 0 |  |  |  |  | 7172 | 0
[20 empty] | 0 | 0 | 0 | 0 |  |  |  |  | 7173 | 0
[20 empty] | 0 | 0 | 0 | 0 |  |  |  |  | 7174 | 0
[20 empty] | 0 | 0 | 0 | 0 |  |  |  |  | 7175 | 0
[20 empty] | 0 | 0 | 0 | 0 |  |  |  |  | 7176 | 0
[20 empty] | 0 | 0 | 0 | 0 |  |  |  |  | 7177 | 0
[20 empty] | 0 | 0 | 0 | 0 |  |  |  |  | 7178 | 0
[20 empty] | 0 | 0 | 0 | 0 |  |  |  |  | 7179 | 0
[20 empty] | 0 | 0 | 0 | 0 |  |  |  |  | 7180 | 0
[20 empty] | 0 | 0 | 0 | 0 |  |  |  |  | 7181 | 0
[20 empty] | 0 | 0 | 0 | 0 |  |  |  |  | 7182 | 0
[20 empty] | 0 | 0 | 0 | 0 |  |  |  |  | 7183 | 0
[20 empty] | 0 | 0 | 0 | 0 |  |  |  |  | 7184 | 0
[20 empty] | 0 | 0 | 0 | 0 |  |  |  |  | 7185 | 0
[20 empty] | 0 | 0 | 0 | 0 |  |  |  |  | 7186 | 0
[20 empty] | 0 | 0 | 0 | 0 |  |  |  |  | 7187 | 0
[20 empty] | 0 | 0 | 0 | 0 |  |  |  |  | 7188 | 0
[20 empty] | 0 | 0 | 0 | 0 |  |  |  |  | 7189 | 0
[20 empty] | 0 | 0 | 0 | 0 |  |  |  |  | 7190 | 0
[20 empty] | 0 | 0 | 0 | 0 |  |  |  |  | 7191 | 0
[20 empty] | 0 | 0 | 0 | 0 |  |  |  |  | 7192 | 0
[20 empty] | 0 | 0 | 0 | 0 |  |  |  |  | 7193 | 0
[20 empty] | 0 | 0 | 0 | 0 |  |  |  |  | 7194 | 0
[20 empty] | 0 | 0 | 0 | 0 |  |  |  |  | 7195 | 0
[20 empty] | 0 | 0 | 0 | 0 |  |  |  |  | 7196 | 0
[20 empty] | 0 | 0 | 0 | 0 |  |  |  |  | 7197 | 0
[20 empty] | 0 | 0 | 0 | 0 |  |  |  |  | 7198 | 0
[20 empty] | 0 | 0 | 0 | 0 |  |  |  |  | 7199 | 0
[20 empty] | 0 | 0 | 0 | 0 |  |  |  |  | 7200 | 0
[20 empty] | 0 | 0 | 0 | 0 |  |  |  |  | 7201 | 0
[20 empty] | 0 | 0 | 0 | 0 |  |  |  |  | 7202 | 0
[20 empty] | 0 | 0 | 0 | 0 |  |  |  |  | 7203 | 0
[20 empty] | 0 | 0 | 0 | 0 |  |  |  |  | 7204 | 0
[20 empty] | 0 | 0 | 0 | 0 |  |  |  |  | 7205 | 0
[20 empty] | 0 | 0 | 0 | 0 |  |  |  |  | 7206 | 0
[20 empty] | 0 | 0 | 0 | 0 |  |  |  |  | 7207 | 0
[20 empty] | 0 | 0 | 0 | 0 |  |  |  |  | 7208 | 0
[20 empty] | 0 | 0 | 0 | 0 |  |  |  |  | 7209 | 0
[20 empty] | 0 | 0 | 0 | 0 |  |  |  |  | 7210 | 0
[20 empty] | 0 | 0 | 0 | 0 |  |  |  |  | 7211 | 0
[20 empty] | 0 | 0 | 0 | 0 |  |  |  |  | 7212 | 0
[20 empty] | 0 | 0 | 0 | 0 |  |  |  |  | 7213 | 0
[20 empty] | 0 | 0 | 0 | 0 |  |  |  |  | 7214 | 0
[20 empty] | 0 | 0 | 0 | 0 |  |  |  |  | 7215 | 0
[20 empty] | 0 | 0 | 0 | 0 |  |  |  |  | 7216 | 0
[20 empty] | 0 | 0 | 0 | 0 |  |  |  |  | 7217 | 0
[20 empty] | 0 | 0 | 0 | 0 |  |  |  |  | 7218 | 0
[20 empty] | 0 | 0 | 0 | 0 |  |  |  |  | 7219 | 0
[20 empty] | 0 | 0 | 0 | 0 |  |  |  |  | 7220 | 0
[20 empty] | 0 | 0 | 0 | 0 |  |  |  |  | 7221 | 0
[20 empty] | 0 | 0 | 0 | 0 |  |  |  |  | 7222 | 0
[20 empty] | 0 | 0 | 0 | 0 |  |  |  |  | 7223 | 0
[20 empty] | 0 | 0 | 0 | 0 |  |  |  |  | 7224 | 0
[20 empty] | 0 | 0 | 0 | 0 |  |  |  |  | 7225 | 0
[20 empty] | 0 | 0 | 0 | 0 |  |  |  |  | 7226 | 0
[20 empty] | 0 | 0 | 0 | 0 |  |  |  |  | 7227 | 0
[20 empty] | 0 | 0 | 0 | 0 |  |  |  |  | 7228 | 0
[20 empty] | 0 | 0 | 0 | 0 |  |  |  |  | 7229 | 0
[20 empty] | 0 | 0 | 0 | 0 |  |  |  |  | 7230 | 0
[20 empty] | 0 | 0 | 0 | 0 |  |  |  |  | 7231 | 0
[20 empty] | 0 | 0 | 0 | 0 |  |  |  |  | 7232 | 0
[20 empty] | 0 | 0 | 0 | 0 |  |  |  |  | 7233 | 0
[20 empty] | 0 | 0 | 0 | 0 |  |  |  |  | 7234 | 0
[20 empty] | 0 | 0 | 0 | 0 |  |  |  |  | 7235 | 0
[20 empty] | 0 | 0 | 0 | 0 |  |  |  |  | 7236 | 0
[20 empty] | 0 | 0 | 0 | 0 |  |  |  |  | 7237 | 0
[20 empty] | 0 | 0 | 0 | 0 |  |  |  |  | 7238 | 0
[20 empty] | 0 | 0 | 0 | 0 |  |  |  |  | 7239 | 0
[20 empty] | 0 | 0 | 0 | 0 |  |  |  |  | 7240 | 0
[20 empty] | 0 | 0 | 0 | 0 |  |  |  |  | 7241 | 0
[20 empty] | 0 | 0 | 0 | 0 |  |  |  |  | 7242 | 0
[20 empty] | 0 | 0 | 0 | 0 |  |  |  |  | 7243 | 0
[20 empty] | 0 | 0 | 0 | 0 |  |  |  |  | 7244 | 0
[20 empty] | 0 | 0 | 0 | 0 |  |  |  |  | 7245 | 0
[20 empty] | 0 | 0 | 0 | 0 |  |  |  |  | 7246 | 0
[20 empty] | 0 | 0 | 0 | 0 |  |  |  |  | 7247 | 0
[20 empty] | 0 | 0 | 0 | 0 |  |  |  |  | 7248 | 0
[20 empty] | 0 | 0 | 0 | 0 |  |  |  |  | 7249 | 0
[20 empty] | 0 | 0 | 0 | 0 |  |  |  |  | 7250 | 0
[20 empty] | 0 | 0 | 0 | 0 |  |  |  |  | 7251 | 0
[20 empty] | 0 | 0 | 0 | 0 |  |  |  |  | 7252 | 0
[20 empty] | 0 | 0 | 0 | 0 |  |  |  |  | 7253 | 0
[20 empty] | 0 | 0 | 0 | 0 |  |  |  |  | 7254 | 0
[20 empty] | 0 | 0 | 0 | 0 |  |  |  |  | 7255 | 0
[20 empty] | 0 | 0 | 0 | 0 |  |  |  |  | 7256 | 0
[20 empty] | 0 | 0 | 0 | 0 |  |  |  |  | 7257 | 0
[20 empty] | 0 | 0 | 0 | 0 |  |  |  |  | 7258 | 0
[20 empty] | 0 | 0 | 0 | 0 |  |  |  |  | 7259 | 0
[20 empty] | 0 | 0 | 0 | 0 |  |  |  |  | 7260 | 0
[20 empty] | 0 | 0 | 0 | 0 |  |  |  |  | 7261 | 0
[20 empty] | 0 | 0 | 0 | 0 |  |  |  |  | 7262 | 0
[20 empty] | 0 | 0 | 0 | 0 |  |  |  |  | 7263 | 0
[20 empty] | 0 | 0 | 0 | 0 |  |  |  |  | 7264 | 0
[20 empty] | 0 | 0 | 0 | 0 |  |  |  |  | 7265 | 0
[20 empty] | 0 | 0 | 0 | 0 |  |  |  |  | 7266 | 0
[20 empty] | 0 | 0 | 0 | 0 |  |  |  |  | 7267 | 0
[20 empty] | 0 | 0 | 0 | 0 |  |  |  |  | 7268 | 0
[20 empty] | 0 | 0 | 0 | 0 |  |  |  |  | 7269 | 0
[20 empty] | 0 | 0 | 0 | 0 |  |  |  |  | 7270 | 0
[20 empty] | 0 | 0 | 0 | 0 |  |  |  |  | 7271 | 0
[20 empty] | 0 | 0 | 0 | 0 |  |  |  |  | 7272 | 0
[20 empty] | 0 | 0 | 0 | 0 |  |  |  |  | 7273 | 0
[20 empty] | 0 | 0 | 0 | 0 |  |  |  |  | 7274 | 0
[20 empty] | 0 | 0 | 0 | 0 |  |  |  |  | 7275 | 0
[20 empty] | 0 | 0 | 0 | 0 |  |  |  |  | 7276 | 0
[20 empty] | 0 | 0 | 0 | 0 |  |  |  |  | 7277 | 0
[20 empty] | 0 | 0 | 0 | 0 |  |  |  |  | 7278 | 0
[20 empty] | 0 | 0 | 0 | 0 |  |  |  |  | 7279 | 0
[20 empty] | 0 | 0 | 0 | 0 |  |  |  |  | 7280 | 0
[20 empty] | 0 | 0 | 0 | 0 |  |  |  |  | 7281 | 0
[20 empty] | 0 | 0 | 0 | 0 |  |  |  |  | 7282 | 0
[20 empty] | 0 | 0 | 0 | 0 |  |  |  |  | 7283 | 0
[20 empty] | 0 | 0 | 0 | 0 |  |  |  |  | 7284 | 0
[20 empty] | 0 | 0 | 0 | 0 |  |  |  |  | 7285 | 0
[20 empty] | 0 | 0 | 0 | 0 |  |  |  |  | 7286 | 0
[20 empty] | 0 | 0 | 0 | 0 |  |  |  |  | 7287 | 0
[20 empty] | 0 | 0 | 0 | 0 |  |  |  |  | 7288 | 0
[20 empty] | 0 | 0 | 0 | 0 |  |  |  |  | 7289 | 0
[20 empty] | 0 | 0 | 0 | 0 |  |  |  |  | 7290 | 0
[20 empty] | 0 | 0 | 0 | 0 |  |  |  |  | 7291 | 0
[20 empty] | 0 | 0 | 0 | 0 |  |  |  |  | 7292 | 0
[20 empty] | 0 | 0 | 0 | 0 |  |  |  |  | 7293 | 0
[20 empty] | 0 | 0 | 0 | 0 |  |  |  |  | 7294 | 0
[20 empty] | 0 | 0 | 0 | 0 |  |  |  |  | 7295 | 0
[20 empty] | 0 | 0 | 0 | 0 |  |  |  |  | 7296 | 0
[20 empty] | 0 | 0 | 0 | 0 |  |  |  |  | 7297 | 0
[20 empty] | 0 | 0 | 0 | 0 |  |  |  |  | 7298 | 0
[20 empty] | 0 | 0 | 0 | 0 |  |  |  |  | 7299 | 0
[20 empty] | 0 | 0 | 0 | 0 |  |  |  |  | 7300 | 0
[20 empty] | 0 | 0 | 0 | 0 |  |  |  |  | 7301 | 0
[20 empty] | 0 | 0 | 0 | 0 |  |  |  |  | 7302 | 0
[20 empty] | 0 | 0 | 0 | 0 |  |  |  |  | 7303 | 0
[20 empty] | 0 | 0 | 0 | 0 |  |  |  |  | 7304 | 0
[20 empty] | 0 | 0 | 0 | 0 |  |  |  |  | 7305 | 0
[20 empty] | 0 | 0 | 0 | 0 |  |  |  |  | 7306 | 0
[20 empty] | 0 | 0 | 0 | 0 |  |  |  |  | 7307 | 0
[20 empty] | 0 | 0 | 0 | 0 |  |  |  |  | 7308 | 0
[20 empty] | 0 | 0 | 0 | 0 |  |  |  |  | 7309 | 0
[20 empty] | 0 | 0 | 0 | 0 |  |  |  |  | 7310 | 0
[20 empty] | 0 | 0 | 0 | 0 |  |  |  |  | 7311 | 0
[20 empty] | 0 | 0 | 0 | 0 |  |  |  |  | 7312 | 0
[20 empty] | 0 | 0 | 0 | 0 |  |  |  |  | 7313 | 0
[20 empty] | 0 | 0 | 0 | 0 |  |  |  |  | 7314 | 0
[20 empty] | 0 | 0 | 0 | 0 |  |  |  |  | 7315 | 0
[20 empty] | 0 | 0 | 0 | 0 |  |  |  |  | 7316 | 0
[20 empty] | 0 | 0 | 0 | 0 |  |  |  |  | 7317 | 0
[20 empty] | 0 | 0 | 0 | 0 |  |  |  |  | 7318 | 0
[20 empty] | 0 | 0 | 0 | 0 |  |  |  |  | 7319 | 0
[20 empty] | 0 | 0 | 0 | 0 |  |  |  |  | 7320 | 0
[20 empty] | 0 | 0 | 0 | 0 |  |  |  |  | 7321 | 0
[20 empty] | 0 | 0 | 0 | 0 |  |  |  |  | 7322 | 0
[20 empty] | 0 | 0 | 0 | 0 |  |  |  |  | 7323 | 0
[20 empty] | 0 | 0 | 0 | 0 |  |  |  |  | 7324 | 0
[20 empty] | 0 | 0 | 0 | 0 |  |  |  |  | 7325 | 0
[20 empty] | 0 | 0 | 0 | 0 |  |  |  |  | 7326 | 0
[20 empty] | 0 | 0 | 0 | 0 |  |  |  |  | 7327 | 0
[20 empty] | 0 | 0 | 0 | 0 |  |  |  |  | 7328 | 0
[20 empty] | 0 | 0 | 0 | 0 |  |  |  |  | 7329 | 0
[20 empty] | 0 | 0 | 0 | 0 |  |  |  |  | 7330 | 0
[20 empty] | 0 | 0 | 0 | 0 |  |  |  |  | 7331 | 0
[20 empty] | 0 | 0 | 0 | 0 |  |  |  |  | 7332 | 0
[20 empty] | 0 | 0 | 0 | 0 |  |  |  |  | 7333 | 0
[20 empty] | 0 | 0 | 0 | 0 |  |  |  |  | 7334 | 0
[20 empty] | 0 | 0 | 0 | 0 |  |  |  |  | 7335 | 0
[20 empty] | 0 | 0 | 0 | 0 |  |  |  |  | 7336 | 0
[20 empty] | 0 | 0 | 0 | 0 |  |  |  |  | 7337 | 0
[20 empty] | 0 | 0 | 0 | 0 |  |  |  |  | 7338 | 0
[20 empty] | 0 | 0 | 0 | 0 |  |  |  |  | 7339 | 0
[20 empty] | 0 | 0 | 0 | 0 |  |  |  |  | 7340 | 0
[20 empty] | 0 | 0 | 0 | 0 |  |  |  |  | 7341 | 0
[20 empty] | 0 | 0 | 0 | 0 |  |  |  |  | 7342 | 0
[20 empty] | 0 | 0 | 0 | 0 |  |  |  |  | 7343 | 0
[20 empty] | 0 | 0 | 0 | 0 |  |  |  |  | 7344 | 0
[20 empty] | 0 | 0 | 0 | 0 |  |  |  |  | 7345 | 0
[20 empty] | 0 | 0 | 0 | 0 |  |  |  |  | 7346 | 0
[20 empty] | 0 | 0 | 0 | 0 |  |  |  |  | 7347 | 0
[20 empty] | 0 | 0 | 0 | 0 |  |  |  |  | 7348 | 0
[20 empty] | 0 | 0 | 0 | 0 |  |  |  |  | 7349 | 0
[20 empty] | 0 | 0 | 0 | 0 |  |  |  |  | 7350 | 0
[20 empty] | 0 | 0 | 0 | 0 |  |  |  |  | 7351 | 0
[20 empty] | 0 | 0 | 0 | 0 |  |  |  |  | 7352 | 0
[20 empty] | 0 | 0 | 0 | 0 |  |  |  |  | 7353 | 0
[20 empty] | 0 | 0 | 0 | 0 |  |  |  |  | 7354 | 0
[20 empty] | 0 | 0 | 0 | 0 |  |  |  |  | 7355 | 0
[20 empty] | 0 | 0 | 0 | 0 |  |  |  |  | 7356 | 0
[20 empty] | 0 | 0 | 0 | 0 |  |  |  |  | 7357 | 0
[20 empty] | 0 | 0 | 0 | 0 |  |  |  |  | 7358 | 0
[20 empty] | 0 | 0 | 0 | 0 |  |  |  |  | 7359 | 0
[20 empty] | 0 | 0 | 0 | 0 |  |  |  |  | 7360 | 0
[20 empty] | 0 | 0 | 0 | 0 |  |  |  |  | 7361 | 0
[20 empty] | 0 | 0 | 0 | 0 |  |  |  |  | 7362 | 0
[20 empty] | 0 | 0 | 0 | 0 |  |  |  |  | 7363 | 0
[20 empty] | 0 | 0 | 0 | 0 |  |  |  |  | 7364 | 0
[20 empty] | 0 | 0 | 0 | 0 |  |  |  |  | 7365 | 0
[20 empty] | 0 | 0 | 0 | 0 |  |  |  |  | 7366 | 0
[20 empty] | 0 | 0 | 0 | 0 |  |  |  |  | 7367 | 0
[20 empty] | 0 | 0 | 0 | 0 |  |  |  |  | 7368 | 0
[20 empty] | 0 | 0 | 0 | 0 |  |  |  |  | 7369 | 0
[20 empty] | 0 | 0 | 0 | 0 |  |  |  |  | 7370 | 0
[20 empty] | 0 | 0 | 0 | 0 |  |  |  |  | 7371 | 0
[20 empty] | 0 | 0 | 0 | 0 |  |  |  |  | 7372 | 0
[20 empty] | 0 | 0 | 0 | 0 |  |  |  |  | 7373 | 0
[20 empty] | 0 | 0 | 0 | 0 |  |  |  |  | 7374 | 0
[20 empty] | 0 | 0 | 0 | 0 |  |  |  |  | 7375 | 0
[20 empty] | 0 | 0 | 0 | 0 |  |  |  |  | 7376 | 0
[20 empty] | 0 | 0 | 0 | 0 |  |  |  |  | 7377 | 0
[20 empty] | 0 | 0 | 0 | 0 |  |  |  |  | 7378 | 0
[20 empty] | 0 | 0 | 0 | 0 |  |  |  |  | 7379 | 0
[20 empty] | 0 | 0 | 0 | 0 |  |  |  |  | 7380 | 0
[20 empty] | 0 | 0 | 0 | 0 |  |  |  |  | 7381 | 0
[20 empty] | 0 | 0 | 0 | 0 |  |  |  |  | 7382 | 0
[20 empty] | 0 | 0 | 0 | 0 |  |  |  |  | 7383 | 0
[20 empty] | 0 | 0 | 0 | 0 |  |  |  |  | 7384 | 0
[20 empty] | 0 | 0 | 0 | 0 |  |  |  |  | 7385 | 0
[20 empty] | 0 | 0 | 0 | 0 |  |  |  |  | 7386 | 0
[20 empty] | 0 | 0 | 0 | 0 |  |  |  |  | 7387 | 0
[20 empty] | 0 | 0 | 0 | 0 |  |  |  |  | 7388 | 0
[20 empty] | 0 | 0 | 0 | 0 |  |  |  |  | 7389 | 0
[20 empty] | 0 | 0 | 0 | 0 |  |  |  |  | 7390 | 0
[20 empty] | 0 | 0 | 0 | 0 |  |  |  |  | 7391 | 0
[20 empty] | 0 | 0 | 0 | 0 |  |  |  |  | 7392 | 0
[20 empty] | 0 | 0 | 0 | 0 |  |  |  |  | 7393 | 0
[20 empty] | 0 | 0 | 0 | 0 |  |  |  |  | 7394 | 0
[20 empty] | 0 | 0 | 0 | 0 |  |  |  |  | 7395 | 0
[20 empty] | 0 | 0 | 0 | 0 |  |  |  |  | 7396 | 0
[20 empty] | 0 | 0 | 0 | 0 |  |  |  |  | 7397 | 0
[20 empty] | 0 | 0 | 0 | 0 |  |  |  |  | 7398 | 0
[20 empty] | 0 | 0 | 0 | 0 |  |  |  |  | 7399 | 0
[20 empty] | 0 | 0 | 0 | 0 |  |  |  |  | 7400 | 0
[20 empty] | 0 | 0 | 0 | 0 |  |  |  |  | 7401 | 0
[20 empty] | 0 | 0 | 0 | 0 |  |  |  |  | 7402 | 0
[20 empty] | 0 | 0 | 0 | 0 |  |  |  |  | 7403 | 0
[20 empty] | 0 | 0 | 0 | 0 |  |  |  |  | 7404 | 0
[20 empty] | 0 | 0 | 0 | 0 |  |  |  |  | 7405 | 0
[20 empty] | 0 | 0 | 0 | 0 |  |  |  |  | 7406 | 0
[20 empty] | 0 | 0 | 0 | 0 |  |  |  |  | 7407 | 0
[20 empty] | 0 | 0 | 0 | 0 |  |  |  |  | 7408 | 0
[20 empty] | 0 | 0 | 0 | 0 |  |  |  |  | 7409 | 0
[20 empty] | 0 | 0 | 0 | 0 |  |  |  |  | 7410 | 0
[20 empty] | 0 | 0 | 0 | 0 |  |  |  |  | 7411 | 0
[20 empty] | 0 | 0 | 0 | 0 |  |  |  |  | 7412 | 0
[20 empty] | 0 | 0 | 0 | 0 |  |  |  |  | 7413 | 0
[20 empty] | 0 | 0 | 0 | 0 |  |  |  |  | 7414 | 0
[20 empty] | 0 | 0 | 0 | 0 |  |  |  |  | 7415 | 0
[20 empty] | 0 | 0 | 0 | 0 |  |  |  |  | 7416 | 0
[20 empty] | 0 | 0 | 0 | 0 |  |  |  |  | 7417 | 0
[20 empty] | 0 | 0 | 0 | 0 |  |  |  |  | 7418 | 0
[20 empty] | 0 | 0 | 0 | 0 |  |  |  |  | 7419 | 0
[20 empty] | 0 | 0 | 0 | 0 |  |  |  |  | 7420 | 0
[20 empty] | 0 | 0 | 0 | 0 |  |  |  |  | 7421 | 0
[20 empty] | 0 | 0 | 0 | 0 |  |  |  |  | 7422 | 0
[20 empty] | 0 | 0 | 0 | 0 |  |  |  |  | 7423 | 0
[20 empty] | 0 | 0 | 0 | 0 |  |  |  |  | 7424 | 0
[20 empty] | 0 | 0 | 0 | 0 |  |  |  |  | 7425 | 0
[20 empty] | 0 | 0 | 0 | 0 |  |  |  |  | 7426 | 0
[20 empty] | 0 | 0 | 0 | 0 |  |  |  |  | 7427 | 0
[20 empty] | 0 | 0 | 0 | 0 |  |  |  |  | 7428 | 0
[20 empty] | 0 | 0 | 0 | 0 |  |  |  |  | 7429 | 0
[20 empty] | 0 | 0 | 0 | 0 |  |  |  |  | 7430 | 0
[20 empty] | 0 | 0 | 0 | 0 |  |  |  |  | 7431 | 0
[20 empty] | 0 | 0 | 0 | 0 |  |  |  |  | 7432 | 0
[20 empty] | 0 | 0 | 0 | 0 |  |  |  |  | 7433 | 0
[20 empty] | 0 | 0 | 0 | 0 |  |  |  |  | 7434 | 0
[20 empty] | 0 | 0 | 0 | 0 |  |  |  |  | 7435 | 0
[20 empty] | 0 | 0 | 0 | 0 |  |  |  |  | 7436 | 0
[20 empty] | 0 | 0 | 0 | 0 |  |  |  |  | 7437 | 0
[20 empty] | 0 | 0 | 0 | 0 |  |  |  |  | 7438 | 0
[20 empty] | 0 | 0 | 0 | 0 |  |  |  |  | 7439 | 0
[20 empty] | 0 | 0 | 0 | 0 |  |  |  |  | 7440 | 0
[20 empty] | 0 | 0 | 0 | 0 |  |  |  |  | 7441 | 0
[20 empty] | 0 | 0 | 0 | 0 |  |  |  |  | 7442 | 0
[20 empty] | 0 | 0 | 0 | 0 |  |  |  |  | 7443 | 0
[20 empty] | 0 | 0 | 0 | 0 |  |  |  |  | 7444 | 0
[20 empty] | 0 | 0 | 0 | 0 |  |  |  |  | 7445 | 0
[20 empty] | 0 | 0 | 0 | 0 |  |  |  |  | 7446 | 0
[20 empty] | 0 | 0 | 0 | 0 |  |  |  |  | 7447 | 0
[20 empty] | 0 | 0 | 0 | 0 |  |  |  |  | 7448 | 0
[20 empty] | 0 | 0 | 0 | 0 |  |  |  |  | 7449 | 0
[20 empty] | 0 | 0 | 0 | 0 |  |  |  |  | 7450 | 0
[20 empty] | 0 | 0 | 0 | 0 |  |  |  |  | 7451 | 0
[20 empty] | 0 | 0 | 0 | 0 |  |  |  |  | 7452 | 0
[20 empty] | 0 | 0 | 0 | 0 |  |  |  |  | 7453 | 0
[20 empty] | 0 | 0 | 0 | 0 |  |  |  |  | 7454 | 0
[20 empty] | 0 | 0 | 0 | 0 |  |  |  |  | 7455 | 0
[20 empty] | 0 | 0 | 0 | 0 |  |  |  |  | 7456 | 0
[20 empty] | 0 | 0 | 0 | 0 |  |  |  |  | 7457 | 0
[20 empty] | 0 | 0 | 0 | 0 |  |  |  |  | 7458 | 0
[20 empty] | 0 | 0 | 0 | 0 |  |  |  |  | 7459 | 0
[20 empty] | 0 | 0 | 0 | 0 |  |  |  |  | 7460 | 0
[20 empty] | 0 | 0 | 0 | 0 |  |  |  |  | 7461 | 0
[20 empty] | 0 | 0 | 0 | 0 |  |  |  |  | 7462 | 0
[20 empty] | 0 | 0 | 0 | 0 |  |  |  |  | 7463 | 0
[20 empty] | 0 | 0 | 0 | 0 |  |  |  |  | 7464 | 0
[20 empty] | 0 | 0 | 0 | 0 |  |  |  |  | 7465 | 0
[20 empty] | 0 | 0 | 0 | 0 |  |  |  |  | 7466 | 0
[20 empty] | 0 | 0 | 0 | 0 |  |  |  |  | 7467 | 0
[20 empty] | 0 | 0 | 0 | 0 |  |  |  |  | 7468 | 0
[20 empty] | 0 | 0 | 0 | 0 |  |  |  |  | 7469 | 0
[20 empty] | 0 | 0 | 0 | 0 |  |  |  |  | 7470 | 0
[20 empty] | 0 | 0 | 0 | 0 |  |  |  |  | 7471 | 0
[20 empty] | 0 | 0 | 0 | 0 |  |  |  |  | 7472 | 0
[20 empty] | 0 | 0 | 0 | 0 |  |  |  |  | 7473 | 0
[20 empty] | 0 | 0 | 0 | 0 |  |  |  |  | 7474 | 0
[20 empty] | 0 | 0 | 0 | 0 |  |  |  |  | 7475 | 0
[20 empty] | 0 | 0 | 0 | 0 |  |  |  |  | 7476 | 0
[20 empty] | 0 | 0 | 0 | 0 |  |  |  |  | 7477 | 0
[20 empty] | 0 | 0 | 0 | 0 |  |  |  |  | 7478 | 0
[20 empty] | 0 | 0 | 0 | 0 |  |  |  |  | 7479 | 0
[20 empty] | 0 | 0 | 0 | 0 |  |  |  |  | 7480 | 0
[20 empty] | 0 | 0 | 0 | 0 |  |  |  |  | 7481 | 0
[20 empty] | 0 | 0 | 0 | 0 |  |  |  |  | 7482 | 0
[20 empty] | 0 | 0 | 0 | 0 |  |  |  |  | 7483 | 0
[20 empty] | 0 | 0 | 0 | 0 |  |  |  |  | 7484 | 0
[20 empty] | 0 | 0 | 0 | 0 |  |  |  |  | 7485 | 0
[20 empty] | 0 | 0 | 0 | 0 |  |  |  |  | 7486 | 0
[20 empty] | 0 | 0 | 0 | 0 |  |  |  |  | 7487 | 0
[20 empty] | 0 | 0 | 0 | 0 |  |  |  |  | 7488 | 0
[20 empty] | 0 | 0 | 0 | 0 |  |  |  |  | 7489 | 0
[20 empty] | 0 | 0 | 0 | 0 |  |  |  |  | 7490 | 0
[20 empty] | 0 | 0 | 0 | 0 |  |  |  |  | 7491 | 0
[20 empty] | 0 | 0 | 0 | 0 |  |  |  |  | 7492 | 0
[20 empty] | 0 | 0 | 0 | 0 |  |  |  |  | 7493 | 0
[20 empty] | 0 | 0 | 0 | 0 |  |  |  |  | 7494 | 0
[20 empty] | 0 | 0 | 0 | 0 |  |  |  |  | 7495 | 0
[20 empty] | 0 | 0 | 0 | 0 |  |  |  |  | 7496 | 0
[20 empty] | 0 | 0 | 0 | 0 |  |  |  |  | 7497 | 0
[20 empty] | 0 | 0 | 0 | 0 |  |  |  |  | 7498 | 0
[20 empty] | 0 | 0 | 0 | 0 |  |  |  |  | 7499 | 0
[20 empty] | 0 | 0 | 0 | 0 |  |  |  |  | 7500 | 0
[20 empty] | 0 | 0 | 0 | 0 |  |  |  |  | 7501 | 0
[20 empty] | 0 | 0 | 0 | 0 |  |  |  |  | 7502 | 0
[20 empty] | 0 | 0 | 0 | 0 |  |  |  |  | 7503 | 0
[20 empty] | 0 | 0 | 0 | 0 |  |  |  |  | 7504 | 0
[20 empty] | 0 | 0 | 0 | 0 |  |  |  |  | 7505 | 0
[20 empty] | 0 | 0 | 0 | 0 |  |  |  |  | 7506 | 0
[20 empty] | 0 | 0 | 0 | 0 |  |  |  |  | 7507 | 0
[20 empty] | 0 | 0 | 0 | 0 |  |  |  |  | 7508 | 0
[20 empty] | 0 | 0 | 0 | 0 |  |  |  |  | 7509 | 0
[20 empty] | 0 | 0 | 0 | 0 |  |  |  |  | 7510 | 0
[20 empty] | 0 | 0 | 0 | 0 |  |  |  |  | 7511 | 0
[20 empty] | 0 | 0 | 0 | 0 |  |  |  |  | 7512 | 0
[20 empty] | 0 | 0 | 0 | 0 |  |  |  |  | 7513 | 0
[20 empty] | 0 | 0 | 0 | 0 |  |  |  |  | 7514 | 0
[20 empty] | 0 | 0 | 0 | 0 |  |  |  |  | 7515 | 0
[20 empty] | 0 | 0 | 0 | 0 |  |  |  |  | 7516 | 0
[20 empty] | 0 | 0 | 0 | 0 |  |  |  |  | 7517 | 0
[20 empty] | 0 | 0 | 0 | 0 |  |  |  |  | 7518 | 0
[20 empty] | 0 | 0 | 0 | 0 |  |  |  |  | 7519 | 0
[20 empty] | 0 | 0 | 0 | 0 |  |  |  |  | 7520 | 0
[20 empty] | 0 | 0 | 0 | 0 |  |  |  |  | 7521 | 0
[20 empty] | 0 | 0 | 0 | 0 |  |  |  |  | 7522 | 0
[20 empty] | 0 | 0 | 0 | 0 |  |  |  |  | 7523 | 0
[20 empty] | 0 | 0 | 0 | 0 |  |  |  |  | 7524 | 0
[20 empty] | 0 | 0 | 0 | 0 |  |  |  |  | 7525 | 0
[20 empty] | 0 | 0 | 0 | 0 |  |  |  |  | 7526 | 0
[20 empty] | 0 | 0 | 0 | 0 |  |  |  |  | 7527 | 0
[20 empty] | 0 | 0 | 0 | 0 |  |  |  |  | 7528 | 0
[20 empty] | 0 | 0 | 0 | 0 |  |  |  |  | 7529 | 0
[20 empty] | 0 | 0 | 0 | 0 |  |  |  |  | 7530 | 0
[20 empty] | 0 | 0 | 0 | 0 |  |  |  |  | 7531 | 0
[20 empty] | 0 | 0 | 0 | 0 |  |  |  |  | 7532 | 0
[20 empty] | 0 | 0 | 0 | 0 |  |  |  |  | 7533 | 0
[20 empty] | 0 | 0 | 0 | 0 |  |  |  |  | 7534 | 0
[20 empty] | 0 | 0 | 0 | 0 |  |  |  |  | 7535 | 0
[20 empty] | 0 | 0 | 0 | 0 |  |  |  |  | 7536 | 0
[20 empty] | 0 | 0 | 0 | 0 |  |  |  |  | 7537 | 0
[20 empty] | 0 | 0 | 0 | 0 |  |  |  |  | 7538 | 0
[20 empty] | 0 | 0 | 0 | 0 |  |  |  |  | 7539 | 0
[20 empty] | 0 | 0 | 0 | 0 |  |  |  |  | 7540 | 0
[20 empty] | 0 | 0 | 0 | 0 |  |  |  |  | 7541 | 0
[20 empty] | 0 | 0 | 0 | 0 |  |  |  |  | 7542 | 0
[20 empty] | 0 | 0 | 0 | 0 |  |  |  |  | 7543 | 0
[20 empty] | 0 | 0 | 0 | 0 |  |  |  |  | 7544 | 0
[20 empty] | 0 | 0 | 0 | 0 |  |  |  |  | 7545 | 0
[20 empty] | 0 | 0 | 0 | 0 |  |  |  |  | 7546 | 0
[20 empty] | 0 | 0 | 0 | 0 |  |  |  |  | 7547 | 0
[20 empty] | 0 | 0 | 0 | 0 |  |  |  |  | 7548 | 0
[20 empty] | 0 | 0 | 0 | 0 |  |  |  |  | 7549 | 0
[20 empty] | 0 | 0 | 0 | 0 |  |  |  |  | 7550 | 0
[20 empty] | 0 | 0 | 0 | 0 |  |  |  |  | 7551 | 0
[20 empty] | 0 | 0 | 0 | 0 |  |  |  |  | 7552 | 0
[20 empty] | 0 | 0 | 0 | 0 |  |  |  |  | 7553 | 0
[20 empty] | 0 | 0 | 0 | 0 |  |  |  |  | 7554 | 0
[20 empty] | 0 | 0 | 0 | 0 |  |  |  |  | 7555 | 0
[20 empty] | 0 | 0 | 0 | 0 |  |  |  |  | 7556 | 0
[20 empty] | 0 | 0 | 0 | 0 |  |  |  |  | 7557 | 0
[20 empty] | 0 | 0 | 0 | 0 |  |  |  |  | 7558 | 0
[20 empty] | 0 | 0 | 0 | 0 |  |  |  |  | 7559 | 0
[20 empty] | 0 | 0 | 0 | 0 |  |  |  |  | 7560 | 0
[20 empty] | 0 | 0 | 0 | 0 |  |  |  |  | 7561 | 0
[20 empty] | 0 | 0 | 0 | 0 |  |  |  |  | 7562 | 0
[20 empty] | 0 | 0 | 0 | 0 |  |  |  |  | 7563 | 0
[20 empty] | 0 | 0 | 0 | 0 |  |  |  |  | 7564 | 0
[20 empty] | 0 | 0 | 0 | 0 |  |  |  |  | 7565 | 0
[20 empty] | 0 | 0 | 0 | 0 |  |  |  |  | 7566 | 0
[20 empty] | 0 | 0 | 0 | 0 |  |  |  |  | 7567 | 0
[20 empty] | 0 | 0 | 0 | 0 |  |  |  |  | 7568 | 0
[20 empty] | 0 | 0 | 0 | 0 |  |  |  |  | 7569 | 0
[20 empty] | 0 | 0 | 0 | 0 |  |  |  |  | 7570 | 0
[20 empty] | 0 | 0 | 0 | 0 |  |  |  |  | 7571 | 0
[20 empty] | 0 | 0 | 0 | 0 |  |  |  |  | 7572 | 0
[20 empty] | 0 | 0 | 0 | 0 |  |  |  |  | 7573 | 0
[20 empty] | 0 | 0 | 0 | 0 |  |  |  |  | 7574 | 0
[20 empty] | 0 | 0 | 0 | 0 |  |  |  |  | 7575 | 0
[20 empty] | 0 | 0 | 0 | 0 |  |  |  |  | 7576 | 0
[20 empty] | 0 | 0 | 0 | 0 |  |  |  |  | 7577 | 0
[20 empty] | 0 | 0 | 0 | 0 |  |  |  |  | 7578 | 0
[20 empty] | 0 | 0 | 0 | 0 |  |  |  |  | 7579 | 0
[20 empty] | 0 | 0 | 0 | 0 |  |  |  |  | 7580 | 0
[20 empty] | 0 | 0 | 0 | 0 |  |  |  |  | 7581 | 0
[20 empty] | 0 | 0 | 0 | 0 |  |  |  |  | 7582 | 0
[20 empty] | 0 | 0 | 0 | 0 |  |  |  |  | 7583 | 0
[20 empty] | 0 | 0 | 0 | 0 |  |  |  |  | 7584 | 0
[20 empty] | 0 | 0 | 0 | 0 |  |  |  |  | 7585 | 0
[20 empty] | 0 | 0 | 0 | 0 |  |  |  |  | 7586 | 0
[20 empty] | 0 | 0 | 0 | 0 |  |  |  |  | 7587 | 0
[20 empty] | 0 | 0 | 0 | 0 |  |  |  |  | 7588 | 0
[20 empty] | 0 | 0 | 0 | 0 |  |  |  |  | 7589 | 0
[20 empty] | 0 | 0 | 0 | 0 |  |  |  |  | 7590 | 0
[20 empty] | 0 | 0 | 0 | 0 |  |  |  |  | 7591 | 0
[20 empty] | 0 | 0 | 0 | 0 |  |  |  |  | 7592 | 0
[20 empty] | 0 | 0 | 0 | 0 |  |  |  |  | 7593 | 0
[20 empty] | 0 | 0 | 0 | 0 |  |  |  |  | 7594 | 0
[20 empty] | 0 | 0 | 0 | 0 |  |  |  |  | 7595 | 0
[20 empty] | 0 | 0 | 0 | 0 |  |  |  |  | 7596 | 0
[20 empty] | 0 | 0 | 0 | 0 |  |  |  |  | 7597 | 0
[20 empty] | 0 | 0 | 0 | 0 |  |  |  |  | 7598 | 0
[20 empty] | 0 | 0 | 0 | 0 |  |  |  |  | 7599 | 0
[20 empty] | 0 | 0 | 0 | 0 |  |  |  |  | 7600 | 0
[20 empty] | 0 | 0 | 0 | 0 |  |  |  |  | 7601 | 0
[20 empty] | 0 | 0 | 0 | 0 |  |  |  |  | 7602 | 0
[20 empty] | 0 | 0 | 0 | 0 |  |  |  |  | 7603 | 0
[20 empty] | 0 | 0 | 0 | 0 |  |  |  |  | 7604 | 0
[20 empty] | 0 | 0 | 0 | 0 |  |  |  |  | 7605 | 0
[20 empty] | 0 | 0 | 0 | 0 |  |  |  |  | 7606 | 0
[20 empty] | 0 | 0 | 0 | 0 |  |  |  |  | 7607 | 0
[20 empty] | 0 | 0 | 0 | 0 |  |  |  |  | 7608 | 0
[20 empty] | 0 | 0 | 0 | 0 |  |  |  |  | 7609 | 0
[20 empty] | 0 | 0 | 0 | 0 |  |  |  |  | 7610 | 0
[20 empty] | 0 | 0 | 0 | 0 |  |  |  |  | 7611 | 0
[20 empty] | 0 | 0 | 0 | 0 |  |  |  |  | 7612 | 0
[20 empty] | 0 | 0 | 0 | 0 |  |  |  |  | 7613 | 0
[20 empty] | 0 | 0 | 0 | 0 |  |  |  |  | 7614 | 0
[20 empty] | 0 | 0 | 0 | 0 |  |  |  |  | 7615 | 0
[20 empty] | 0 | 0 | 0 | 0 |  |  |  |  | 7616 | 0
[20 empty] | 0 | 0 | 0 | 0 |  |  |  |  | 7617 | 0
[20 empty] | 0 | 0 | 0 | 0 |  |  |  |  | 7618 | 0
[20 empty] | 0 | 0 | 0 | 0 |  |  |  |  | 7619 | 0
[20 empty] | 0 | 0 | 0 | 0 |  |  |  |  | 7620 | 0
[20 empty] | 0 | 0 | 0 | 0 |  |  |  |  | 7621 | 0
[20 empty] | 0 | 0 | 0 | 0 |  |  |  |  | 7622 | 0
[20 empty] | 0 | 0 | 0 | 0 |  |  |  |  | 7623 | 0
[20 empty] | 0 | 0 | 0 | 0 |  |  |  |  | 7624 | 0
[20 empty] | 0 | 0 | 0 | 0 |  |  |  |  | 7625 | 0
[20 empty] | 0 | 0 | 0 | 0 |  |  |  |  | 7626 | 0
[20 empty] | 0 | 0 | 0 | 0 |  |  |  |  | 7627 | 0
[20 empty] | 0 | 0 | 0 | 0 |  |  |  |  | 7628 | 0
[20 empty] | 0 | 0 | 0 | 0 |  |  |  |  | 7629 | 0
[20 empty] | 0 | 0 | 0 | 0 |  |  |  |  | 7630 | 0
[20 empty] | 0 | 0 | 0 | 0 |  |  |  |  | 7631 | 0
[20 empty] | 0 | 0 | 0 | 0 |  |  |  |  | 7632 | 0
[20 empty] | 0 | 0 | 0 | 0 |  |  |  |  | 7633 | 0
[20 empty] | 0 | 0 | 0 | 0 |  |  |  |  | 7634 | 0
[20 empty] | 0 | 0 | 0 | 0 |  |  |  |  | 7635 | 0
[20 empty] | 0 | 0 | 0 | 0 |  |  |  |  | 7636 | 0
[20 empty] | 0 | 0 | 0 | 0 |  |  |  |  | 7637 | 0
[20 empty] | 0 | 0 | 0 | 0 |  |  |  |  | 7638 | 0
[20 empty] | 0 | 0 | 0 | 0 |  |  |  |  | 7639 | 0
[20 empty] | 0 | 0 | 0 | 0 |  |  |  |  | 7640 | 0
[20 empty] | 0 | 0 | 0 | 0 |  |  |  |  | 7641 | 0
[20 empty] | 0 | 0 | 0 | 0 |  |  |  |  | 7642 | 0
[20 empty] | 0 | 0 | 0 | 0 |  |  |  |  | 7643 | 0
[20 empty] | 0 | 0 | 0 | 0 |  |  |  |  | 7644 | 0
[20 empty] | 0 | 0 | 0 | 0 |  |  |  |  | 7645 | 0
[20 empty] | 0 | 0 | 0 | 0 |  |  |  |  | 7646 | 0
[20 empty] | 0 | 0 | 0 | 0 |  |  |  |  | 7647 | 0
[20 empty] | 0 | 0 | 0 | 0 |  |  |  |  | 7648 | 0
[20 empty] | 0 | 0 | 0 | 0 |  |  |  |  | 7649 | 0
[20 empty] | 0 | 0 | 0 | 0 |  |  |  |  | 7650 | 0
[20 empty] | 0 | 0 | 0 | 0 |  |  |  |  | 7651 | 0
[20 empty] | 0 | 0 | 0 | 0 |  |  |  |  | 7652 | 0
[20 empty] | 0 | 0 | 0 | 0 |  |  |  |  | 7653 | 0
[20 empty] | 0 | 0 | 0 | 0 |  |  |  |  | 7654 | 0
[20 empty] | 0 | 0 | 0 | 0 |  |  |  |  | 7655 | 0
[20 empty] | 0 | 0 | 0 | 0 |  |  |  |  | 7656 | 0
[20 empty] | 0 | 0 | 0 | 0 |  |  |  |  | 7657 | 0
[20 empty] | 0 | 0 | 0 | 0 |  |  |  |  | 7658 | 0
[20 empty] | 0 | 0 | 0 | 0 |  |  |  |  | 7659 | 0
[20 empty] | 0 | 0 | 0 | 0 |  |  |  |  | 7660 | 0
[20 empty] | 0 | 0 | 0 | 0 |  |  |  |  | 7661 | 0
[20 empty] | 0 | 0 | 0 | 0 |  |  |  |  | 7662 | 0
[20 empty] | 0 | 0 | 0 | 0 |  |  |  |  | 7663 | 0
[20 empty] | 0 | 0 | 0 | 0 |  |  |  |  | 7664 | 0
[20 empty] | 0 | 0 | 0 | 0 |  |  |  |  | 7665 | 0
[20 empty] | 0 | 0 | 0 | 0 |  |  |  |  | 7666 | 0
[20 empty] | 0 | 0 | 0 | 0 |  |  |  |  | 7667 | 0
[20 empty] | 0 | 0 | 0 | 0 |  |  |  |  | 7668 | 0
[20 empty] | 0 | 0 | 0 | 0 |  |  |  |  | 7669 | 0
[20 empty] | 0 | 0 | 0 | 0 |  |  |  |  | 7670 | 0
[20 empty] | 0 | 0 | 0 | 0 |  |  |  |  | 7671 | 0
[20 empty] | 0 | 0 | 0 | 0 |  |  |  |  | 7672 | 0
[20 empty] | 0 | 0 | 0 | 0 |  |  |  |  | 7673 | 0
[20 empty] | 0 | 0 | 0 | 0 |  |  |  |  | 7674 | 0
[20 empty] | 0 | 0 | 0 | 0 |  |  |  |  | 7675 | 0
[20 empty] | 0 | 0 | 0 | 0 |  |  |  |  | 7676 | 0
[20 empty] | 0 | 0 | 0 | 0 |  |  |  |  | 7677 | 0
[20 empty] | 0 | 0 | 0 | 0 |  |  |  |  | 7678 | 0
[20 empty] | 0 | 0 | 0 | 0 |  |  |  |  | 7679 | 0
[20 empty] | 0 | 0 | 0 | 0 |  |  |  |  | 7680 | 0
[20 empty] | 0 | 0 | 0 | 0 |  |  |  |  | 7681 | 0
[20 empty] | 0 | 0 | 0 | 0 |  |  |  |  | 7682 | 0
[20 empty] | 0 | 0 | 0 | 0 |  |  |  |  | 7683 | 0
[20 empty] | 0 | 0 | 0 | 0 |  |  |  |  | 7684 | 0
[20 empty] | 0 | 0 | 0 | 0 |  |  |  |  | 7685 | 0
[20 empty] | 0 | 0 | 0 | 0 |  |  |  |  | 7686 | 0
[20 empty] | 0 | 0 | 0 | 0 |  |  |  |  | 7687 | 0
[20 empty] | 0 | 0 | 0 | 0 |  |  |  |  | 7688 | 0
[20 empty] | 0 | 0 | 0 | 0 |  |  |  |  | 7689 | 0
[20 empty] | 0 | 0 | 0 | 0 |  |  |  |  | 7690 | 0
[20 empty] | 0 | 0 | 0 | 0 |  |  |  |  | 7691 | 0
[20 empty] | 0 | 0 | 0 | 0 |  |  |  |  | 7692 | 0
[20 empty] | 0 | 0 | 0 | 0 |  |  |  |  | 7693 | 0
[20 empty] | 0 | 0 | 0 | 0 |  |  |  |  | 7694 | 0
[20 empty] | 0 | 0 | 0 | 0 |  |  |  |  | 7695 | 0
[20 empty] | 0 | 0 | 0 | 0 |  |  |  |  | 7696 | 0
[20 empty] | 0 | 0 | 0 | 0 |  |  |  |  | 7697 | 0
[20 empty] | 0 | 0 | 0 | 0 |  |  |  |  | 7698 | 0
[20 empty] | 0 | 0 | 0 | 0 |  |  |  |  | 7699 | 0
[20 empty] | 0 | 0 | 0 | 0 |  |  |  |  | 7700 | 0
[20 empty] | 0 | 0 | 0 | 0 |  |  |  |  | 7701 | 0
[20 empty] | 0 | 0 | 0 | 0 |  |  |  |  | 7702 | 0
[20 empty] | 0 | 0 | 0 | 0 |  |  |  |  | 7703 | 0
[20 empty] | 0 | 0 | 0 | 0 |  |  |  |  | 7704 | 0
[20 empty] | 0 | 0 | 0 | 0 |  |  |  |  | 7705 | 0
[20 empty] | 0 | 0 | 0 | 0 |  |  |  |  | 7706 | 0
[20 empty] | 0 | 0 | 0 | 0 |  |  |  |  | 7707 | 0
[20 empty] | 0 | 0 | 0 | 0 |  |  |  |  | 7708 | 0
[20 empty] | 0 | 0 | 0 | 0 |  |  |  |  | 7709 | 0
[20 empty] | 0 | 0 | 0 | 0 |  |  |  |  | 7710 | 0
[20 empty] | 0 | 0 | 0 | 0 |  |  |  |  | 7711 | 0
[20 empty] | 0 | 0 | 0 | 0 |  |  |  |  | 7712 | 0
[20 empty] | 0 | 0 | 0 | 0 |  |  |  |  | 7713 | 0
[20 empty] | 0 | 0 | 0 | 0 |  |  |  |  | 7714 | 0
[20 empty] | 0 | 0 | 0 | 0 |  |  |  |  | 7715 | 0
[20 empty] | 0 | 0 | 0 | 0 |  |  |  |  | 7716 | 0
[20 empty] | 0 | 0 | 0 | 0 |  |  |  |  | 7717 | 0
[20 empty] | 0 | 0 | 0 | 0 |  |  |  |  | 7718 | 0
[20 empty] | 0 | 0 | 0 | 0 |  |  |  |  | 7719 | 0
[20 empty] | 0 | 0 | 0 | 0 |  |  |  |  | 7720 | 0
[20 empty] | 0 | 0 | 0 | 0 |  |  |  |  | 7721 | 0
[20 empty] | 0 | 0 | 0 | 0 |  |  |  |  | 7722 | 0
[20 empty] | 0 | 0 | 0 | 0 |  |  |  |  | 7723 | 0
[20 empty] | 0 | 0 | 0 | 0 |  |  |  |  | 7724 | 0
[20 empty] | 0 | 0 | 0 | 0 |  |  |  |  | 7725 | 0
[20 empty] | 0 | 0 | 0 | 0 |  |  |  |  | 7726 | 0
[20 empty] | 0 | 0 | 0 | 0 |  |  |  |  | 7727 | 0
[20 empty] | 0 | 0 | 0 | 0 |  |  |  |  | 7728 | 0
[20 empty] | 0 | 0 | 0 | 0 |  |  |  |  | 7729 | 0
[20 empty] | 0 | 0 | 0 | 0 |  |  |  |  | 7730 | 0
[20 empty] | 0 | 0 | 0 | 0 |  |  |  |  | 7731 | 0
[20 empty] | 0 | 0 | 0 | 0 |  |  |  |  | 7732 | 0
[20 empty] | 0 | 0 | 0 | 0 |  |  |  |  | 7733 | 0
[20 empty] | 0 | 0 | 0 | 0 |  |  |  |  | 7734 | 0
[20 empty] | 0 | 0 | 0 | 0 |  |  |  |  | 7735 | 0
[20 empty] | 0 | 0 | 0 | 0 |  |  |  |  | 7736 | 0
[20 empty] | 0 | 0 | 0 | 0 |  |  |  |  | 7737 | 0
[20 empty] | 0 | 0 | 0 | 0 |  |  |  |  | 7738 | 0
[20 empty] | 0 | 0 | 0 | 0 |  |  |  |  | 7739 | 0
[20 empty] | 0 | 0 | 0 | 0 |  |  |  |  | 7740 | 0
[20 empty] | 0 | 0 | 0 | 0 |  |  |  |  | 7741 | 0
[20 empty] | 0 | 0 | 0 | 0 |  |  |  |  | 7742 | 0
[20 empty] | 0 | 0 | 0 | 0 |  |  |  |  | 7743 | 0
[20 empty] | 0 | 0 | 0 | 0 |  |  |  |  | 7744 | 0
[20 empty] | 0 | 0 | 0 | 0 |  |  |  |  | 7745 | 0
[20 empty] | 0 | 0 | 0 | 0 |  |  |  |  | 7746 | 0
[20 empty] | 0 | 0 | 0 | 0 |  |  |  |  | 7747 | 0
[20 empty] | 0 | 0 | 0 | 0 |  |  |  |  | 7748 | 0
[20 empty] | 0 | 0 | 0 | 0 |  |  |  |  | 7749 | 0
[20 empty] | 0 | 0 | 0 | 0 |  |  |  |  | 7750 | 0
[20 empty] | 0 | 0 | 0 | 0 |  |  |  |  | 7751 | 0
[20 empty] | 0 | 0 | 0 | 0 |  |  |  |  | 7752 | 0
[20 empty] | 0 | 0 | 0 | 0 |  |  |  |  | 7753 | 0
[20 empty] | 0 | 0 | 0 | 0 |  |  |  |  | 7754 | 0
[20 empty] | 0 | 0 | 0 | 0 |  |  |  |  | 7755 | 0
[20 empty] | 0 | 0 | 0 | 0 |  |  |  |  | 7756 | 0
[20 empty] | 0 | 0 | 0 | 0 |  |  |  |  | 7757 | 0
[20 empty] | 0 | 0 | 0 | 0 |  |  |  |  | 7758 | 0
[20 empty] | 0 | 0 | 0 | 0 |  |  |  |  | 7759 | 0
[20 empty] | 0 | 0 | 0 | 0 |  |  |  |  | 7760 | 0
[20 empty] | 0 | 0 | 0 | 0 |  |  |  |  | 7761 | 0
[20 empty] | 0 | 0 | 0 | 0 |  |  |  |  | 7762 | 0
[20 empty] | 0 | 0 | 0 | 0 |  |  |  |  | 7763 | 0
[20 empty] | 0 | 0 | 0 | 0 |  |  |  |  | 7764 | 0
[20 empty] | 0 | 0 | 0 | 0 |  |  |  |  | 7765 | 0
[20 empty] | 0 | 0 | 0 | 0 |  |  |  |  | 7766 | 0
[20 empty] | 0 | 0 | 0 | 0 |  |  |  |  | 7767 | 0
[20 empty] | 0 | 0 | 0 | 0 |  |  |  |  | 7768 | 0
[20 empty] | 0 | 0 | 0 | 0 |  |  |  |  | 7769 | 0
[20 empty] | 0 | 0 | 0 | 0 |  |  |  |  | 7770 | 0
[20 empty] | 0 | 0 | 0 | 0 |  |  |  |  | 7771 | 0
[20 empty] | 0 | 0 | 0 | 0 |  |  |  |  | 7772 | 0
[20 empty] | 0 | 0 | 0 | 0 |  |  |  |  | 7773 | 0
[20 empty] | 0 | 0 | 0 | 0 |  |  |  |  | 7774 | 0
[20 empty] | 0 | 0 | 0 | 0 |  |  |  |  | 7775 | 0
[20 empty] | 0 | 0 | 0 | 0 |  |  |  |  | 7776 | 0
[20 empty] | 0 | 0 | 0 | 0 |  |  |  |  | 7777 | 0
[20 empty] | 0 | 0 | 0 | 0 |  |  |  |  | 7778 | 0
[20 empty] | 0 | 0 | 0 | 0 |  |  |  |  | 7779 | 0
[20 empty] | 0 | 0 | 0 | 0 |  |  |  |  | 7780 | 0
[20 empty] | 0 | 0 | 0 | 0 |  |  |  |  | 7781 | 0
[20 empty] | 0 | 0 | 0 | 0 |  |  |  |  | 7782 | 0
[20 empty] | 0 | 0 | 0 | 0 |  |  |  |  | 7783 | 0
[20 empty] | 0 | 0 | 0 | 0 |  |  |  |  | 7784 | 0
[20 empty] | 0 | 0 | 0 | 0 |  |  |  |  | 7785 | 0
[20 empty] | 0 | 0 | 0 | 0 |  |  |  |  | 7786 | 0
[20 empty] | 0 | 0 | 0 | 0 |  |  |  |  | 7787 | 0
[20 empty] | 0 | 0 | 0 | 0 |  |  |  |  | 7788 | 0
[20 empty] | 0 | 0 | 0 | 0 |  |  |  |  | 7789 | 0
[20 empty] | 0 | 0 | 0 | 0 |  |  |  |  | 7790 | 0
[20 empty] | 0 | 0 | 0 | 0 |  |  |  |  | 7791 | 0
[20 empty] | 0 | 0 | 0 | 0 |  |  |  |  | 7792 | 0
[20 empty] | 0 | 0 | 0 | 0 |  |  |  |  | 7793 | 0
[20 empty] | 0 | 0 | 0 | 0 |  |  |  |  | 7794 | 0
[20 empty] | 0 | 0 | 0 | 0 |  |  |  |  | 7795 | 0
[20 empty] | 0 | 0 | 0 | 0 |  |  |  |  | 7796 | 0
[20 empty] | 0 | 0 | 0 | 0 |  |  |  |  | 7797 | 0
[20 empty] | 0 | 0 | 0 | 0 |  |  |  |  | 7798 | 0
[20 empty] | 0 | 0 | 0 | 0 |  |  |  |  | 7799 | 0
[20 empty] | 0 | 0 | 0 | 0 |  |  |  |  | 7800 | 0
[20 empty] | 0 | 0 | 0 | 0 |  |  |  |  | 7801 | 0
[20 empty] | 0 | 0 | 0 | 0 |  |  |  |  | 7802 | 0
[20 empty] | 0 | 0 | 0 | 0 |  |  |  |  | 7803 | 0
[20 empty] | 0 | 0 | 0 | 0 |  |  |  |  | 7804 | 0
[20 empty] | 0 | 0 | 0 | 0 |  |  |  |  | 7805 | 0
[20 empty] | 0 | 0 | 0 | 0 |  |  |  |  | 7806 | 0
[20 empty] | 0 | 0 | 0 | 0 |  |  |  |  | 7807 | 0
[20 empty] | 0 | 0 | 0 | 0 |  |  |  |  | 7808 | 0
[20 empty] | 0 | 0 | 0 | 0 |  |  |  |  | 7809 | 0
[20 empty] | 0 | 0 | 0 | 0 |  |  |  |  | 7810 | 0
[20 empty] | 0 | 0 | 0 | 0 |  |  |  |  | 7811 | 0
[20 empty] | 0 | 0 | 0 | 0 |  |  |  |  | 7812 | 0
[20 empty] | 0 | 0 | 0 | 0 |  |  |  |  | 7813 | 0
[20 empty] | 0 | 0 | 0 | 0 |  |  |  |  | 7814 | 0
[20 empty] | 0 | 0 | 0 | 0 |  |  |  |  | 7815 | 0
[20 empty] | 0 | 0 | 0 | 0 |  |  |  |  | 7816 | 0
[20 empty] | 0 | 0 | 0 | 0 |  |  |  |  | 7817 | 0
[20 empty] | 0 | 0 | 0 | 0 |  |  |  |  | 7818 | 0
[20 empty] | 0 | 0 | 0 | 0 |  |  |  |  | 7819 | 0
[20 empty] | 0 | 0 | 0 | 0 |  |  |  |  | 7820 | 0
[20 empty] | 0 | 0 | 0 | 0 |  |  |  |  | 7821 | 0
[20 empty] | 0 | 0 | 0 | 0 |  |  |  |  | 7822 | 0
[20 empty] | 0 | 0 | 0 | 0 |  |  |  |  | 7823 | 0
[20 empty] | 0 | 0 | 0 | 0 |  |  |  |  | 7824 | 0
[20 empty] | 0 | 0 | 0 | 0 |  |  |  |  | 7825 | 0
[20 empty] | 0 | 0 | 0 | 0 |  |  |  |  | 7826 | 0
[20 empty] | 0 | 0 | 0 | 0 |  |  |  |  | 7827 | 0
[20 empty] | 0 | 0 | 0 | 0 |  |  |  |  | 7828 | 0
[20 empty] | 0 | 0 | 0 | 0 |  |  |  |  | 7829 | 0
[20 empty] | 0 | 0 | 0 | 0 |  |  |  |  | 7830 | 0
[20 empty] | 0 | 0 | 0 | 0 |  |  |  |  | 7831 | 0
[20 empty] | 0 | 0 | 0 | 0 |  |  |  |  | 7832 | 0
[20 empty] | 0 | 0 | 0 | 0 |  |  |  |  | 7833 | 0
[20 empty] | 0 | 0 | 0 | 0 |  |  |  |  | 7834 | 0
[20 empty] | 0 | 0 | 0 | 0 |  |  |  |  | 7835 | 0
[20 empty] | 0 | 0 | 0 | 0 |  |  |  |  | 7836 | 0
[20 empty] | 0 | 0 | 0 | 0 |  |  |  |  | 7837 | 0
[20 empty] | 0 | 0 | 0 | 0 |  |  |  |  | 7838 | 0
[20 empty] | 0 | 0 | 0 | 0 |  |  |  |  | 7839 | 0
[20 empty] | 0 | 0 | 0 | 0 |  |  |  |  | 7840 | 0
[20 empty] | 0 | 0 | 0 | 0 |  |  |  |  | 7841 | 0
[20 empty] | 0 | 0 | 0 | 0 |  |  |  |  | 7842 | 0
[20 empty] | 0 | 0 | 0 | 0 |  |  |  |  | 7843 | 0
[20 empty] | 0 | 0 | 0 | 0 |  |  |  |  | 7844 | 0
[20 empty] | 0 | 0 | 0 | 0 |  |  |  |  | 7845 | 0
[20 empty] | 0 | 0 | 0 | 0 |  |  |  |  | 7846 | 0
[20 empty] | 0 | 0 | 0 | 0 |  |  |  |  | 7847 | 0
[20 empty] | 0 | 0 | 0 | 0 |  |  |  |  | 7848 | 0
[20 empty] | 0 | 0 | 0 | 0 |  |  |  |  | 7849 | 0
[20 empty] | 0 | 0 | 0 | 0 |  |  |  |  | 7850 | 0
[20 empty] | 0 | 0 | 0 | 0 |  |  |  |  | 7851 | 0
[20 empty] | 0 | 0 | 0 | 0 |  |  |  |  | 7852 | 0
[20 empty] | 0 | 0 | 0 | 0 |  |  |  |  | 7853 | 0
[20 empty] | 0 | 0 | 0 | 0 |  |  |  |  | 7854 | 0
[20 empty] | 0 | 0 | 0 | 0 |  |  |  |  | 7855 | 0
[20 empty] | 0 | 0 | 0 | 0 |  |  |  |  | 7856 | 0
[20 empty] | 0 | 0 | 0 | 0 |  |  |  |  | 7857 | 0
[20 empty] | 0 | 0 | 0 | 0 |  |  |  |  | 7858 | 0
[20 empty] | 0 | 0 | 0 | 0 |  |  |  |  | 7859 | 0
[20 empty] | 0 | 0 | 0 | 0 |  |  |  |  | 7860 | 0
[20 empty] | 0 | 0 | 0 | 0 |  |  |  |  | 7861 | 0
[20 empty] | 0 | 0 | 0 | 0 |  |  |  |  | 7862 | 0
[20 empty] | 0 | 0 | 0 | 0 |  |  |  |  | 7863 | 0
[20 empty] | 0 | 0 | 0 | 0 |  |  |  |  | 7864 | 0
[20 empty] | 0 | 0 | 0 | 0 |  |  |  |  | 7865 | 0
[20 empty] | 0 | 0 | 0 | 0 |  |  |  |  | 7866 | 0
[20 empty] | 0 | 0 | 0 | 0 |  |  |  |  | 7867 | 0
[20 empty] | 0 | 0 | 0 | 0 |  |  |  |  | 7868 | 0
[20 empty] | 0 | 0 | 0 | 0 |  |  |  |  | 7869 | 0
[20 empty] | 0 | 0 | 0 | 0 |  |  |  |  | 7870 | 0
[20 empty] | 0 | 0 | 0 | 0 |  |  |  |  | 7871 | 0
[20 empty] | 0 | 0 | 0 | 0 |  |  |  |  | 7872 | 0
[20 empty] | 0 | 0 | 0 | 0 |  |  |  |  | 7873 | 0
[20 empty] | 0 | 0 | 0 | 0 |  |  |  |  | 7874 | 0
[20 empty] | 0 | 0 | 0 | 0 |  |  |  |  | 7875 | 0
[20 empty] | 0 | 0 | 0 | 0 |  |  |  |  | 7876 | 0
[20 empty] | 0 | 0 | 0 | 0 |  |  |  |  | 7877 | 0
[20 empty] | 0 | 0 | 0 | 0 |  |  |  |  | 7878 | 0
[20 empty] | 0 | 0 | 0 | 0 |  |  |  |  | 7879 | 0
[20 empty] | 0 | 0 | 0 | 0 |  |  |  |  | 7880 | 0
[20 empty] | 0 | 0 | 0 | 0 |  |  |  |  | 7881 | 0
[20 empty] | 0 | 0 | 0 | 0 |  |  |  |  | 7882 | 0
[20 empty] | 0 | 0 | 0 | 0 |  |  |  |  | 7883 | 0
[20 empty] | 0 | 0 | 0 | 0 |  |  |  |  | 7884 | 0
[20 empty] | 0 | 0 | 0 | 0 |  |  |  |  | 7885 | 0
[20 empty] | 0 | 0 | 0 | 0 |  |  |  |  | 7886 | 0
[20 empty] | 0 | 0 | 0 | 0 |  |  |  |  | 7887 | 0
[20 empty] | 0 | 0 | 0 | 0 |  |  |  |  | 7888 | 0
[20 empty] | 0 | 0 | 0 | 0 |  |  |  |  | 7889 | 0
[20 empty] | 0 | 0 | 0 | 0 |  |  |  |  | 7890 | 0
[20 empty] | 0 | 0 | 0 | 0 |  |  |  |  | 7891 | 0
[20 empty] | 0 | 0 | 0 | 0 |  |  |  |  | 7892 | 0
[20 empty] | 0 | 0 | 0 | 0 |  |  |  |  | 7893 | 0
[20 empty] | 0 | 0 | 0 | 0 |  |  |  |  | 7894 | 0
[20 empty] | 0 | 0 | 0 | 0 |  |  |  |  | 7895 | 0
[20 empty] | 0 | 0 | 0 | 0 |  |  |  |  | 7896 | 0
[20 empty] | 0 | 0 | 0 | 0 |  |  |  |  | 7897 | 0
[20 empty] | 0 | 0 | 0 | 0 |  |  |  |  | 7898 | 0
[20 empty] | 0 | 0 | 0 | 0 |  |  |  |  | 7899 | 0
[20 empty] | 0 | 0 | 0 | 0 |  |  |  |  | 7900 | 0
[20 empty] | 0 | 0 | 0 | 0 |  |  |  |  | 7901 | 0
[20 empty] | 0 | 0 | 0 | 0 |  |  |  |  | 7902 | 0
[20 empty] | 0 | 0 | 0 | 0 |  |  |  |  | 7903 | 0
[20 empty] | 0 | 0 | 0 | 0 |  |  |  |  | 7904 | 0
[20 empty] | 0 | 0 | 0 | 0 |  |  |  |  | 7905 | 0
[20 empty] | 0 | 0 | 0 | 0 |  |  |  |  | 7906 | 0
[20 empty] | 0 | 0 | 0 | 0 |  |  |  |  | 7907 | 0
[20 empty] | 0 | 0 | 0 | 0 |  |  |  |  | 7908 | 0
[20 empty] | 0 | 0 | 0 | 0 |  |  |  |  | 7909 | 0
[20 empty] | 0 | 0 | 0 | 0 |  |  |  |  | 7910 | 0
[20 empty] | 0 | 0 | 0 | 0 |  |  |  |  | 7911 | 0
[20 empty] | 0 | 0 | 0 | 0 |  |  |  |  | 7912 | 0
[20 empty] | 0 | 0 | 0 | 0 |  |  |  |  | 7913 | 0
[20 empty] | 0 | 0 | 0 | 0 |  |  |  |  | 7914 | 0
[20 empty] | 0 | 0 | 0 | 0 |  |  |  |  | 7915 | 0
[20 empty] | 0 | 0 | 0 | 0 |  |  |  |  | 7916 | 0
[20 empty] | 0 | 0 | 0 | 0 |  |  |  |  | 7917 | 0
[20 empty] | 0 | 0 | 0 | 0 |  |  |  |  | 7918 | 0
[20 empty] | 0 | 0 | 0 | 0 |  |  |  |  | 7919 | 0
[20 empty] | 0 | 0 | 0 | 0 |  |  |  |  | 7920 | 0
[20 empty] | 0 | 0 | 0 | 0 |  |  |  |  | 7921 | 0
[20 empty] | 0 | 0 | 0 | 0 |  |  |  |  | 7922 | 0
[20 empty] | 0 | 0 | 0 | 0 |  |  |  |  | 7923 | 0
[20 empty] | 0 | 0 | 0 | 0 |  |  |  |  | 7924 | 0
[20 empty] | 0 | 0 | 0 | 0 |  |  |  |  | 7925 | 0
[20 empty] | 0 | 0 | 0 | 0 |  |  |  |  | 7926 | 0
[20 empty] | 0 | 0 | 0 | 0 |  |  |  |  | 7927 | 0
[20 empty] | 0 | 0 | 0 | 0 |  |  |  |  | 7928 | 0
[20 empty] | 0 | 0 | 0 | 0 |  |  |  |  | 7929 | 0
[20 empty] | 0 | 0 | 0 | 0 |  |  |  |  | 7930 | 0
[20 empty] | 0 | 0 | 0 | 0 |  |  |  |  | 7931 | 0
[20 empty] | 0 | 0 | 0 | 0 |  |  |  |  | 7932 | 0
[20 empty] | 0 | 0 | 0 | 0 |  |  |  |  | 7933 | 0
[20 empty] | 0 | 0 | 0 | 0 |  |  |  |  | 7934 | 0
[20 empty] | 0 | 0 | 0 | 0 |  |  |  |  | 7935 | 0
[20 empty] | 0 | 0 | 0 | 0 |  |  |  |  | 7936 | 0
[20 empty] | 0 | 0 | 0 | 0 |  |  |  |  | 7937 | 0
[20 empty] | 0 | 0 | 0 | 0 |  |  |  |  | 7938 | 0
[20 empty] | 0 | 0 | 0 | 0 |  |  |  |  | 7939 | 0
[20 empty] | 0 | 0 | 0 | 0 |  |  |  |  | 7940 | 0
[20 empty] | 0 | 0 | 0 | 0 |  |  |  |  | 7941 | 0
[20 empty] | 0 | 0 | 0 | 0 |  |  |  |  | 7942 | 0
[20 empty] | 0 | 0 | 0 | 0 |  |  |  |  | 7943 | 0
[20 empty] | 0 | 0 | 0 | 0 |  |  |  |  | 7944 | 0
[20 empty] | 0 | 0 | 0 | 0 |  |  |  |  | 7945 | 0
[20 empty] | 0 | 0 | 0 | 0 |  |  |  |  | 7946 | 0
[20 empty] | 0 | 0 | 0 | 0 |  |  |  |  | 7947 | 0
[20 empty] | 0 | 0 | 0 | 0 |  |  |  |  | 7948 | 0
[20 empty] | 0 | 0 | 0 | 0 |  |  |  |  | 7949 | 0
[20 empty] | 0 | 0 | 0 | 0 |  |  |  |  | 7950 | 0
[20 empty] | 0 | 0 | 0 | 0 |  |  |  |  | 7951 | 0
[20 empty] | 0 | 0 | 0 | 0 |  |  |  |  | 7952 | 0
[20 empty] | 0 | 0 | 0 | 0 |  |  |  |  | 7953 | 0
[20 empty] | 0 | 0 | 0 | 0 |  |  |  |  | 7954 | 0
[20 empty] | 0 | 0 | 0 | 0 |  |  |  |  | 7955 | 0
[20 empty] | 0 | 0 | 0 | 0 |  |  |  |  | 7956 | 0
[20 empty] | 0 | 0 | 0 | 0 |  |  |  |  | 7957 | 0
[20 empty] | 0 | 0 | 0 | 0 |  |  |  |  | 7958 | 0
[20 empty] | 0 | 0 | 0 | 0 |  |  |  |  | 7959 | 0
[20 empty] | 0 | 0 | 0 | 0 |  |  |  |  | 7960 | 0
[20 empty] | 0 | 0 | 0 | 0 |  |  |  |  | 7961 | 0
[20 empty] | 0 | 0 | 0 | 0 |  |  |  |  | 7962 | 0
[20 empty] | 0 | 0 | 0 | 0 |  |  |  |  | 7963 | 0
[20 empty] | 0 | 0 | 0 | 0 |  |  |  |  | 7964 | 0
[20 empty] | 0 | 0 | 0 | 0 |  |  |  |  | 7965 | 0
[20 empty] | 0 | 0 | 0 | 0 |  |  |  |  | 7966 | 0
[20 empty] | 0 | 0 | 0 | 0 |  |  |  |  | 7967 | 0
[20 empty] | 0 | 0 | 0 | 0 |  |  |  |  | 7968 | 0
[20 empty] | 0 | 0 | 0 | 0 |  |  |  |  | 7969 | 0
[20 empty] | 0 | 0 | 0 | 0 |  |  |  |  | 7970 | 0
[20 empty] | 0 | 0 | 0 | 0 |  |  |  |  | 7971 | 0
[20 empty] | 0 | 0 | 0 | 0 |  |  |  |  | 7972 | 0
[20 empty] | 0 | 0 | 0 | 0 |  |  |  |  | 7973 | 0
[20 empty] | 0 | 0 | 0 | 0 |  |  |  |  | 7974 | 0
[20 empty] | 0 | 0 | 0 | 0 |  |  |  |  | 7975 | 0
[20 empty] | 0 | 0 | 0 | 0 |  |  |  |  | 7976 | 0
[20 empty] | 0 | 0 | 0 | 0 |  |  |  |  | 7977 | 0
[20 empty] | 0 | 0 | 0 | 0 |  |  |  |  | 7978 | 0
[20 empty] | 0 | 0 | 0 | 0 |  |  |  |  | 7979 | 0
[20 empty] | 0 | 0 | 0 | 0 |  |  |  |  | 7980 | 0
[20 empty] | 0 | 0 | 0 | 0 |  |  |  |  | 7981 | 0
[20 empty] | 0 | 0 | 0 | 0 |  |  |  |  | 7982 | 0
[20 empty] | 0 | 0 | 0 | 0 |  |  |  |  | 7983 | 0
[20 empty] | 0 | 0 | 0 | 0 |  |  |  |  | 7984 | 0
[20 empty] | 0 | 0 | 0 | 0 |  |  |  |  | 7985 | 0
[20 empty] | 0 | 0 | 0 | 0 |  |  |  |  | 7986 | 0
[20 empty] | 0 | 0 | 0 | 0 |  |  |  |  | 7987 | 0
[20 empty] | 0 | 0 | 0 | 0 |  |  |  |  | 7988 | 0
[20 empty] | 0 | 0 | 0 | 0 |  |  |  |  | 7989 | 0
[20 empty] | 0 | 0 | 0 | 0 |  |  |  |  | 7990 | 0
[20 empty] | 0 | 0 | 0 | 0 |  |  |  |  | 7991 | 0
[20 empty] | 0 | 0 | 0 | 0 |  |  |  |  | 7992 | 0
[20 empty] | 0 | 0 | 0 | 0 |  |  |  |  | 7993 | 0
[20 empty] | 0 | 0 | 0 | 0 |  |  |  |  | 7994 | 0
[20 empty] | 0 | 0 | 0 | 0 |  |  |  |  | 7995 | 0
[20 empty] | 0 | 0 | 0 | 0 |  |  |  |  | 7996 | 0
[20 empty] | 0 | 0 | 0 | 0 |  |  |  |  | 7997 | 0
[20 empty] | 0 | 0 | 0 | 0 |  |  |  |  | 7998 | 0
[20 empty] | 0 | 0 | 0 | 0 |  |  |  |  | 7999 | 0
[20 empty] | 0 | 0 | 0 | 0 |  |  |  |  | 8000 | 0
[20 empty] | 0 | 0 | 0 | 0 |  |  |  |  | 8001 | 0
[20 empty] | 0 | 0 | 0 | 0 |  |  |  |  | 8002 | 0
[20 empty] | 0 | 0 | 0 | 0 |  |  |  |  | 8003 | 0
[20 empty] | 0 | 0 | 0 | 0 |  |  |  |  | 8004 | 0
[20 empty] | 0 | 0 | 0 | 0 |  |  |  |  | 8005 | 0
[20 empty] | 0 | 0 | 0 | 0 |  |  |  |  | 8006 | 0
[20 empty] | 0 | 0 | 0 | 0 |  |  |  |  | 8007 | 0
[20 empty] | 0 | 0 | 0 | 0 |  |  |  |  | 8008 | 0
[20 empty] | 0 | 0 | 0 | 0 |  |  |  |  | 8009 | 0
[20 empty] | 0 | 0 | 0 | 0 |  |  |  |  | 8010 | 0
[20 empty] | 0 | 0 | 0 | 0 |  |  |  |  | 8011 | 0
[20 empty] | 0 | 0 | 0 | 0 |  |  |  |  | 8012 | 0
[20 empty] | 0 | 0 | 0 | 0 |  |  |  |  | 8013 | 0
[20 empty] | 0 | 0 | 0 | 0 |  |  |  |  | 8014 | 0
[20 empty] | 0 | 0 | 0 | 0 |  |  |  |  | 8015 | 0
[20 empty] | 0 | 0 | 0 | 0 |  |  |  |  | 8016 | 0
[20 empty] | 0 | 0 | 0 | 0 |  |  |  |  | 8017 | 0
[20 empty] | 0 | 0 | 0 | 0 |  |  |  |  | 8018 | 0
[20 empty] | 0 | 0 | 0 | 0 |  |  |  |  | 8019 | 0
[20 empty] | 0 | 0 | 0 | 0 |  |  |  |  | 8020 | 0
[20 empty] | 0 | 0 | 0 | 0 |  |  |  |  | 8021 | 0
[20 empty] | 0 | 0 | 0 | 0 |  |  |  |  | 8022 | 0
[20 empty] | 0 | 0 | 0 | 0 |  |  |  |  | 8023 | 0
[20 empty] | 0 | 0 | 0 | 0 |  |  |  |  | 8024 | 0
[20 empty] | 0 | 0 | 0 | 0 |  |  |  |  | 8025 | 0
[20 empty] | 0 | 0 | 0 | 0 |  |  |  |  | 8026 | 0
[20 empty] | 0 | 0 | 0 | 0 |  |  |  |  | 8027 | 0
[20 empty] | 0 | 0 | 0 | 0 |  |  |  |  | 8028 | 0
[20 empty] | 0 | 0 | 0 | 0 |  |  |  |  | 8029 | 0
[20 empty] | 0 | 0 | 0 | 0 |  |  |  |  | 8030 | 0
[20 empty] | 0 | 0 | 0 | 0 |  |  |  |  | 8031 | 0
[20 empty] | 0 | 0 | 0 | 0 |  |  |  |  | 8032 | 0
[20 empty] | 0 | 0 | 0 | 0 |  |  |  |  | 8033 | 0
[20 empty] | 0 | 0 | 0 | 0 |  |  |  |  | 8034 | 0
[20 empty] | 0 | 0 | 0 | 0 |  |  |  |  | 8035 | 0
[20 empty] | 0 | 0 | 0 | 0 |  |  |  |  | 8036 | 0
[20 empty] | 0 | 0 | 0 | 0 |  |  |  |  | 8037 | 0
[20 empty] | 0 | 0 | 0 | 0 |  |  |  |  | 8038 | 0
[20 empty] | 0 | 0 | 0 | 0 |  |  |  |  | 8039 | 0
[20 empty] | 0 | 0 | 0 | 0 |  |  |  |  | 8040 | 0
[20 empty] | 0 | 0 | 0 | 0 |  |  |  |  | 8041 | 0
[20 empty] | 0 | 0 | 0 | 0 |  |  |  |  | 8042 | 0
[20 empty] | 0 | 0 | 0 | 0 |  |  |  |  | 8043 | 0
[20 empty] | 0 | 0 | 0 | 0 |  |  |  |  | 8044 | 0
[20 empty] | 0 | 0 | 0 | 0 |  |  |  |  | 8045 | 0
[20 empty] | 0 | 0 | 0 | 0 |  |  |  |  | 8046 | 0
[20 empty] | 0 | 0 | 0 | 0 |  |  |  |  | 8047 | 0
[20 empty] | 0 | 0 | 0 | 0 |  |  |  |  | 8048 | 0
[20 empty] | 0 | 0 | 0 | 0 |  |  |  |  | 8049 | 0
[20 empty] | 0 | 0 | 0 | 0 |  |  |  |  | 8050 | 0
[20 empty] | 0 | 0 | 0 | 0 |  |  |  |  | 8051 | 0
[20 empty] | 0 | 0 | 0 | 0 |  |  |  |  | 8052 | 0
[20 empty] | 0 | 0 | 0 | 0 |  |  |  |  | 8053 | 0
[20 empty] | 0 | 0 | 0 | 0 |  |  |  |  | 8054 | 0
[20 empty] | 0 | 0 | 0 | 0 |  |  |  |  | 8055 | 0
[20 empty] | 0 | 0 | 0 | 0 |  |  |  |  | 8056 | 0
[20 empty] | 0 | 0 | 0 | 0 |  |  |  |  | 8057 | 0
[20 empty] | 0 | 0 | 0 | 0 |  |  |  |  | 8058 | 0
[20 empty] | 0 | 0 | 0 | 0 |  |  |  |  | 8059 | 0
[20 empty] | 0 | 0 | 0 | 0 |  |  |  |  | 8060 | 0
[20 empty] | 0 | 0 | 0 | 0 |  |  |  |  | 8061 | 0
[20 empty] | 0 | 0 | 0 | 0 |  |  |  |  | 8062 | 0
[20 empty] | 0 | 0 | 0 | 0 |  |  |  |  | 8063 | 0
[20 empty] | 0 | 0 | 0 | 0 |  |  |  |  | 8064 | 0
[20 empty] | 0 | 0 | 0 | 0 |  |  |  |  | 8065 | 0
[20 empty] | 0 | 0 | 0 | 0 |  |  |  |  | 8066 | 0
[20 empty] | 0 | 0 | 0 | 0 |  |  |  |  | 8067 | 0
[20 empty] | 0 | 0 | 0 | 0 |  |  |  |  | 8068 | 0
[20 empty] | 0 | 0 | 0 | 0 |  |  |  |  | 8069 | 0
[20 empty] | 0 | 0 | 0 | 0 |  |  |  |  | 8070 | 0
[20 empty] | 0 | 0 | 0 | 0 |  |  |  |  | 8071 | 0
[20 empty] | 0 | 0 | 0 | 0 |  |  |  |  | 8072 | 0
[20 empty] | 0 | 0 | 0 | 0 |  |  |  |  | 8073 | 0
[20 empty] | 0 | 0 | 0 | 0 |  |  |  |  | 8074 | 0
[20 empty] | 0 | 0 | 0 | 0 |  |  |  |  | 8075 | 0
[20 empty] | 0 | 0 | 0 | 0 |  |  |  |  | 8076 | 0
[20 empty] | 0 | 0 | 0 | 0 |  |  |  |  | 8077 | 0
[20 empty] | 0 | 0 | 0 | 0 |  |  |  |  | 8078 | 0
[20 empty] | 0 | 0 | 0 | 0 |  |  |  |  | 8079 | 0
[20 empty] | 0 | 0 | 0 | 0 |  |  |  |  | 8080 | 0
[20 empty] | 0 | 0 | 0 | 0 |  |  |  |  | 8081 | 0
[20 empty] | 0 | 0 | 0 | 0 |  |  |  |  | 8082 | 0
[20 empty] | 0 | 0 | 0 | 0 |  |  |  |  | 8083 | 0
[20 empty] | 0 | 0 | 0 | 0 |  |  |  |  | 8084 | 0
[20 empty] | 0 | 0 | 0 | 0 |  |  |  |  | 8085 | 0
[20 empty] | 0 | 0 | 0 | 0 |  |  |  |  | 8086 | 0
[20 empty] | 0 | 0 | 0 | 0 |  |  |  |  | 8087 | 0
[20 empty] | 0 | 0 | 0 | 0 |  |  |  |  | 8088 | 0
[20 empty] | 0 | 0 | 0 | 0 |  |  |  |  | 8089 | 0
[20 empty] | 0 | 0 | 0 | 0 |  |  |  |  | 8090 | 0
[20 empty] | 0 | 0 | 0 | 0 |  |  |  |  | 8091 | 0
[20 empty] | 0 | 0 | 0 | 0 |  |  |  |  | 8092 | 0
[20 empty] | 0 | 0 | 0 | 0 |  |  |  |  | 8093 | 0
[20 empty] | 0 | 0 | 0 | 0 |  |  |  |  | 8094 | 0
[20 empty] | 0 | 0 | 0 | 0 |  |  |  |  | 8095 | 0
[20 empty] | 0 | 0 | 0 | 0 |  |  |  |  | 8096 | 0
[20 empty] | 0 | 0 | 0 | 0 |  |  |  |  | 8097 | 0
[20 empty] | 0 | 0 | 0 | 0 |  |  |  |  | 8098 | 0
[20 empty] | 0 | 0 | 0 | 0 |  |  |  |  | 8099 | 0
[20 empty] | 0 | 0 | 0 | 0 |  |  |  |  | 8100 | 0
[20 empty] | 0 | 0 | 0 | 0 |  |  |  |  | 8101 | 0
[20 empty] | 0 | 0 | 0 | 0 |  |  |  |  | 8102 | 0
[20 empty] | 0 | 0 | 0 | 0 |  |  |  |  | 8103 | 0
[20 empty] | 0 | 0 | 0 | 0 |  |  |  |  | 8104 | 0
[20 empty] | 0 | 0 | 0 | 0 |  |  |  |  | 8105 | 0
[20 empty] | 0 | 0 | 0 | 0 |  |  |  |  | 8106 | 0
[20 empty] | 0 | 0 | 0 | 0 |  |  |  |  | 8107 | 0
[20 empty] | 0 | 0 | 0 | 0 |  |  |  |  | 8108 | 0
[20 empty] | 0 | 0 | 0 | 0 |  |  |  |  | 8109 | 0
[20 empty] | 0 | 0 | 0 | 0 |  |  |  |  | 8110 | 0
[20 empty] | 0 | 0 | 0 | 0 |  |  |  |  | 8111 | 0
[20 empty] | 0 | 0 | 0 | 0 |  |  |  |  | 8112 | 0
[20 empty] | 0 | 0 | 0 | 0 |  |  |  |  | 8113 | 0
[20 empty] | 0 | 0 | 0 | 0 |  |  |  |  | 8114 | 0
[20 empty] | 0 | 0 | 0 | 0 |  |  |  |  | 8115 | 0
[20 empty] | 0 | 0 | 0 | 0 |  |  |  |  | 8116 | 0
[20 empty] | 0 | 0 | 0 | 0 |  |  |  |  | 8117 | 0
[20 empty] | 0 | 0 | 0 | 0 |  |  |  |  | 8118 | 0
[20 empty] | 0 | 0 | 0 | 0 |  |  |  |  | 8119 | 0
[20 empty] | 0 | 0 | 0 | 0 |  |  |  |  | 8120 | 0
[20 empty] | 0 | 0 | 0 | 0 |  |  |  |  | 8121 | 0
[20 empty] | 0 | 0 | 0 | 0 |  |  |  |  | 8122 | 0
[20 empty] | 0 | 0 | 0 | 0 |  |  |  |  | 8123 | 0
[20 empty] | 0 | 0 | 0 | 0 |  |  |  |  | 8124 | 0
[20 empty] | 0 | 0 | 0 | 0 |  |  |  |  | 8125 | 0
[20 empty] | 0 | 0 | 0 | 0 |  |  |  |  | 8126 | 0
[20 empty] | 0 | 0 | 0 | 0 |  |  |  |  | 8127 | 0
[20 empty] | 0 | 0 | 0 | 0 |  |  |  |  | 8128 | 0
[20 empty] | 0 | 0 | 0 | 0 |  |  |  |  | 8129 | 0
[20 empty] | 0 | 0 | 0 | 0 |  |  |  |  | 8130 | 0
[20 empty] | 0 | 0 | 0 | 0 |  |  |  |  | 8131 | 0
[20 empty] | 0 | 0 | 0 | 0 |  |  |  |  | 8132 | 0
[20 empty] | 0 | 0 | 0 | 0 |  |  |  |  | 8133 | 0
[20 empty] | 0 | 0 | 0 | 0 |  |  |  |  | 8134 | 0
[20 empty] | 0 | 0 | 0 | 0 |  |  |  |  | 8135 | 0
[20 empty] | 0 | 0 | 0 | 0 |  |  |  |  | 8136 | 0
[20 empty] | 0 | 0 | 0 | 0 |  |  |  |  | 8137 | 0
[20 empty] | 0 | 0 | 0 | 0 |  |  |  |  | 8138 | 0
[20 empty] | 0 | 0 | 0 | 0 |  |  |  |  | 8139 | 0
[20 empty] | 0 | 0 | 0 | 0 |  |  |  |  | 8140 | 0
[20 empty] | 0 | 0 | 0 | 0 |  |  |  |  | 8141 | 0
[20 empty] | 0 | 0 | 0 | 0 |  |  |  |  | 8142 | 0
[20 empty] | 0 | 0 | 0 | 0 |  |  |  |  | 8143 | 0
[20 empty] | 0 | 0 | 0 | 0 |  |  |  |  | 8144 | 0
[20 empty] | 0 | 0 | 0 | 0 |  |  |  |  | 8145 | 0
[20 empty] | 0 | 0 | 0 | 0 |  |  |  |  | 8146 | 0
[20 empty] | 0 | 0 | 0 | 0 |  |  |  |  | 8147 | 0
[20 empty] | 0 | 0 | 0 | 0 |  |  |  |  | 8148 | 0
[20 empty] | 0 | 0 | 0 | 0 |  |  |  |  | 8149 | 0
[20 empty] | 0 | 0 | 0 | 0 |  |  |  |  | 8150 | 0
[20 empty] | 0 | 0 | 0 | 0 |  |  |  |  | 8151 | 0
[20 empty] | 0 | 0 | 0 | 0 |  |  |  |  | 8152 | 0
[20 empty] | 0 | 0 | 0 | 0 |  |  |  |  | 8153 | 0
[20 empty] | 0 | 0 | 0 | 0 |  |  |  |  | 8154 | 0
[20 empty] | 0 | 0 | 0 | 0 |  |  |  |  | 8155 | 0
[20 empty] | 0 | 0 | 0 | 0 |  |  |  |  | 8156 | 0
[20 empty] | 0 | 0 | 0 | 0 |  |  |  |  | 8157 | 0
[20 empty] | 0 | 0 | 0 | 0 |  |  |  |  | 8158 | 0
[20 empty] | 0 | 0 | 0 | 0 |  |  |  |  | 8159 | 0
[20 empty] | 0 | 0 | 0 | 0 |  |  |  |  | 8160 | 0
[20 empty] | 0 | 0 | 0 | 0 |  |  |  |  | 8161 | 0
[20 empty] | 0 | 0 | 0 | 0 |  |  |  |  | 8162 | 0
[20 empty] | 0 | 0 | 0 | 0 |  |  |  |  | 8163 | 0
[20 empty] | 0 | 0 | 0 | 0 |  |  |  |  | 8164 | 0
[20 empty] | 0 | 0 | 0 | 0 |  |  |  |  | 8165 | 0
[20 empty] | 0 | 0 | 0 | 0 |  |  |  |  | 8166 | 0
[20 empty] | 0 | 0 | 0 | 0 |  |  |  |  | 8167 | 0
[20 empty] | 0 | 0 | 0 | 0 |  |  |  |  | 8168 | 0
[20 empty] | 0 | 0 | 0 | 0 |  |  |  |  | 8169 | 0
[20 empty] | 0 | 0 | 0 | 0 |  |  |  |  | 8170 | 0
[20 empty] | 0 | 0 | 0 | 0 |  |  |  |  | 8171 | 0
[20 empty] | 0 | 0 | 0 | 0 |  |  |  |  | 8172 | 0
[20 empty] | 0 | 0 | 0 | 0 |  |  |  |  | 8173 | 0
[20 empty] | 0 | 0 | 0 | 0 |  |  |  |  | 8174 | 0
[20 empty] | 0 | 0 | 0 | 0 |  |  |  |  | 8175 | 0
[20 empty] | 0 | 0 | 0 | 0 |  |  |  |  | 8176 | 0
[20 empty] | 0 | 0 | 0 | 0 |  |  |  |  | 8177 | 0
[20 empty] | 0 | 0 | 0 | 0 |  |  |  |  | 8178 | 0
[20 empty] | 0 | 0 | 0 | 0 |  |  |  |  | 8179 | 0
[20 empty] | 0 | 0 | 0 | 0 |  |  |  |  | 8180 | 0
[20 empty] | 0 | 0 | 0 | 0 |  |  |  |  | 8181 | 0
[20 empty] | 0 | 0 | 0 | 0 |  |  |  |  | 8182 | 0
[20 empty] | 0 | 0 | 0 | 0 |  |  |  |  | 8183 | 0
[20 empty] | 0 | 0 | 0 | 0 |  |  |  |  | 8184 | 0
[20 empty] | 0 | 0 | 0 | 0 |  |  |  |  | 8185 | 0
[20 empty] | 0 | 0 | 0 | 0 |  |  |  |  | 8186 | 0
[20 empty] | 0 | 0 | 0 | 0 |  |  |  |  | 8187 | 0
[20 empty] | 0 | 0 | 0 | 0 |  |  |  |  | 8188 | 0
[20 empty] | 0 | 0 | 0 | 0 |  |  |  |  | 8189 | 0
[20 empty] | 0 | 0 | 0 | 0 |  |  |  |  | 8190 | 0
[20 empty] | 0 | 0 | 0 | 0 |  |  |  |  | 8191 | 0
[20 empty] | 0 | 0 | 0 | 0 |  |  |  |  | 8192 | 0
[20 empty] | 0 | 0 | 0 | 0 |  |  |  |  | 8193 | 0
[20 empty] | 0 | 0 | 0 | 0 |  |  |  |  | 8194 | 0
[20 empty] | 0 | 0 | 0 | 0 |  |  |  |  | 8195 | 0
[20 empty] | 0 | 0 | 0 | 0 |  |  |  |  | 8196 | 0
[20 empty] | 0 | 0 | 0 | 0 |  |  |  |  | 8197 | 0
[20 empty] | 0 | 0 | 0 | 0 |  |  |  |  | 8198 | 0
[20 empty] | 0 | 0 | 0 | 0 |  |  |  |  | 8199 | 0
[20 empty] | 0 | 0 | 0 | 0 |  |  |  |  | 8200 | 0
[20 empty] | 0 | 0 | 0 | 0 |  |  |  |  | 8201 | 0
[20 empty] | 0 | 0 | 0 | 0 |  |  |  |  | 8202 | 0
[20 empty] | 0 | 0 | 0 | 0 |  |  |  |  | 8203 | 0
[20 empty] | 0 | 0 | 0 | 0 |  |  |  |  | 8204 | 0
[20 empty] | 0 | 0 | 0 | 0 |  |  |  |  | 8205 | 0
[20 empty] | 0 | 0 | 0 | 0 |  |  |  |  | 8206 | 0
[20 empty] | 0 | 0 | 0 | 0 |  |  |  |  | 8207 | 0
[20 empty] | 0 | 0 | 0 | 0 |  |  |  |  | 8208 | 0
[20 empty] | 0 | 0 | 0 | 0 |  |  |  |  | 8209 | 0
[20 empty] | 0 | 0 | 0 | 0 |  |  |  |  | 8210 | 0
[20 empty] | 0 | 0 | 0 | 0 |  |  |  |  | 8211 | 0
[20 empty] | 0 | 0 | 0 | 0 |  |  |  |  | 8212 | 0
[20 empty] | 0 | 0 | 0 | 0 |  |  |  |  | 8213 | 0
[20 empty] | 0 | 0 | 0 | 0 |  |  |  |  | 8214 | 0
[20 empty] | 0 | 0 | 0 | 0 |  |  |  |  | 8215 | 0
[20 empty] | 0 | 0 | 0 | 0 |  |  |  |  | 8216 | 0
[20 empty] | 0 | 0 | 0 | 0 |  |  |  |  | 8217 | 0
[20 empty] | 0 | 0 | 0 | 0 |  |  |  |  | 8218 | 0
[20 empty] | 0 | 0 | 0 | 0 |  |  |  |  | 8219 | 0
[20 empty] | 0 | 0 | 0 | 0 |  |  |  |  | 8220 | 0
[20 empty] | 0 | 0 | 0 | 0 |  |  |  |  | 8221 | 0
[20 empty] | 0 | 0 | 0 | 0 |  |  |  |  | 8222 | 0
[20 empty] | 0 | 0 | 0 | 0 |  |  |  |  | 8223 | 0
[20 empty] | 0 | 0 | 0 | 0 |  |  |  |  | 8224 | 0
[20 empty] | 0 | 0 | 0 | 0 |  |  |  |  | 8225 | 0
[20 empty] | 0 | 0 | 0 | 0 |  |  |  |  | 8226 | 0
[20 empty] | 0 | 0 | 0 | 0 |  |  |  |  | 8227 | 0
[20 empty] | 0 | 0 | 0 | 0 |  |  |  |  | 8228 | 0
[20 empty] | 0 | 0 | 0 | 0 |  |  |  |  | 8229 | 0
[20 empty] | 0 | 0 | 0 | 0 |  |  |  |  | 8230 | 0
[20 empty] | 0 | 0 | 0 | 0 |  |  |  |  | 8231 | 0
[20 empty] | 0 | 0 | 0 | 0 |  |  |  |  | 8232 | 0
[20 empty] | 0 | 0 | 0 | 0 |  |  |  |  | 8233 | 0
[20 empty] | 0 | 0 | 0 | 0 |  |  |  |  | 8234 | 0
[20 empty] | 0 | 0 | 0 | 0 |  |  |  |  | 8235 | 0
[20 empty] | 0 | 0 | 0 | 0 |  |  |  |  | 8236 | 0
[20 empty] | 0 | 0 | 0 | 0 |  |  |  |  | 8237 | 0
[20 empty] | 0 | 0 | 0 | 0 |  |  |  |  | 8238 | 0
[20 empty] | 0 | 0 | 0 | 0 |  |  |  |  | 8239 | 0
[20 empty] | 0 | 0 | 0 | 0 |  |  |  |  | 8240 | 0
[20 empty] | 0 | 0 | 0 | 0 |  |  |  |  | 8241 | 0
[20 empty] | 0 | 0 | 0 | 0 |  |  |  |  | 8242 | 0
[20 empty] | 0 | 0 | 0 | 0 |  |  |  |  | 8243 | 0
[20 empty] | 0 | 0 | 0 | 0 |  |  |  |  | 8244 | 0
[20 empty] | 0 | 0 | 0 | 0 |  |  |  |  | 8245 | 0
[20 empty] | 0 | 0 | 0 | 0 |  |  |  |  | 8246 | 0
[20 empty] | 0 | 0 | 0 | 0 |  |  |  |  | 8247 | 0
[20 empty] | 0 | 0 | 0 | 0 |  |  |  |  | 8248 | 0
[20 empty] | 0 | 0 | 0 | 0 |  |  |  |  | 8249 | 0
[20 empty] | 0 | 0 | 0 | 0 |  |  |  |  | 8250 | 0
[20 empty] | 0 | 0 | 0 | 0 |  |  |  |  | 8251 | 0
[20 empty] | 0 | 0 | 0 | 0 |  |  |  |  | 8252 | 0
[20 empty] | 0 | 0 | 0 | 0 |  |  |  |  | 8253 | 0
[20 empty] | 0 | 0 | 0 | 0 |  |  |  |  | 8254 | 0
[20 empty] | 0 | 0 | 0 | 0 |  |  |  |  | 8255 | 0
[20 empty] | 0 | 0 | 0 | 0 |  |  |  |  | 8256 | 0
[20 empty] | 0 | 0 | 0 | 0 |  |  |  |  | 8257 | 0
[20 empty] | 0 | 0 | 0 | 0 |  |  |  |  | 8258 | 0
[20 empty] | 0 | 0 | 0 | 0 |  |  |  |  | 8259 | 0
[20 empty] | 0 | 0 | 0 | 0 |  |  |  |  | 8260 | 0
[20 empty] | 0 | 0 | 0 | 0 |  |  |  |  | 8261 | 0
[20 empty] | 0 | 0 | 0 | 0 |  |  |  |  | 8262 | 0
[20 empty] | 0 | 0 | 0 | 0 |  |  |  |  | 8263 | 0
[20 empty] | 0 | 0 | 0 | 0 |  |  |  |  | 8264 | 0
[20 empty] | 0 | 0 | 0 | 0 |  |  |  |  | 8265 | 0
[20 empty] | 0 | 0 | 0 | 0 |  |  |  |  | 8266 | 0
[20 empty] | 0 | 0 | 0 | 0 |  |  |  |  | 8267 | 0
[20 empty] | 0 | 0 | 0 | 0 |  |  |  |  | 8268 | 0
[20 empty] | 0 | 0 | 0 | 0 |  |  |  |  | 8269 | 0
[20 empty] | 0 | 0 | 0 | 0 |  |  |  |  | 8270 | 0
[20 empty] | 0 | 0 | 0 | 0 |  |  |  |  | 8271 | 0
[20 empty] | 0 | 0 | 0 | 0 |  |  |  |  | 8272 | 0
[20 empty] | 0 | 0 | 0 | 0 |  |  |  |  | 8273 | 0
[20 empty] | 0 | 0 | 0 | 0 |  |  |  |  | 8274 | 0
[20 empty] | 0 | 0 | 0 | 0 |  |  |  |  | 8275 | 0
[20 empty] | 0 | 0 | 0 | 0 |  |  |  |  | 8276 | 0
[20 empty] | 0 | 0 | 0 | 0 |  |  |  |  | 8277 | 0
[20 empty] | 0 | 0 | 0 | 0 |  |  |  |  | 8278 | 0
[20 empty] | 0 | 0 | 0 | 0 |  |  |  |  | 8279 | 0
[20 empty] | 0 | 0 | 0 | 0 |  |  |  |  | 8280 | 0
[20 empty] | 0 | 0 | 0 | 0 |  |  |  |  | 8281 | 0
[20 empty] | 0 | 0 | 0 | 0 |  |  |  |  | 8282 | 0
[20 empty] | 0 | 0 | 0 | 0 |  |  |  |  | 8283 | 0
[20 empty] | 0 | 0 | 0 | 0 |  |  |  |  | 8284 | 0
[20 empty] | 0 | 0 | 0 | 0 |  |  |  |  | 8285 | 0
[20 empty] | 0 | 0 | 0 | 0 |  |  |  |  | 8286 | 0
[20 empty] | 0 | 0 | 0 | 0 |  |  |  |  | 8287 | 0
[20 empty] | 0 | 0 | 0 | 0 |  |  |  |  | 8288 | 0
[20 empty] | 0 | 0 | 0 | 0 |  |  |  |  | 8289 | 0
[20 empty] | 0 | 0 | 0 | 0 |  |  |  |  | 8290 | 0
[20 empty] | 0 | 0 | 0 | 0 |  |  |  |  | 8291 | 0
[20 empty] | 0 | 0 | 0 | 0 |  |  |  |  | 8292 | 0
[20 empty] | 0 | 0 | 0 | 0 |  |  |  |  | 8293 | 0
[20 empty] | 0 | 0 | 0 | 0 |  |  |  |  | 8294 | 0
[20 empty] | 0 | 0 | 0 | 0 |  |  |  |  | 8295 | 0
[20 empty] | 0 | 0 | 0 | 0 |  |  |  |  | 8296 | 0
[20 empty] | 0 | 0 | 0 | 0 |  |  |  |  | 8297 | 0
[20 empty] | 0 | 0 | 0 | 0 |  |  |  |  | 8298 | 0
[20 empty] | 0 | 0 | 0 | 0 |  |  |  |  | 8299 | 0
[20 empty] | 0 | 0 | 0 | 0 |  |  |  |  | 8300 | 0
[20 empty] | 0 | 0 | 0 | 0 |  |  |  |  | 8301 | 0
[20 empty] | 0 | 0 | 0 | 0 |  |  |  |  | 8302 | 0
[20 empty] | 0 | 0 | 0 | 0 |  |  |  |  | 8303 | 0
[20 empty] | 0 | 0 | 0 | 0 |  |  |  |  | 8304 | 0
[20 empty] | 0 | 0 | 0 | 0 |  |  |  |  | 8305 | 0
[20 empty] | 0 | 0 | 0 | 0 |  |  |  |  | 8306 | 0
[20 empty] | 0 | 0 | 0 | 0 |  |  |  |  | 8307 | 0
[20 empty] | 0 | 0 | 0 | 0 |  |  |  |  | 8308 | 0
[20 empty] | 0 | 0 | 0 | 0 |  |  |  |  | 8309 | 0
[20 empty] | 0 | 0 | 0 | 0 |  |  |  |  | 8310 | 0
[20 empty] | 0 | 0 | 0 | 0 |  |  |  |  | 8311 | 0
[20 empty] | 0 | 0 | 0 | 0 |  |  |  |  | 8312 | 0
[20 empty] | 0 | 0 | 0 | 0 |  |  |  |  | 8313 | 0
[20 empty] | 0 | 0 | 0 | 0 |  |  |  |  | 8314 | 0
[20 empty] | 0 | 0 | 0 | 0 |  |  |  |  | 8315 | 0
[20 empty] | 0 | 0 | 0 | 0 |  |  |  |  | 8316 | 0
[20 empty] | 0 | 0 | 0 | 0 |  |  |  |  | 8317 | 0
[20 empty] | 0 | 0 | 0 | 0 |  |  |  |  | 8318 | 0
[20 empty] | 0 | 0 | 0 | 0 |  |  |  |  | 8319 | 0
[20 empty] | 0 | 0 | 0 | 0 |  |  |  |  | 8320 | 0
[20 empty] | 0 | 0 | 0 | 0 |  |  |  |  | 8321 | 0
[20 empty] | 0 | 0 | 0 | 0 |  |  |  |  | 8322 | 0
[20 empty] | 0 | 0 | 0 | 0 |  |  |  |  | 8323 | 0
[20 empty] | 0 | 0 | 0 | 0 |  |  |  |  | 8324 | 0
[20 empty] | 0 | 0 | 0 | 0 |  |  |  |  | 8325 | 0
[20 empty] | 0 | 0 | 0 | 0 |  |  |  |  | 8326 | 0
[20 empty] | 0 | 0 | 0 | 0 |  |  |  |  | 8327 | 0
[20 empty] | 0 | 0 | 0 | 0 |  |  |  |  | 8328 | 0
[20 empty] | 0 | 0 | 0 | 0 |  |  |  |  | 8329 | 0
[20 empty] | 0 | 0 | 0 | 0 |  |  |  |  | 8330 | 0
[20 empty] | 0 | 0 | 0 | 0 |  |  |  |  | 8331 | 0
[20 empty] | 0 | 0 | 0 | 0 |  |  |  |  | 8332 | 0
[20 empty] | 0 | 0 | 0 | 0 |  |  |  |  | 8333 | 0
[20 empty] | 0 | 0 | 0 | 0 |  |  |  |  | 8334 | 0
[20 empty] | 0 | 0 | 0 | 0 |  |  |  |  | 8335 | 0
[20 empty] | 0 | 0 | 0 | 0 |  |  |  |  | 8336 | 0
[20 empty] | 0 | 0 | 0 | 0 |  |  |  |  | 8337 | 0
[20 empty] | 0 | 0 | 0 | 0 |  |  |  |  | 8338 | 0
[20 empty] | 0 | 0 | 0 | 0 |  |  |  |  | 8339 | 0
[20 empty] | 0 | 0 | 0 | 0 |  |  |  |  | 8340 | 0
[20 empty] | 0 | 0 | 0 | 0 |  |  |  |  | 8341 | 0
[20 empty] | 0 | 0 | 0 | 0 |  |  |  |  | 8342 | 0
[20 empty] | 0 | 0 | 0 | 0 |  |  |  |  | 8343 | 0
[20 empty] | 0 | 0 | 0 | 0 |  |  |  |  | 8344 | 0
[20 empty] | 0 | 0 | 0 | 0 |  |  |  |  | 8345 | 0
[20 empty] | 0 | 0 | 0 | 0 |  |  |  |  | 8346 | 0
[20 empty] | 0 | 0 | 0 | 0 |  |  |  |  | 8347 | 0
[20 empty] | 0 | 0 | 0 | 0 |  |  |  |  | 8348 | 0
[20 empty] | 0 | 0 | 0 | 0 |  |  |  |  | 8349 | 0
[20 empty] | 0 | 0 | 0 | 0 |  |  |  |  | 8350 | 0
[20 empty] | 0 | 0 | 0 | 0 |  |  |  |  | 8351 | 0
[20 empty] | 0 | 0 | 0 | 0 |  |  |  |  | 8352 | 0
[20 empty] | 0 | 0 | 0 | 0 |  |  |  |  | 8353 | 0
[20 empty] | 0 | 0 | 0 | 0 |  |  |  |  | 8354 | 0
[20 empty] | 0 | 0 | 0 | 0 |  |  |  |  | 8355 | 0
[20 empty] | 0 | 0 | 0 | 0 |  |  |  |  | 8356 | 0
[20 empty] | 0 | 0 | 0 | 0 |  |  |  |  | 8357 | 0
[20 empty] | 0 | 0 | 0 | 0 |  |  |  |  | 8358 | 0
[20 empty] | 0 | 0 | 0 | 0 |  |  |  |  | 8359 | 0
[20 empty] | 0 | 0 | 0 | 0 |  |  |  |  | 8360 | 0
[20 empty] | 0 | 0 | 0 | 0 |  |  |  |  | 8361 | 0
[20 empty] | 0 | 0 | 0 | 0 |  |  |  |  | 8362 | 0
[20 empty] | 0 | 0 | 0 | 0 |  |  |  |  | 8363 | 0
[20 empty] | 0 | 0 | 0 | 0 |  |  |  |  | 8364 | 0
[20 empty] | 0 | 0 | 0 | 0 |  |  |  |  | 8365 | 0
[20 empty] | 0 | 0 | 0 | 0 |  |  |  |  | 8366 | 0
[20 empty] | 0 | 0 | 0 | 0 |  |  |  |  | 8367 | 0
[20 empty] | 0 | 0 | 0 | 0 |  |  |  |  | 8368 | 0
[20 empty] | 0 | 0 | 0 | 0 |  |  |  |  | 8369 | 0
[20 empty] | 0 | 0 | 0 | 0 |  |  |  |  | 8370 | 0
[20 empty] | 0 | 0 | 0 | 0 |  |  |  |  | 8371 | 0
[20 empty] | 0 | 0 | 0 | 0 |  |  |  |  | 8372 | 0
[20 empty] | 0 | 0 | 0 | 0 |  |  |  |  | 8373 | 0
[20 empty] | 0 | 0 | 0 | 0 |  |  |  |  | 8374 | 0
[20 empty] | 0 | 0 | 0 | 0 |  |  |  |  | 8375 | 0
[20 empty] | 0 | 0 | 0 | 0 |  |  |  |  | 8376 | 0
[20 empty] | 0 | 0 | 0 | 0 |  |  |  |  | 8377 | 0
[20 empty] | 0 | 0 | 0 | 0 |  |  |  |  | 8378 | 0
[20 empty] | 0 | 0 | 0 | 0 |  |  |  |  | 8379 | 0
[20 empty] | 0 | 0 | 0 | 0 |  |  |  |  | 8380 | 0
[20 empty] | 0 | 0 | 0 | 0 |  |  |  |  | 8381 | 0
[20 empty] | 0 | 0 | 0 | 0 |  |  |  |  | 8382 | 0
[20 empty] | 0 | 0 | 0 | 0 |  |  |  |  | 8383 | 0
[20 empty] | 0 | 0 | 0 | 0 |  |  |  |  | 8384 | 0
[20 empty] | 0 | 0 | 0 | 0 |  |  |  |  | 8385 | 0
[20 empty] | 0 | 0 | 0 | 0 |  |  |  |  | 8386 | 0
[20 empty] | 0 | 0 | 0 | 0 |  |  |  |  | 8387 | 0
[20 empty] | 0 | 0 | 0 | 0 |  |  |  |  | 8388 | 0
[20 empty] | 0 | 0 | 0 | 0 |  |  |  |  | 8389 | 0
[20 empty] | 0 | 0 | 0 | 0 |  |  |  |  | 8390 | 0
[20 empty] | 0 | 0 | 0 | 0 |  |  |  |  | 8391 | 0
[20 empty] | 0 | 0 | 0 | 0 |  |  |  |  | 8392 | 0
[20 empty] | 0 | 0 | 0 | 0 |  |  |  |  | 8393 | 0
[20 empty] | 0 | 0 | 0 | 0 |  |  |  |  | 8394 | 0
[20 empty] | 0 | 0 | 0 | 0 |  |  |  |  | 8395 | 0
[20 empty] | 0 | 0 | 0 | 0 |  |  |  |  | 8396 | 0
[20 empty] | 0 | 0 | 0 | 0 |  |  |  |  | 8397 | 0
[20 empty] | 0 | 0 | 0 | 0 |  |  |  |  | 8398 | 0
[20 empty] | 0 | 0 | 0 | 0 |  |  |  |  | 8399 | 0
[20 empty] | 0 | 0 | 0 | 0 |  |  |  |  | 8400 | 0
[20 empty] | 0 | 0 | 0 | 0 |  |  |  |  | 8401 | 0
[20 empty] | 0 | 0 | 0 | 0 |  |  |  |  | 8402 | 0
[20 empty] | 0 | 0 | 0 | 0 |  |  |  |  | 8403 | 0
[20 empty] | 0 | 0 | 0 | 0 |  |  |  |  | 8404 | 0
[20 empty] | 0 | 0 | 0 | 0 |  |  |  |  | 8405 | 0
[20 empty] | 0 | 0 | 0 | 0 |  |  |  |  | 8406 | 0
[20 empty] | 0 | 0 | 0 | 0 |  |  |  |  | 8407 | 0
[20 empty] | 0 | 0 | 0 | 0 |  |  |  |  | 8408 | 0
[20 empty] | 0 | 0 | 0 | 0 |  |  |  |  | 8409 | 0
[20 empty] | 0 | 0 | 0 | 0 |  |  |  |  | 8410 | 0
[20 empty] | 0 | 0 | 0 | 0 |  |  |  |  | 8411 | 0
[20 empty] | 0 | 0 | 0 | 0 |  |  |  |  | 8412 | 0
[20 empty] | 0 | 0 | 0 | 0 |  |  |  |  | 8413 | 0
[20 empty] | 0 | 0 | 0 | 0 |  |  |  |  | 8414 | 0
[20 empty] | 0 | 0 | 0 | 0 |  |  |  |  | 8415 | 0
[20 empty] | 0 | 0 | 0 | 0 |  |  |  |  | 8416 | 0
[20 empty] | 0 | 0 | 0 | 0 |  |  |  |  | 8417 | 0
[20 empty] | 0 | 0 | 0 | 0 |  |  |  |  | 8418 | 0
[20 empty] | 0 | 0 | 0 | 0 |  |  |  |  | 8419 | 0
[20 empty] | 0 | 0 | 0 | 0 |  |  |  |  | 8420 | 0
[20 empty] | 0 | 0 | 0 | 0 |  |  |  |  | 8421 | 0
[20 empty] | 0 | 0 | 0 | 0 |  |  |  |  | 8422 | 0
[20 empty] | 0 | 0 | 0 | 0 |  |  |  |  | 8423 | 0
[20 empty] | 0 | 0 | 0 | 0 |  |  |  |  | 8424 | 0
[20 empty] | 0 | 0 | 0 | 0 |  |  |  |  | 8425 | 0
[20 empty] | 0 | 0 | 0 | 0 |  |  |  |  | 8426 | 0
[20 empty] | 0 | 0 | 0 | 0 |  |  |  |  | 8427 | 0
[20 empty] | 0 | 0 | 0 | 0 |  |  |  |  | 8428 | 0
[20 empty] | 0 | 0 | 0 | 0 |  |  |  |  | 8429 | 0
[20 empty] | 0 | 0 | 0 | 0 |  |  |  |  | 8430 | 0
[20 empty] | 0 | 0 | 0 | 0 |  |  |  |  | 8431 | 0
[20 empty] | 0 | 0 | 0 | 0 |  |  |  |  | 8432 | 0
[20 empty] | 0 | 0 | 0 | 0 |  |  |  |  | 8433 | 0
[20 empty] | 0 | 0 | 0 | 0 |  |  |  |  | 8434 | 0
[20 empty] | 0 | 0 | 0 | 0 |  |  |  |  | 8435 | 0
[20 empty] | 0 | 0 | 0 | 0 |  |  |  |  | 8436 | 0
[20 empty] | 0 | 0 | 0 | 0 |  |  |  |  | 8437 | 0
[20 empty] | 0 | 0 | 0 | 0 |  |  |  |  | 8438 | 0
[20 empty] | 0 | 0 | 0 | 0 |  |  |  |  | 8439 | 0
[20 empty] | 0 | 0 | 0 | 0 |  |  |  |  | 8440 | 0
[20 empty] | 0 | 0 | 0 | 0 |  |  |  |  | 8441 | 0
[20 empty] | 0 | 0 | 0 | 0 |  |  |  |  | 8442 | 0
[20 empty] | 0 | 0 | 0 | 0 |  |  |  |  | 8443 | 0
[20 empty] | 0 | 0 | 0 | 0 |  |  |  |  | 8444 | 0
[20 empty] | 0 | 0 | 0 | 0 |  |  |  |  | 8445 | 0
[20 empty] | 0 | 0 | 0 | 0 |  |  |  |  | 8446 | 0
[20 empty] | 0 | 0 | 0 | 0 |  |  |  |  | 8447 | 0
[20 empty] | 0 | 0 | 0 | 0 |  |  |  |  | 8448 | 0
[20 empty] | 0 | 0 | 0 | 0 |  |  |  |  | 8449 | 0
[20 empty] | 0 | 0 | 0 | 0 |  |  |  |  | 8450 | 0
[20 empty] | 0 | 0 | 0 | 0 |  |  |  |  | 8451 | 0
[20 empty] | 0 | 0 | 0 | 0 |  |  |  |  | 8452 | 0
[20 empty] | 0 | 0 | 0 | 0 |  |  |  |  | 8453 | 0
[20 empty] | 0 | 0 | 0 | 0 |  |  |  |  | 8454 | 0
[20 empty] | 0 | 0 | 0 | 0 |  |  |  |  | 8455 | 0
[20 empty] | 0 | 0 | 0 | 0 |  |  |  |  | 8456 | 0
[20 empty] | 0 | 0 | 0 | 0 |  |  |  |  | 8457 | 0
[20 empty] | 0 | 0 | 0 | 0 |  |  |  |  | 8458 | 0
[20 empty] | 0 | 0 | 0 | 0 |  |  |  |  | 8459 | 0
[20 empty] | 0 | 0 | 0 | 0 |  |  |  |  | 8460 | 0
[20 empty] | 0 | 0 | 0 | 0 |  |  |  |  | 8461 | 0
[20 empty] | 0 | 0 | 0 | 0 |  |  |  |  | 8462 | 0
[20 empty] | 0 | 0 | 0 | 0 |  |  |  |  | 8463 | 0
[20 empty] | 0 | 0 | 0 | 0 |  |  |  |  | 8464 | 0
[20 empty] | 0 | 0 | 0 | 0 |  |  |  |  | 8465 | 0
[20 empty] | 0 | 0 | 0 | 0 |  |  |  |  | 8466 | 0
[20 empty] | 0 | 0 | 0 | 0 |  |  |  |  | 8467 | 0
[20 empty] | 0 | 0 | 0 | 0 |  |  |  |  | 8468 | 0
[20 empty] | 0 | 0 | 0 | 0 |  |  |  |  | 8469 | 0
[20 empty] | 0 | 0 | 0 | 0 |  |  |  |  | 8470 | 0
[20 empty] | 0 | 0 | 0 | 0 |  |  |  |  | 8471 | 0
[20 empty] | 0 | 0 | 0 | 0 |  |  |  |  | 8472 | 0
[20 empty] | 0 | 0 | 0 | 0 |  |  |  |  | 8473 | 0
[20 empty] | 0 | 0 | 0 | 0 |  |  |  |  | 8474 | 0
[20 empty] | 0 | 0 | 0 | 0 |  |  |  |  | 8475 | 0
[20 empty] | 0 | 0 | 0 | 0 |  |  |  |  | 8476 | 0
[20 empty] | 0 | 0 | 0 | 0 |  |  |  |  | 8477 | 0
[20 empty] | 0 | 0 | 0 | 0 |  |  |  |  | 8478 | 0
[20 empty] | 0 | 0 | 0 | 0 |  |  |  |  | 8479 | 0
[20 empty] | 0 | 0 | 0 | 0 |  |  |  |  | 8480 | 0
[20 empty] | 0 | 0 | 0 | 0 |  |  |  |  | 8481 | 0
[20 empty] | 0 | 0 | 0 | 0 |  |  |  |  | 8482 | 0
[20 empty] | 0 | 0 | 0 | 0 |  |  |  |  | 8483 | 0
[20 empty] | 0 | 0 | 0 | 0 |  |  |  |  | 8484 | 0
[20 empty] | 0 | 0 | 0 | 0 |  |  |  |  | 8485 | 0
[20 empty] | 0 | 0 | 0 | 0 |  |  |  |  | 8486 | 0
[20 empty] | 0 | 0 | 0 | 0 |  |  |  |  | 8487 | 0
[20 empty] | 0 | 0 | 0 | 0 |  |  |  |  | 8488 | 0
[20 empty] | 0 | 0 | 0 | 0 |  |  |  |  | 8489 | 0
[20 empty] | 0 | 0 | 0 | 0 |  |  |  |  | 8490 | 0
[20 empty] | 0 | 0 | 0 | 0 |  |  |  |  | 8491 | 0
[20 empty] | 0 | 0 | 0 | 0 |  |  |  |  | 8492 | 0
[20 empty] | 0 | 0 | 0 | 0 |  |  |  |  | 8493 | 0
[20 empty] | 0 | 0 | 0 | 0 |  |  |  |  | 8494 | 0
[20 empty] | 0 | 0 | 0 | 0 |  |  |  |  | 8495 | 0
[20 empty] | 0 | 0 | 0 | 0 |  |  |  |  | 8496 | 0
[20 empty] | 0 | 0 | 0 | 0 |  |  |  |  | 8497 | 0
[20 empty] | 0 | 0 | 0 | 0 |  |  |  |  | 8498 | 0
[20 empty] | 0 | 0 | 0 | 0 |  |  |  |  | 8499 | 0
[20 empty] | 0 | 0 | 0 | 0 |  |  |  |  | 8500 | 0
[20 empty] | 0 | 0 | 0 | 0 |  |  |  |  | 8501 | 0
[20 empty] | 0 | 0 | 0 | 0 |  |  |  |  | 8502 | 0
[20 empty] | 0 | 0 | 0 | 0 |  |  |  |  | 8503 | 0
[20 empty] | 0 | 0 | 0 | 0 |  |  |  |  | 8504 | 0
[20 empty] | 0 | 0 | 0 | 0 |  |  |  |  | 8505 | 0
[20 empty] | 0 | 0 | 0 | 0 |  |  |  |  | 8506 | 0
[20 empty] | 0 | 0 | 0 | 0 |  |  |  |  | 8507 | 0
[20 empty] | 0 | 0 | 0 | 0 |  |  |  |  | 8508 | 0
[20 empty] | 0 | 0 | 0 | 0 |  |  |  |  | 8509 | 0
[20 empty] | 0 | 0 | 0 | 0 |  |  |  |  | 8510 | 0
[20 empty] | 0 | 0 | 0 | 0 |  |  |  |  | 8511 | 0
[20 empty] | 0 | 0 | 0 | 0 |  |  |  |  | 8512 | 0
[20 empty] | 0 | 0 | 0 | 0 |  |  |  |  | 8513 | 0
[20 empty] | 0 | 0 | 0 | 0 |  |  |  |  | 8514 | 0
[20 empty] | 0 | 0 | 0 | 0 |  |  |  |  | 8515 | 0
[20 empty] | 0 | 0 | 0 | 0 |  |  |  |  | 8516 | 0
[20 empty] | 0 | 0 | 0 | 0 |  |  |  |  | 8517 | 0
[20 empty] | 0 | 0 | 0 | 0 |  |  |  |  | 8518 | 0
[20 empty] | 0 | 0 | 0 | 0 |  |  |  |  | 8519 | 0
[20 empty] | 0 | 0 | 0 | 0 |  |  |  |  | 8520 | 0
[20 empty] | 0 | 0 | 0 | 0 |  |  |  |  | 8521 | 0
[20 empty] | 0 | 0 | 0 | 0 |  |  |  |  | 8522 | 0
[20 empty] | 0 | 0 | 0 | 0 |  |  |  |  | 8523 | 0
[20 empty] | 0 | 0 | 0 | 0 |  |  |  |  | 8524 | 0
[20 empty] | 0 | 0 | 0 | 0 |  |  |  |  | 8525 | 0
[20 empty] | 0 | 0 | 0 | 0 |  |  |  |  | 8526 | 0
[20 empty] | 0 | 0 | 0 | 0 |  |  |  |  | 8527 | 0
[20 empty] | 0 | 0 | 0 | 0 |  |  |  |  | 8528 | 0
[20 empty] | 0 | 0 | 0 | 0 |  |  |  |  | 8529 | 0
[20 empty] | 0 | 0 | 0 | 0 |  |  |  |  | 8530 | 0
[20 empty] | 0 | 0 | 0 | 0 |  |  |  |  | 8531 | 0
[20 empty] | 0 | 0 | 0 | 0 |  |  |  |  | 8532 | 0
[20 empty] | 0 | 0 | 0 | 0 |  |  |  |  | 8533 | 0
[20 empty] | 0 | 0 | 0 | 0 |  |  |  |  | 8534 | 0
[20 empty] | 0 | 0 | 0 | 0 |  |  |  |  | 8535 | 0
[20 empty] | 0 | 0 | 0 | 0 |  |  |  |  | 8536 | 0
[20 empty] | 0 | 0 | 0 | 0 |  |  |  |  | 8537 | 0
[20 empty] | 0 | 0 | 0 | 0 |  |  |  |  | 8538 | 0
[20 empty] | 0 | 0 | 0 | 0 |  |  |  |  | 8539 | 0
[20 empty] | 0 | 0 | 0 | 0 |  |  |  |  | 8540 | 0
[20 empty] | 0 | 0 | 0 | 0 |  |  |  |  | 8541 | 0
[20 empty] | 0 | 0 | 0 | 0 |  |  |  |  | 8542 | 0
[20 empty] | 0 | 0 | 0 | 0 |  |  |  |  | 8543 | 0
[20 empty] | 0 | 0 | 0 | 0 |  |  |  |  | 8544 | 0
[20 empty] | 0 | 0 | 0 | 0 |  |  |  |  | 8545 | 0
[20 empty] | 0 | 0 | 0 | 0 |  |  |  |  | 8546 | 0
[20 empty] | 0 | 0 | 0 | 0 |  |  |  |  | 8547 | 0
[20 empty] | 0 | 0 | 0 | 0 |  |  |  |  | 8548 | 0
[20 empty] | 0 | 0 | 0 | 0 |  |  |  |  | 8549 | 0
[20 empty] | 0 | 0 | 0 | 0 |  |  |  |  | 8550 | 0
[20 empty] | 0 | 0 | 0 | 0 |  |  |  |  | 8551 | 0
[20 empty] | 0 | 0 | 0 | 0 |  |  |  |  | 8552 | 0
[20 empty] | 0 | 0 | 0 | 0 |  |  |  |  | 8553 | 0
[20 empty] | 0 | 0 | 0 | 0 |  |  |  |  | 8554 | 0
[20 empty] | 0 | 0 | 0 | 0 |  |  |  |  | 8555 | 0
[20 empty] | 0 | 0 | 0 | 0 |  |  |  |  | 8556 | 0
[20 empty] | 0 | 0 | 0 | 0 |  |  |  |  | 8557 | 0
[20 empty] | 0 | 0 | 0 | 0 |  |  |  |  | 8558 | 0
[20 empty] | 0 | 0 | 0 | 0 |  |  |  |  | 8559 | 0
[20 empty] | 0 | 0 | 0 | 0 |  |  |  |  | 8560 | 0
[20 empty] | 0 | 0 | 0 | 0 |  |  |  |  | 8561 | 0
[20 empty] | 0 | 0 | 0 | 0 |  |  |  |  | 8562 | 0
[20 empty] | 0 | 0 | 0 | 0 |  |  |  |  | 8563 | 0
[20 empty] | 0 | 0 | 0 | 0 |  |  |  |  | 8564 | 0
[20 empty] | 0 | 0 | 0 | 0 |  |  |  |  | 8565 | 0
[20 empty] | 0 | 0 | 0 | 0 |  |  |  |  | 8566 | 0
[20 empty] | 0 | 0 | 0 | 0 |  |  |  |  | 8567 | 0
[20 empty] | 0 | 0 | 0 | 0 |  |  |  |  | 8568 | 0
[20 empty] | 0 | 0 | 0 | 0 |  |  |  |  | 8569 | 0
[20 empty] | 0 | 0 | 0 | 0 |  |  |  |  | 8570 | 0
[20 empty] | 0 | 0 | 0 | 0 |  |  |  |  | 8571 | 0
[20 empty] | 0 | 0 | 0 | 0 |  |  |  |  | 8572 | 0
[20 empty] | 0 | 0 | 0 | 0 |  |  |  |  | 8573 | 0
[20 empty] | 0 | 0 | 0 | 0 |  |  |  |  | 8574 | 0
[20 empty] | 0 | 0 | 0 | 0 |  |  |  |  | 8575 | 0
[20 empty] | 0 | 0 | 0 | 0 |  |  |  |  | 8576 | 0
[20 empty] | 0 | 0 | 0 | 0 |  |  |  |  | 8577 | 0
[20 empty] | 0 | 0 | 0 | 0 |  |  |  |  | 8578 | 0
[20 empty] | 0 | 0 | 0 | 0 |  |  |  |  | 8579 | 0
[20 empty] | 0 | 0 | 0 | 0 |  |  |  |  | 8580 | 0
[20 empty] | 0 | 0 | 0 | 0 |  |  |  |  | 8581 | 0
[20 empty] | 0 | 0 | 0 | 0 |  |  |  |  | 8582 | 0
[20 empty] | 0 | 0 | 0 | 0 |  |  |  |  | 8583 | 0
[20 empty] | 0 | 0 | 0 | 0 |  |  |  |  | 8584 | 0
[20 empty] | 0 | 0 | 0 | 0 |  |  |  |  | 8585 | 0
[20 empty] | 0 | 0 | 0 | 0 |  |  |  |  | 8586 | 0
[20 empty] | 0 | 0 | 0 | 0 |  |  |  |  | 8587 | 0
[20 empty] | 0 | 0 | 0 | 0 |  |  |  |  | 8588 | 0
[20 empty] | 0 | 0 | 0 | 0 |  |  |  |  | 8589 | 0
[20 empty] | 0 | 0 | 0 | 0 |  |  |  |  | 8590 | 0
[20 empty] | 0 | 0 | 0 | 0 |  |  |  |  | 8591 | 0
[20 empty] | 0 | 0 | 0 | 0 |  |  |  |  | 8592 | 0
[20 empty] | 0 | 0 | 0 | 0 |  |  |  |  | 8593 | 0
[20 empty] | 0 | 0 | 0 | 0 |  |  |  |  | 8594 | 0
[20 empty] | 0 | 0 | 0 | 0 |  |  |  |  | 8595 | 0
[20 empty] | 0 | 0 | 0 | 0 |  |  |  |  | 8596 | 0
[20 empty] | 0 | 0 | 0 | 0 |  |  |  |  | 8597 | 0
[20 empty] | 0 | 0 | 0 | 0 |  |  |  |  | 8598 | 0
[20 empty] | 0 | 0 | 0 | 0 |  |  |  |  | 8599 | 0
[20 empty] | 0 | 0 | 0 | 0 |  |  |  |  | 8600 | 0
[20 empty] | 0 | 0 | 0 | 0 |  |  |  |  | 8601 | 0
[20 empty] | 0 | 0 | 0 | 0 |  |  |  |  | 8602 | 0
[20 empty] | 0 | 0 | 0 | 0 |  |  |  |  | 8603 | 0
[20 empty] | 0 | 0 | 0 | 0 |  |  |  |  | 8604 | 0
[20 empty] | 0 | 0 | 0 | 0 |  |  |  |  | 8605 | 0
[20 empty] | 0 | 0 | 0 | 0 |  |  |  |  | 8606 | 0
[20 empty] | 0 | 0 | 0 | 0 |  |  |  |  | 8607 | 0
[20 empty] | 0 | 0 | 0 | 0 |  |  |  |  | 8608 | 0
[20 empty] | 0 | 0 | 0 | 0 |  |  |  |  | 8609 | 0
[20 empty] | 0 | 0 | 0 | 0 |  |  |  |  | 8610 | 0
[20 empty] | 0 | 0 | 0 | 0 |  |  |  |  | 8611 | 0
[20 empty] | 0 | 0 | 0 | 0 |  |  |  |  | 8612 | 0
[20 empty] | 0 | 0 | 0 | 0 |  |  |  |  | 8613 | 0
[20 empty] | 0 | 0 | 0 | 0 |  |  |  |  | 8614 | 0
[20 empty] | 0 | 0 | 0 | 0 |  |  |  |  | 8615 | 0
[20 empty] | 0 | 0 | 0 | 0 |  |  |  |  | 8616 | 0
[20 empty] | 0 | 0 | 0 | 0 |  |  |  |  | 8617 | 0
[20 empty] | 0 | 0 | 0 | 0 |  |  |  |  | 8618 | 0
[20 empty] | 0 | 0 | 0 | 0 |  |  |  |  | 8619 | 0
[20 empty] | 0 | 0 | 0 | 0 |  |  |  |  | 8620 | 0
[20 empty] | 0 | 0 | 0 | 0 |  |  |  |  | 8621 | 0
[20 empty] | 0 | 0 | 0 | 0 |  |  |  |  | 8622 | 0
[20 empty] | 0 | 0 | 0 | 0 |  |  |  |  | 8623 | 0
[20 empty] | 0 | 0 | 0 | 0 |  |  |  |  | 8624 | 0
[20 empty] | 0 | 0 | 0 | 0 |  |  |  |  | 8625 | 0
[20 empty] | 0 | 0 | 0 | 0 |  |  |  |  | 8626 | 0
[20 empty] | 0 | 0 | 0 | 0 |  |  |  |  | 8627 | 0
[20 empty] | 0 | 0 | 0 | 0 |  |  |  |  | 8628 | 0
[20 empty] | 0 | 0 | 0 | 0 |  |  |  |  | 8629 | 0
[20 empty] | 0 | 0 | 0 | 0 |  |  |  |  | 8630 | 0
[20 empty] | 0 | 0 | 0 | 0 |  |  |  |  | 8631 | 0
[20 empty] | 0 | 0 | 0 | 0 |  |  |  |  | 8632 | 0
[20 empty] | 0 | 0 | 0 | 0 |  |  |  |  | 8633 | 0
[20 empty] | 0 | 0 | 0 | 0 |  |  |  |  | 8634 | 0
[20 empty] | 0 | 0 | 0 | 0 |  |  |  |  | 8635 | 0
[20 empty] | 0 | 0 | 0 | 0 |  |  |  |  | 8636 | 0
[20 empty] | 0 | 0 | 0 | 0 |  |  |  |  | 8637 | 0
[20 empty] | 0 | 0 | 0 | 0 |  |  |  |  | 8638 | 0
[20 empty] | 0 | 0 | 0 | 0 |  |  |  |  | 8639 | 0
[20 empty] | 0 | 0 | 0 | 0 |  |  |  |  | 8640 | 0
[20 empty] | 0 | 0 | 0 | 0 |  |  |  |  | 8641 | 0
[20 empty] | 0 | 0 | 0 | 0 |  |  |  |  | 8642 | 0
[20 empty] | 0 | 0 | 0 | 0 |  |  |  |  | 8643 | 0
[20 empty] | 0 | 0 | 0 | 0 |  |  |  |  | 8644 | 0
[20 empty] | 0 | 0 | 0 | 0 |  |  |  |  | 8645 | 0
[20 empty] | 0 | 0 | 0 | 0 |  |  |  |  | 8646 | 0
[20 empty] | 0 | 0 | 0 | 0 |  |  |  |  | 8647 | 0
[20 empty] | 0 | 0 | 0 | 0 |  |  |  |  | 8648 | 0
[20 empty] | 0 | 0 | 0 | 0 |  |  |  |  | 8649 | 0
[20 empty] | 0 | 0 | 0 | 0 |  |  |  |  | 8650 | 0
[20 empty] | 0 | 0 | 0 | 0 |  |  |  |  | 8651 | 0
[20 empty] | 0 | 0 | 0 | 0 |  |  |  |  | 8652 | 0
[20 empty] | 0 | 0 | 0 | 0 |  |  |  |  | 8653 | 0
[20 empty] | 0 | 0 | 0 | 0 |  |  |  |  | 8654 | 0
[20 empty] | 0 | 0 | 0 | 0 |  |  |  |  | 8655 | 0
[20 empty] | 0 | 0 | 0 | 0 |  |  |  |  | 8656 | 0
[20 empty] | 0 | 0 | 0 | 0 |  |  |  |  | 8657 | 0
[20 empty] | 0 | 0 | 0 | 0 |  |  |  |  | 8658 | 0
[20 empty] | 0 | 0 | 0 | 0 |  |  |  |  | 8659 | 0
[20 empty] | 0 | 0 | 0 | 0 |  |  |  |  | 8660 | 0
[20 empty] | 0 | 0 | 0 | 0 |  |  |  |  | 8661 | 0
[20 empty] | 0 | 0 | 0 | 0 |  |  |  |  | 8662 | 0
[20 empty] | 0 | 0 | 0 | 0 |  |  |  |  | 8663 | 0
[20 empty] | 0 | 0 | 0 | 0 |  |  |  |  | 8664 | 0
[20 empty] | 0 | 0 | 0 | 0 |  |  |  |  | 8665 | 0
[20 empty] | 0 | 0 | 0 | 0 |  |  |  |  | 8666 | 0
[20 empty] | 0 | 0 | 0 | 0 |  |  |  |  | 8667 | 0
[20 empty] | 0 | 0 | 0 | 0 |  |  |  |  | 8668 | 0
[20 empty] | 0 | 0 | 0 | 0 |  |  |  |  | 8669 | 0
[20 empty] | 0 | 0 | 0 | 0 |  |  |  |  | 8670 | 0
[20 empty] | 0 | 0 | 0 | 0 |  |  |  |  | 8671 | 0
[20 empty] | 0 | 0 | 0 | 0 |  |  |  |  | 8672 | 0
[20 empty] | 0 | 0 | 0 | 0 |  |  |  |  | 8673 | 0
[20 empty] | 0 | 0 | 0 | 0 |  |  |  |  | 8674 | 0
[20 empty] | 0 | 0 | 0 | 0 |  |  |  |  | 8675 | 0
[20 empty] | 0 | 0 | 0 | 0 |  |  |  |  | 8676 | 0
[20 empty] | 0 | 0 | 0 | 0 |  |  |  |  | 8677 | 0
[20 empty] | 0 | 0 | 0 | 0 |  |  |  |  | 8678 | 0
[20 empty] | 0 | 0 | 0 | 0 |  |  |  |  | 8679 | 0
[20 empty] | 0 | 0 | 0 | 0 |  |  |  |  | 8680 | 0
[20 empty] | 0 | 0 | 0 | 0 |  |  |  |  | 8681 | 0
[20 empty] | 0 | 0 | 0 | 0 |  |  |  |  | 8682 | 0
[20 empty] | 0 | 0 | 0 | 0 |  |  |  |  | 8683 | 0
[20 empty] | 0 | 0 | 0 | 0 |  |  |  |  | 8684 | 0
[20 empty] | 0 | 0 | 0 | 0 |  |  |  |  | 8685 | 0
[20 empty] | 0 | 0 | 0 | 0 |  |  |  |  | 8686 | 0
[20 empty] | 0 | 0 | 0 | 0 |  |  |  |  | 8687 | 0
[20 empty] | 0 | 0 | 0 | 0 |  |  |  |  | 8688 | 0
[20 empty] | 0 | 0 | 0 | 0 |  |  |  |  | 8689 | 0
[20 empty] | 0 | 0 | 0 | 0 |  |  |  |  | 8690 | 0
[20 empty] | 0 | 0 | 0 | 0 |  |  |  |  | 8691 | 0
[20 empty] | 0 | 0 | 0 | 0 |  |  |  |  | 8692 | 0
[20 empty] | 0 | 0 | 0 | 0 |  |  |  |  | 8693 | 0
[20 empty] | 0 | 0 | 0 | 0 |  |  |  |  | 8694 | 0
[20 empty] | 0 | 0 | 0 | 0 |  |  |  |  | 8695 | 0
[20 empty] | 0 | 0 | 0 | 0 |  |  |  |  | 8696 | 0
[20 empty] | 0 | 0 | 0 | 0 |  |  |  |  | 8697 | 0
[20 empty] | 0 | 0 | 0 | 0 |  |  |  |  | 8698 | 0
[20 empty] | 0 | 0 | 0 | 0 |  |  |  |  | 8699 | 0
[20 empty] | 0 | 0 | 0 | 0 |  |  |  |  | 8700 | 0
[20 empty] | 0 | 0 | 0 | 0 |  |  |  |  | 8701 | 0
[20 empty] | 0 | 0 | 0 | 0 |  |  |  |  | 8702 | 0
[20 empty] | 0 | 0 | 0 | 0 |  |  |  |  | 8703 | 0
[20 empty] | 0 | 0 | 0 | 0 |  |  |  |  | 8704 | 0
[20 empty] | 0 | 0 | 0 | 0 |  |  |  |  | 8705 | 0
[20 empty] | 0 | 0 | 0 | 0 |  |  |  |  | 8706 | 0
[20 empty] | 0 | 0 | 0 | 0 |  |  |  |  | 8707 | 0
[20 empty] | 0 | 0 | 0 | 0 |  |  |  |  | 8708 | 0
[20 empty] | 0 | 0 | 0 | 0 |  |  |  |  | 8709 | 0
[20 empty] | 0 | 0 | 0 | 0 |  |  |  |  | 8710 | 0
[20 empty] | 0 | 0 | 0 | 0 |  |  |  |  | 8711 | 0
[20 empty] | 0 | 0 | 0 | 0 |  |  |  |  | 8712 | 0
[20 empty] | 0 | 0 | 0 | 0 |  |  |  |  | 8713 | 0
[20 empty] | 0 | 0 | 0 | 0 |  |  |  |  | 8714 | 0
[20 empty] | 0 | 0 | 0 | 0 |  |  |  |  | 8715 | 0
[20 empty] | 0 | 0 | 0 | 0 |  |  |  |  | 8716 | 0
[20 empty] | 0 | 0 | 0 | 0 |  |  |  |  | 8717 | 0
[20 empty] | 0 | 0 | 0 | 0 |  |  |  |  | 8718 | 0
[20 empty] | 0 | 0 | 0 | 0 |  |  |  |  | 8719 | 0
[20 empty] | 0 | 0 | 0 | 0 |  |  |  |  | 8720 | 0
[20 empty] | 0 | 0 | 0 | 0 |  |  |  |  | 8721 | 0
[20 empty] | 0 | 0 | 0 | 0 |  |  |  |  | 8722 | 0
[20 empty] | 0 | 0 | 0 | 0 |  |  |  |  | 8723 | 0
[20 empty] | 0 | 0 | 0 | 0 |  |  |  |  | 8724 | 0
[20 empty] | 0 | 0 | 0 | 0 |  |  |  |  | 8725 | 0
[20 empty] | 0 | 0 | 0 | 0 |  |  |  |  | 8726 | 0
[20 empty] | 0 | 0 | 0 | 0 |  |  |  |  | 8727 | 0
[20 empty] | 0 | 0 | 0 | 0 |  |  |  |  | 8728 | 0
[20 empty] | 0 | 0 | 0 | 0 |  |  |  |  | 8729 | 0
[20 empty] | 0 | 0 | 0 | 0 |  |  |  |  | 8730 | 0
[20 empty] | 0 | 0 | 0 | 0 |  |  |  |  | 8731 | 0
[20 empty] | 0 | 0 | 0 | 0 |  |  |  |  | 8732 | 0
[20 empty] | 0 | 0 | 0 | 0 |  |  |  |  | 8733 | 0
[20 empty] | 0 | 0 | 0 | 0 |  |  |  |  | 8734 | 0
[20 empty] | 0 | 0 | 0 | 0 |  |  |  |  | 8735 | 0
[20 empty] | 0 | 0 | 0 | 0 |  |  |  |  | 8736 | 0
[20 empty] | 0 | 0 | 0 | 0 |  |  |  |  | 8737 | 0
[20 empty] | 0 | 0 | 0 | 0 |  |  |  |  | 8738 | 0
[20 empty] | 0 | 0 | 0 | 0 |  |  |  |  | 8739 | 0
[20 empty] | 0 | 0 | 0 | 0 |  |  |  |  | 8740 | 0
[20 empty] | 0 | 0 | 0 | 0 |  |  |  |  | 8741 | 0
[20 empty] | 0 | 0 | 0 | 0 |  |  |  |  | 8742 | 0
[20 empty] | 0 | 0 | 0 | 0 |  |  |  |  | 8743 | 0
[20 empty] | 0 | 0 | 0 | 0 |  |  |  |  | 8744 | 0
[20 empty] | 0 | 0 | 0 | 0 |  |  |  |  | 8745 | 0
[20 empty] | 0 | 0 | 0 | 0 |  |  |  |  | 8746 | 0
[20 empty] | 0 | 0 | 0 | 0 |  |  |  |  | 8747 | 0
[20 empty] | 0 | 0 | 0 | 0 |  |  |  |  | 8748 | 0
[20 empty] | 0 | 0 | 0 | 0 |  |  |  |  | 8749 | 0
[20 empty] | 0 | 0 | 0 | 0 |  |  |  |  | 8750 | 0
[20 empty] | 0 | 0 | 0 | 0 |  |  |  |  | 8751 | 0
[20 empty] | 0 | 0 | 0 | 0 |  |  |  |  | 8752 | 0
[20 empty] | 0 | 0 | 0 | 0 |  |  |  |  | 8753 | 0
[20 empty] | 0 | 0 | 0 | 0 |  |  |  |  | 8754 | 0
[20 empty] | 0 | 0 | 0 | 0 |  |  |  |  | 8755 | 0
[20 empty] | 0 | 0 | 0 | 0 |  |  |  |  | 8756 | 0
[20 empty] | 0 | 0 | 0 | 0 |  |  |  |  | 8757 | 0
[20 empty] | 0 | 0 | 0 | 0 |  |  |  |  | 8758 | 0
[20 empty] | 0 | 0 | 0 | 0 |  |  |  |  | 8759 | 0
[20 empty] | 0 | 0 | 0 | 0 |  |  |  |  | 8760 | 0
[20 empty] | 0 | 0 | 0 | 0 |  |  |  |  | 8761 | 0
[20 empty] | 0 | 0 | 0 | 0 |  |  |  |  | 8762 | 0
[20 empty] | 0 | 0 | 0 | 0 |  |  |  |  | 8763 | 0
[20 empty] | 0 | 0 | 0 | 0 |  |  |  |  | 8764 | 0
[20 empty] | 0 | 0 | 0 | 0 |  |  |  |  | 8765 | 0
[20 empty] | 0 | 0 | 0 | 0 |  |  |  |  | 8766 | 0
[20 empty] | 0 | 0 | 0 | 0 |  |  |  |  | 8767 | 0
[20 empty] | 0 | 0 | 0 | 0 |  |  |  |  | 8768 | 0
[20 empty] | 0 | 0 | 0 | 0 |  |  |  |  | 8769 | 0
[20 empty] | 0 | 0 | 0 | 0 |  |  |  |  | 8770 | 0
[20 empty] | 0 | 0 | 0 | 0 |  |  |  |  | 8771 | 0
[20 empty] | 0 | 0 | 0 | 0 |  |  |  |  | 8772 | 0
[20 empty] | 0 | 0 | 0 | 0 |  |  |  |  | 8773 | 0
[20 empty] | 0 | 0 | 0 | 0 |  |  |  |  | 8774 | 0
[20 empty] | 0 | 0 | 0 | 0 |  |  |  |  | 8775 | 0
[20 empty] | 0 | 0 | 0 | 0 |  |  |  |  | 8776 | 0
[20 empty] | 0 | 0 | 0 | 0 |  |  |  |  | 8777 | 0
[20 empty] | 0 | 0 | 0 | 0 |  |  |  |  | 8778 | 0
[20 empty] | 0 | 0 | 0 | 0 |  |  |  |  | 8779 | 0
[20 empty] | 0 | 0 | 0 | 0 |  |  |  |  | 8780 | 0
[20 empty] | 0 | 0 | 0 | 0 |  |  |  |  | 8781 | 0
[20 empty] | 0 | 0 | 0 | 0 |  |  |  |  | 8782 | 0
[20 empty] | 0 | 0 | 0 | 0 |  |  |  |  | 8783 | 0
[20 empty] | 0 | 0 | 0 | 0 |  |  |  |  | 8784 | 0
[20 empty] | 0 | 0 | 0 | 0 |  |  |  |  | 8785 | 0
[20 empty] | 0 | 0 | 0 | 0 |  |  |  |  | 8786 | 0
[20 empty] | 0 | 0 | 0 | 0 |  |  |  |  | 8787 | 0
[20 empty] | 0 | 0 | 0 | 0 |  |  |  |  | 8788 | 0
[20 empty] | 0 | 0 | 0 | 0 |  |  |  |  | 8789 | 0
[20 empty] | 0 | 0 | 0 | 0 |  |  |  |  | 8790 | 0
[20 empty] | 0 | 0 | 0 | 0 |  |  |  |  | 8791 | 0
[20 empty] | 0 | 0 | 0 | 0 |  |  |  |  | 8792 | 0
[20 empty] | 0 | 0 | 0 | 0 |  |  |  |  | 8793 | 0
[20 empty] | 0 | 0 | 0 | 0 |  |  |  |  | 8794 | 0
[20 empty] | 0 | 0 | 0 | 0 |  |  |  |  | 8795 | 0
[20 empty] | 0 | 0 | 0 | 0 |  |  |  |  | 8796 | 0
[20 empty] | 0 | 0 | 0 | 0 |  |  |  |  | 8797 | 0
[20 empty] | 0 | 0 | 0 | 0 |  |  |  |  | 8798 | 0
[20 empty] | 0 | 0 | 0 | 0 |  |  |  |  | 8799 | 0
[20 empty] | 0 | 0 | 0 | 0 |  |  |  |  | 8800 | 0
[20 empty] | 0 | 0 | 0 | 0 |  |  |  |  | 8801 | 0
[20 empty] | 0 | 0 | 0 | 0 |  |  |  |  | 8802 | 0
[20 empty] | 0 | 0 | 0 | 0 |  |  |  |  | 8803 | 0
[20 empty] | 0 | 0 | 0 | 0 |  |  |  |  | 8804 | 0
[20 empty] | 0 | 0 | 0 | 0 |  |  |  |  | 8805 | 0
[20 empty] | 0 | 0 | 0 | 0 |  |  |  |  | 8806 | 0
[20 empty] | 0 | 0 | 0 | 0 |  |  |  |  | 8807 | 0
[20 empty] | 0 | 0 | 0 | 0 |  |  |  |  | 8808 | 0
[20 empty] | 0 | 0 | 0 | 0 |  |  |  |  | 8809 | 0
[20 empty] | 0 | 0 | 0 | 0 |  |  |  |  | 8810 | 0
[20 empty] | 0 | 0 | 0 | 0 |  |  |  |  | 8811 | 0
[20 empty] | 0 | 0 | 0 | 0 |  |  |  |  | 8812 | 0
[20 empty] | 0 | 0 | 0 | 0 |  |  |  |  | 8813 | 0
[20 empty] | 0 | 0 | 0 | 0 |  |  |  |  | 8814 | 0
[20 empty] | 0 | 0 | 0 | 0 |  |  |  |  | 8815 | 0
[20 empty] | 0 | 0 | 0 | 0 |  |  |  |  | 8816 | 0
[20 empty] | 0 | 0 | 0 | 0 |  |  |  |  | 8817 | 0
[20 empty] | 0 | 0 | 0 | 0 |  |  |  |  | 8818 | 0
[20 empty] | 0 | 0 | 0 | 0 |  |  |  |  | 8819 | 0
[20 empty] | 0 | 0 | 0 | 0 |  |  |  |  | 8820 | 0
[20 empty] | 0 | 0 | 0 | 0 |  |  |  |  | 8821 | 0
[20 empty] | 0 | 0 | 0 | 0 |  |  |  |  | 8822 | 0
[20 empty] | 0 | 0 | 0 | 0 |  |  |  |  | 8823 | 0
[20 empty] | 0 | 0 | 0 | 0 |  |  |  |  | 8824 | 0
[20 empty] | 0 | 0 | 0 | 0 |  |  |  |  | 8825 | 0
[20 empty] | 0 | 0 | 0 | 0 |  |  |  |  | 8826 | 0
[20 empty] | 0 | 0 | 0 | 0 |  |  |  |  | 8827 | 0
[20 empty] | 0 | 0 | 0 | 0 |  |  |  |  | 8828 | 0
[20 empty] | 0 | 0 | 0 | 0 |  |  |  |  | 8829 | 0
[20 empty] | 0 | 0 | 0 | 0 |  |  |  |  | 8830 | 0
[20 empty] | 0 | 0 | 0 | 0 |  |  |  |  | 8831 | 0
[20 empty] | 0 | 0 | 0 | 0 |  |  |  |  | 8832 | 0
[20 empty] | 0 | 0 | 0 | 0 |  |  |  |  | 8833 | 0
[20 empty] | 0 | 0 | 0 | 0 |  |  |  |  | 8834 | 0
[20 empty] | 0 | 0 | 0 | 0 |  |  |  |  | 8835 | 0
[20 empty] | 0 | 0 | 0 | 0 |  |  |  |  | 8836 | 0
[20 empty] | 0 | 0 | 0 | 0 |  |  |  |  | 8837 | 0
[20 empty] | 0 | 0 | 0 | 0 |  |  |  |  | 8838 | 0
[20 empty] | 0 | 0 | 0 | 0 |  |  |  |  | 8839 | 0
[20 empty] | 0 | 0 | 0 | 0 |  |  |  |  | 8840 | 0
[20 empty] | 0 | 0 | 0 | 0 |  |  |  |  | 8841 | 0
[20 empty] | 0 | 0 | 0 | 0 |  |  |  |  | 8842 | 0
[20 empty] | 0 | 0 | 0 | 0 |  |  |  |  | 8843 | 0
[20 empty] | 0 | 0 | 0 | 0 |  |  |  |  | 8844 | 0
[20 empty] | 0 | 0 | 0 | 0 |  |  |  |  | 8845 | 0
[20 empty] | 0 | 0 | 0 | 0 |  |  |  |  | 8846 | 0
[20 empty] | 0 | 0 | 0 | 0 |  |  |  |  | 8847 | 0
[20 empty] | 0 | 0 | 0 | 0 |  |  |  |  | 8848 | 0
[20 empty] | 0 | 0 | 0 | 0 |  |  |  |  | 8849 | 0
[20 empty] | 0 | 0 | 0 | 0 |  |  |  |  | 8850 | 0
[20 empty] | 0 | 0 | 0 | 0 |  |  |  |  | 8851 | 0
[20 empty] | 0 | 0 | 0 | 0 |  |  |  |  | 8852 | 0
[20 empty] | 0 | 0 | 0 | 0 |  |  |  |  | 8853 | 0
[20 empty] | 0 | 0 | 0 | 0 |  |  |  |  | 8854 | 0
[20 empty] | 0 | 0 | 0 | 0 |  |  |  |  | 8855 | 0
[20 empty] | 0 | 0 | 0 | 0 |  |  |  |  | 8856 | 0
[20 empty] | 0 | 0 | 0 | 0 |  |  |  |  | 8857 | 0
[20 empty] | 0 | 0 | 0 | 0 |  |  |  |  | 8858 | 0
[20 empty] | 0 | 0 | 0 | 0 |  |  |  |  | 8859 | 0
[20 empty] | 0 | 0 | 0 | 0 |  |  |  |  | 8860 | 0
[20 empty] | 0 | 0 | 0 | 0 |  |  |  |  | 8861 | 0
[20 empty] | 0 | 0 | 0 | 0 |  |  |  |  | 8862 | 0
[20 empty] | 0 | 0 | 0 | 0 |  |  |  |  | 8863 | 0
[20 empty] | 0 | 0 | 0 | 0 |  |  |  |  | 8864 | 0
[20 empty] | 0 | 0 | 0 | 0 |  |  |  |  | 8865 | 0
[20 empty] | 0 | 0 | 0 | 0 |  |  |  |  | 8866 | 0
[20 empty] | 0 | 0 | 0 | 0 |  |  |  |  | 8867 | 0
[20 empty] | 0 | 0 | 0 | 0 |  |  |  |  | 8868 | 0
[20 empty] | 0 | 0 | 0 | 0 |  |  |  |  | 8869 | 0
[20 empty] | 0 | 0 | 0 | 0 |  |  |  |  | 8870 | 0
[20 empty] | 0 | 0 | 0 | 0 |  |  |  |  | 8871 | 0
[20 empty] | 0 | 0 | 0 | 0 |  |  |  |  | 8872 | 0
[20 empty] | 0 | 0 | 0 | 0 |  |  |  |  | 8873 | 0
[20 empty] | 0 | 0 | 0 | 0 |  |  |  |  | 8874 | 0
[20 empty] | 0 | 0 | 0 | 0 |  |  |  |  | 8875 | 0
[20 empty] | 0 | 0 | 0 | 0 |  |  |  |  | 8876 | 0
[20 empty] | 0 | 0 | 0 | 0 |  |  |  |  | 8877 | 0
[20 empty] | 0 | 0 | 0 | 0 |  |  |  |  | 8878 | 0
[20 empty] | 0 | 0 | 0 | 0 |  |  |  |  | 8879 | 0
[20 empty] | 0 | 0 | 0 | 0 |  |  |  |  | 8880 | 0
[20 empty] | 0 | 0 | 0 | 0 |  |  |  |  | 8881 | 0
[20 empty] | 0 | 0 | 0 | 0 |  |  |  |  | 8882 | 0
[20 empty] | 0 | 0 | 0 | 0 |  |  |  |  | 8883 | 0
[20 empty] | 0 | 0 | 0 | 0 |  |  |  |  | 8884 | 0
[20 empty] | 0 | 0 | 0 | 0 |  |  |  |  | 8885 | 0
[20 empty] | 0 | 0 | 0 | 0 |  |  |  |  | 8886 | 0
[20 empty] | 0 | 0 | 0 | 0 |  |  |  |  | 8887 | 0
[20 empty] | 0 | 0 | 0 | 0 |  |  |  |  | 8888 | 0
[20 empty] | 0 | 0 | 0 | 0 |  |  |  |  | 8889 | 0
[20 empty] | 0 | 0 | 0 | 0 |  |  |  |  | 8890 | 0
[20 empty] | 0 | 0 | 0 | 0 |  |  |  |  | 8891 | 0
[20 empty] | 0 | 0 | 0 | 0 |  |  |  |  | 8892 | 0
[20 empty] | 0 | 0 | 0 | 0 |  |  |  |  | 8893 | 0
[20 empty] | 0 | 0 | 0 | 0 |  |  |  |  | 8894 | 0
[20 empty] | 0 | 0 | 0 | 0 |  |  |  |  | 8895 | 0
[20 empty] | 0 | 0 | 0 | 0 |  |  |  |  | 8896 | 0
[20 empty] | 0 | 0 | 0 | 0 |  |  |  |  | 8897 | 0
[20 empty] | 0 | 0 | 0 | 0 |  |  |  |  | 8898 | 0
[20 empty] | 0 | 0 | 0 | 0 |  |  |  |  | 8899 | 0
[20 empty] | 0 | 0 | 0 | 0 |  |  |  |  | 8900 | 0
[20 empty] | 0 | 0 | 0 | 0 |  |  |  |  | 8901 | 0
[20 empty] | 0 | 0 | 0 | 0 |  |  |  |  | 8902 | 0
[20 empty] | 0 | 0 | 0 | 0 |  |  |  |  | 8903 | 0
[20 empty] | 0 | 0 | 0 | 0 |  |  |  |  | 8904 | 0
[20 empty] | 0 | 0 | 0 | 0 |  |  |  |  | 8905 | 0
[20 empty] | 0 | 0 | 0 | 0 |  |  |  |  | 8906 | 0
[20 empty] | 0 | 0 | 0 | 0 |  |  |  |  | 8907 | 0
[20 empty] | 0 | 0 | 0 | 0 |  |  |  |  | 8908 | 0
[20 empty] | 0 | 0 | 0 | 0 |  |  |  |  | 8909 | 0
[20 empty] | 0 | 0 | 0 | 0 |  |  |  |  | 8910 | 0
[20 empty] | 0 | 0 | 0 | 0 |  |  |  |  | 8911 | 0
[20 empty] | 0 | 0 | 0 | 0 |  |  |  |  | 8912 | 0
[20 empty] | 0 | 0 | 0 | 0 |  |  |  |  | 8913 | 0
[20 empty] | 0 | 0 | 0 | 0 |  |  |  |  | 8914 | 0
[20 empty] | 0 | 0 | 0 | 0 |  |  |  |  | 8915 | 0
[20 empty] | 0 | 0 | 0 | 0 |  |  |  |  | 8916 | 0
[20 empty] | 0 | 0 | 0 | 0 |  |  |  |  | 8917 | 0
[20 empty] | 0 | 0 | 0 | 0 |  |  |  |  | 8918 | 0
[20 empty] | 0 | 0 | 0 | 0 |  |  |  |  | 8919 | 0
[20 empty] | 0 | 0 | 0 | 0 |  |  |  |  | 8920 | 0
[20 empty] | 0 | 0 | 0 | 0 |  |  |  |  | 8921 | 0
[20 empty] | 0 | 0 | 0 | 0 |  |  |  |  | 8922 | 0
[20 empty] | 0 | 0 | 0 | 0 |  |  |  |  | 8923 | 0
[20 empty] | 0 | 0 | 0 | 0 |  |  |  |  | 8924 | 0
[20 empty] | 0 | 0 | 0 | 0 |  |  |  |  | 8925 | 0
[20 empty] | 0 | 0 | 0 | 0 |  |  |  |  | 8926 | 0
[20 empty] | 0 | 0 | 0 | 0 |  |  |  |  | 8927 | 0
[20 empty] | 0 | 0 | 0 | 0 |  |  |  |  | 8928 | 0
[20 empty] | 0 | 0 | 0 | 0 |  |  |  |  | 8929 | 0
[20 empty] | 0 | 0 | 0 | 0 |  |  |  |  | 8930 | 0
[20 empty] | 0 | 0 | 0 | 0 |  |  |  |  | 8931 | 0
[20 empty] | 0 | 0 | 0 | 0 |  |  |  |  | 8932 | 0
[20 empty] | 0 | 0 | 0 | 0 |  |  |  |  | 8933 | 0
[20 empty] | 0 | 0 | 0 | 0 |  |  |  |  | 8934 | 0
[20 empty] | 0 | 0 | 0 | 0 |  |  |  |  | 8935 | 0
[20 empty] | 0 | 0 | 0 | 0 |  |  |  |  | 8936 | 0
[20 empty] | 0 | 0 | 0 | 0 |  |  |  |  | 8937 | 0
[20 empty] | 0 | 0 | 0 | 0 |  |  |  |  | 8938 | 0
[20 empty] | 0 | 0 | 0 | 0 |  |  |  |  | 8939 | 0
[20 empty] | 0 | 0 | 0 | 0 |  |  |  |  | 8940 | 0
[20 empty] | 0 | 0 | 0 | 0 |  |  |  |  | 8941 | 0
[20 empty] | 0 | 0 | 0 | 0 |  |  |  |  | 8942 | 0
[20 empty] | 0 | 0 | 0 | 0 |  |  |  |  | 8943 | 0
[20 empty] | 0 | 0 | 0 | 0 |  |  |  |  | 8944 | 0
[20 empty] | 0 | 0 | 0 | 0 |  |  |  |  | 8945 | 0
[20 empty] | 0 | 0 | 0 | 0 |  |  |  |  | 8946 | 0
[20 empty] | 0 | 0 | 0 | 0 |  |  |  |  | 8947 | 0
[20 empty] | 0 | 0 | 0 | 0 |  |  |  |  | 8948 | 0
[20 empty] | 0 | 0 | 0 | 0 |  |  |  |  | 8949 | 0
[20 empty] | 0 | 0 | 0 | 0 |  |  |  |  | 8950 | 0
[20 empty] | 0 | 0 | 0 | 0 |  |  |  |  | 8951 | 0
[20 empty] | 0 | 0 | 0 | 0 |  |  |  |  | 8952 | 0
[20 empty] | 0 | 0 | 0 | 0 |  |  |  |  | 8953 | 0
[20 empty] | 0 | 0 | 0 | 0 |  |  |  |  | 8954 | 0
[20 empty] | 0 | 0 | 0 | 0 |  |  |  |  | 8955 | 0
[20 empty] | 0 | 0 | 0 | 0 |  |  |  |  | 8956 | 0
[20 empty] | 0 | 0 | 0 | 0 |  |  |  |  | 8957 | 0
[20 empty] | 0 | 0 | 0 | 0 |  |  |  |  | 8958 | 0
[20 empty] | 0 | 0 | 0 | 0 |  |  |  |  | 8959 | 0
[20 empty] | 0 | 0 | 0 | 0 |  |  |  |  | 8960 | 0
[20 empty] | 0 | 0 | 0 | 0 |  |  |  |  | 8961 | 0
[20 empty] | 0 | 0 | 0 | 0 |  |  |  |  | 8962 | 0
[20 empty] | 0 | 0 | 0 | 0 |  |  |  |  | 8963 | 0
[20 empty] | 0 | 0 | 0 | 0 |  |  |  |  | 8964 | 0
[20 empty] | 0 | 0 | 0 | 0 |  |  |  |  | 8965 | 0
[20 empty] | 0 | 0 | 0 | 0 |  |  |  |  | 8966 | 0
[20 empty] | 0 | 0 | 0 | 0 |  |  |  |  | 8967 | 0
[20 empty] | 0 | 0 | 0 | 0 |  |  |  |  | 8968 | 0
[20 empty] | 0 | 0 | 0 | 0 |  |  |  |  | 8969 | 0
[20 empty] | 0 | 0 | 0 | 0 |  |  |  |  | 8970 | 0
[20 empty] | 0 | 0 | 0 | 0 |  |  |  |  | 8971 | 0
[20 empty] | 0 | 0 | 0 | 0 |  |  |  |  | 8972 | 0
[20 empty] | 0 | 0 | 0 | 0 |  |  |  |  | 8973 | 0
[20 empty] | 0 | 0 | 0 | 0 |  |  |  |  | 8974 | 0
[20 empty] | 0 | 0 | 0 | 0 |  |  |  |  | 8975 | 0
[20 empty] | 0 | 0 | 0 | 0 |  |  |  |  | 8976 | 0
[20 empty] | 0 | 0 | 0 | 0 |  |  |  |  | 8977 | 0
[20 empty] | 0 | 0 | 0 | 0 |  |  |  |  | 8978 | 0
[20 empty] | 0 | 0 | 0 | 0 |  |  |  |  | 8979 | 0
[20 empty] | 0 | 0 | 0 | 0 |  |  |  |  | 8980 | 0
[20 empty] | 0 | 0 | 0 | 0 |  |  |  |  | 8981 | 0
[20 empty] | 0 | 0 | 0 | 0 |  |  |  |  | 8982 | 0
[20 empty] | 0 | 0 | 0 | 0 |  |  |  |  | 8983 | 0
[20 empty] | 0 | 0 | 0 | 0 |  |  |  |  | 8984 | 0
[20 empty] | 0 | 0 | 0 | 0 |  |  |  |  | 8985 | 0
[20 empty] | 0 | 0 | 0 | 0 |  |  |  |  | 8986 | 0
[20 empty] | 0 | 0 | 0 | 0 |  |  |  |  | 8987 | 0
[20 empty] | 0 | 0 | 0 | 0 |  |  |  |  | 8988 | 0
[20 empty] | 0 | 0 | 0 | 0 |  |  |  |  | 8989 | 0
[20 empty] | 0 | 0 | 0 | 0 |  |  |  |  | 8990 | 0
[20 empty] | 0 | 0 | 0 | 0 |  |  |  |  | 8991 | 0
[20 empty] | 0 | 0 | 0 | 0 |  |  |  |  | 8992 | 0
[20 empty] | 0 | 0 | 0 | 0 |  |  |  |  | 8993 | 0
[20 empty] | 0 | 0 | 0 | 0 |  |  |  |  | 8994 | 0
[20 empty] | 0 | 0 | 0 | 0 |  |  |  |  | 8995 | 0
[20 empty] | 0 | 0 | 0 | 0 |  |  |  |  | 8996 | 0
[20 empty] | 0 | 0 | 0 | 0 |  |  |  |  | 8997 | 0
[20 empty] | 0 | 0 | 0 | 0 |  |  |  |  | 8998 | 0
[20 empty] | 0 | 0 | 0 | 0 |  |  |  |  | 8999 | 0
[20 empty] | 0 | 0 | 0 | 0 |  |  |  |  | 9000 | 0
[20 empty] | 0 | 0 | 0 | 0 |  |  |  |  | 9001 | 0
[20 empty] | 0 | 0 | 0 | 0 |  |  |  |  | 9002 | 0
[20 empty] | 0 | 0 | 0 | 0 |  |  |  |  | 9003 | 0
[20 empty] | 0 | 0 | 0 | 0 |  |  |  |  | 9004 | 0
[20 empty] | 0 | 0 | 0 | 0 |  |  |  |  | 9005 | 0
[20 empty] | 0 | 0 | 0 | 0 |  |  |  |  | 9006 | 0
[20 empty] | 0 | 0 | 0 | 0 |  |  |  |  | 9007 | 0
[20 empty] | 0 | 0 | 0 | 0 |  |  |  |  | 9008 | 0
[20 empty] | 0 | 0 | 0 | 0 |  |  |  |  | 9009 | 0
[20 empty] | 0 | 0 | 0 | 0 |  |  |  |  | 9010 | 0
[20 empty] | 0 | 0 | 0 | 0 |  |  |  |  | 9011 | 0
[20 empty] | 0 | 0 | 0 | 0 |  |  |  |  | 9012 | 0
[20 empty] | 0 | 0 | 0 | 0 |  |  |  |  | 9013 | 0
[20 empty] | 0 | 0 | 0 | 0 |  |  |  |  | 9014 | 0
[20 empty] | 0 | 0 | 0 | 0 |  |  |  |  | 9015 | 0
[20 empty] | 0 | 0 | 0 | 0 |  |  |  |  | 9016 | 0
[20 empty] | 0 | 0 | 0 | 0 |  |  |  |  | 9017 | 0
[20 empty] | 0 | 0 | 0 | 0 |  |  |  |  | 9018 | 0
[20 empty] | 0 | 0 | 0 | 0 |  |  |  |  | 9019 | 0
[20 empty] | 0 | 0 | 0 | 0 |  |  |  |  | 9020 | 0
[20 empty] | 0 | 0 | 0 | 0 |  |  |  |  | 9021 | 0
[20 empty] | 0 | 0 | 0 | 0 |  |  |  |  | 9022 | 0
[20 empty] | 0 | 0 | 0 | 0 |  |  |  |  | 9023 | 0
[20 empty] | 0 | 0 | 0 | 0 |  |  |  |  | 9024 | 0
[20 empty] | 0 | 0 | 0 | 0 |  |  |  |  | 9025 | 0
[20 empty] | 0 | 0 | 0 | 0 |  |  |  |  | 9026 | 0
[20 empty] | 0 | 0 | 0 | 0 |  |  |  |  | 9027 | 0
[20 empty] | 0 | 0 | 0 | 0 |  |  |  |  | 9028 | 0
[20 empty] | 0 | 0 | 0 | 0 |  |  |  |  | 9029 | 0
[20 empty] | 0 | 0 | 0 | 0 |  |  |  |  | 9030 | 0
[20 empty] | 0 | 0 | 0 | 0 |  |  |  |  | 9031 | 0
[20 empty] | 0 | 0 | 0 | 0 |  |  |  |  | 9032 | 0
[20 empty] | 0 | 0 | 0 | 0 |  |  |  |  | 9033 | 0
[20 empty] | 0 | 0 | 0 | 0 |  |  |  |  | 9034 | 0
[20 empty] | 0 | 0 | 0 | 0 |  |  |  |  | 9035 | 0
[20 empty] | 0 | 0 | 0 | 0 |  |  |  |  | 9036 | 0
[20 empty] | 0 | 0 | 0 | 0 |  |  |  |  | 9037 | 0
[20 empty] | 0 | 0 | 0 | 0 |  |  |  |  | 9038 | 0
[20 empty] | 0 | 0 | 0 | 0 |  |  |  |  | 9039 | 0
[20 empty] | 0 | 0 | 0 | 0 |  |  |  |  | 9040 | 0
[20 empty] | 0 | 0 | 0 | 0 |  |  |  |  | 9041 | 0
[20 empty] | 0 | 0 | 0 | 0 |  |  |  |  | 9042 | 0
[20 empty] | 0 | 0 | 0 | 0 |  |  |  |  | 9043 | 0
[20 empty] | 0 | 0 | 0 | 0 |  |  |  |  | 9044 | 0
[20 empty] | 0 | 0 | 0 | 0 |  |  |  |  | 9045 | 0
[20 empty] | 0 | 0 | 0 | 0 |  |  |  |  | 9046 | 0
[20 empty] | 0 | 0 | 0 | 0 |  |  |  |  | 9047 | 0
[20 empty] | 0 | 0 | 0 | 0 |  |  |  |  | 9048 | 0
[20 empty] | 0 | 0 | 0 | 0 |  |  |  |  | 9049 | 0
[20 empty] | 0 | 0 | 0 | 0 |  |  |  |  | 9050 | 0
[20 empty] | 0 | 0 | 0 | 0 |  |  |  |  | 9051 | 0
[20 empty] | 0 | 0 | 0 | 0 |  |  |  |  | 9052 | 0
[20 empty] | 0 | 0 | 0 | 0 |  |  |  |  | 9053 | 0
[20 empty] | 0 | 0 | 0 | 0 |  |  |  |  | 9054 | 0
[20 empty] | 0 | 0 | 0 | 0 |  |  |  |  | 9055 | 0
[20 empty] | 0 | 0 | 0 | 0 |  |  |  |  | 9056 | 0
[20 empty] | 0 | 0 | 0 | 0 |  |  |  |  | 9057 | 0
[20 empty] | 0 | 0 | 0 | 0 |  |  |  |  | 9058 | 0
[20 empty] | 0 | 0 | 0 | 0 |  |  |  |  | 9059 | 0
[20 empty] | 0 | 0 | 0 | 0 |  |  |  |  | 9060 | 0
[20 empty] | 0 | 0 | 0 | 0 |  |  |  |  | 9061 | 0
[20 empty] | 0 | 0 | 0 | 0 |  |  |  |  | 9062 | 0
[20 empty] | 0 | 0 | 0 | 0 |  |  |  |  | 9063 | 0
[20 empty] | 0 | 0 | 0 | 0 |  |  |  |  | 9064 | 0
[20 empty] | 0 | 0 | 0 | 0 |  |  |  |  | 9065 | 0
[20 empty] | 0 | 0 | 0 | 0 |  |  |  |  | 9066 | 0
[20 empty] | 0 | 0 | 0 | 0 |  |  |  |  | 9067 | 0
[20 empty] | 0 | 0 | 0 | 0 |  |  |  |  | 9068 | 0
[20 empty] | 0 | 0 | 0 | 0 |  |  |  |  | 9069 | 0
[20 empty] | 0 | 0 | 0 | 0 |  |  |  |  | 9070 | 0
[20 empty] | 0 | 0 | 0 | 0 |  |  |  |  | 9071 | 0
[20 empty] | 0 | 0 | 0 | 0 |  |  |  |  | 9072 | 0
[20 empty] | 0 | 0 | 0 | 0 |  |  |  |  | 9073 | 0
[20 empty] | 0 | 0 | 0 | 0 |  |  |  |  | 9074 | 0
[20 empty] | 0 | 0 | 0 | 0 |  |  |  |  | 9075 | 0
[20 empty] | 0 | 0 | 0 | 0 |  |  |  |  | 9076 | 0
[20 empty] | 0 | 0 | 0 | 0 |  |  |  |  | 9077 | 0
[20 empty] | 0 | 0 | 0 | 0 |  |  |  |  | 9078 | 0
[20 empty] | 0 | 0 | 0 | 0 |  |  |  |  | 9079 | 0
[20 empty] | 0 | 0 | 0 | 0 |  |  |  |  | 9080 | 0
[20 empty] | 0 | 0 | 0 | 0 |  |  |  |  | 9081 | 0
[20 empty] | 0 | 0 | 0 | 0 |  |  |  |  | 9082 | 0
[20 empty] | 0 | 0 | 0 | 0 |  |  |  |  | 9083 | 0
[20 empty] | 0 | 0 | 0 | 0 |  |  |  |  | 9084 | 0
[20 empty] | 0 | 0 | 0 | 0 |  |  |  |  | 9085 | 0
[20 empty] | 0 | 0 | 0 | 0 |  |  |  |  | 9086 | 0
[20 empty] | 0 | 0 | 0 | 0 |  |  |  |  | 9087 | 0
[20 empty] | 0 | 0 | 0 | 0 |  |  |  |  | 9088 | 0
[20 empty] | 0 | 0 | 0 | 0 |  |  |  |  | 9089 | 0
[20 empty] | 0 | 0 | 0 | 0 |  |  |  |  | 9090 | 0
[20 empty] | 0 | 0 | 0 | 0 |  |  |  |  | 9091 | 0
[20 empty] | 0 | 0 | 0 | 0 |  |  |  |  | 9092 | 0
[20 empty] | 0 | 0 | 0 | 0 |  |  |  |  | 9093 | 0
[20 empty] | 0 | 0 | 0 | 0 |  |  |  |  | 9094 | 0
[20 empty] | 0 | 0 | 0 | 0 |  |  |  |  | 9095 | 0
[20 empty] | 0 | 0 | 0 | 0 |  |  |  |  | 9096 | 0
[20 empty] | 0 | 0 | 0 | 0 |  |  |  |  | 9097 | 0
[20 empty] | 0 | 0 | 0 | 0 |  |  |  |  | 9098 | 0
[20 empty] | 0 | 0 | 0 | 0 |  |  |  |  | 9099 | 0
[20 empty] | 0 | 0 | 0 | 0 |  |  |  |  | 9100 | 0
[20 empty] | 0 | 0 | 0 | 0 |  |  |  |  | 9101 | 0
[20 empty] | 0 | 0 | 0 | 0 |  |  |  |  | 9102 | 0
[20 empty] | 0 | 0 | 0 | 0 |  |  |  |  | 9103 | 0
[20 empty] | 0 | 0 | 0 | 0 |  |  |  |  | 9104 | 0
[20 empty] | 0 | 0 | 0 | 0 |  |  |  |  | 9105 | 0
[20 empty] | 0 | 0 | 0 | 0 |  |  |  |  | 9106 | 0
[20 empty] | 0 | 0 | 0 | 0 |  |  |  |  | 9107 | 0
[20 empty] | 0 | 0 | 0 | 0 |  |  |  |  | 9108 | 0
[20 empty] | 0 | 0 | 0 | 0 |  |  |  |  | 9109 | 0
[20 empty] | 0 | 0 | 0 | 0 |  |  |  |  | 9110 | 0
[20 empty] | 0 | 0 | 0 | 0 |  |  |  |  | 9111 | 0
[20 empty] | 0 | 0 | 0 | 0 |  |  |  |  | 9112 | 0
[20 empty] | 0 | 0 | 0 | 0 |  |  |  |  | 9113 | 0
[20 empty] | 0 | 0 | 0 | 0 |  |  |  |  | 9114 | 0
[20 empty] | 0 | 0 | 0 | 0 |  |  |  |  | 9115 | 0
[20 empty] | 0 | 0 | 0 | 0 |  |  |  |  | 9116 | 0
[20 empty] | 0 | 0 | 0 | 0 |  |  |  |  | 9117 | 0
[20 empty] | 0 | 0 | 0 | 0 |  |  |  |  | 9118 | 0
[20 empty] | 0 | 0 | 0 | 0 |  |  |  |  | 9119 | 0
[20 empty] | 0 | 0 | 0 | 0 |  |  |  |  | 9120 | 0
[20 empty] | 0 | 0 | 0 | 0 |  |  |  |  | 9121 | 0
[20 empty] | 0 | 0 | 0 | 0 |  |  |  |  | 9122 | 0
[20 empty] | 0 | 0 | 0 | 0 |  |  |  |  | 9123 | 0
[20 empty] | 0 | 0 | 0 | 0 |  |  |  |  | 9124 | 0
[20 empty] | 0 | 0 | 0 | 0 |  |  |  |  | 9125 | 0
[20 empty] | 0 | 0 | 0 | 0 |  |  |  |  | 9126 | 0
[20 empty] | 0 | 0 | 0 | 0 |  |  |  |  | 9127 | 0
[20 empty] | 0 | 0 | 0 | 0 |  |  |  |  | 9128 | 0
[20 empty] | 0 | 0 | 0 | 0 |  |  |  |  | 9129 | 0
[20 empty] | 0 | 0 | 0 | 0 |  |  |  |  | 9130 | 0
[20 empty] | 0 | 0 | 0 | 0 |  |  |  |  | 9131 | 0
[20 empty] | 0 | 0 | 0 | 0 |  |  |  |  | 9132 | 0
[20 empty] | 0 | 0 | 0 | 0 |  |  |  |  | 9133 | 0
[20 empty] | 0 | 0 | 0 | 0 |  |  |  |  | 9134 | 0
[20 empty] | 0 | 0 | 0 | 0 |  |  |  |  | 9135 | 0
[20 empty] | 0 | 0 | 0 | 0 |  |  |  |  | 9136 | 0
[20 empty] | 0 | 0 | 0 | 0 |  |  |  |  | 9137 | 0
[20 empty] | 0 | 0 | 0 | 0 |  |  |  |  | 9138 | 0
[20 empty] | 0 | 0 | 0 | 0 |  |  |  |  | 9139 | 0
[20 empty] | 0 | 0 | 0 | 0 |  |  |  |  | 9140 | 0
[20 empty] | 0 | 0 | 0 | 0 |  |  |  |  | 9141 | 0
[20 empty] | 0 | 0 | 0 | 0 |  |  |  |  | 9142 | 0
[20 empty] | 0 | 0 | 0 | 0 |  |  |  |  | 9143 | 0
[20 empty] | 0 | 0 | 0 | 0 |  |  |  |  | 9144 | 0
[20 empty] | 0 | 0 | 0 | 0 |  |  |  |  | 9145 | 0
[20 empty] | 0 | 0 | 0 | 0 |  |  |  |  | 9146 | 0
[20 empty] | 0 | 0 | 0 | 0 |  |  |  |  | 9147 | 0
[20 empty] | 0 | 0 | 0 | 0 |  |  |  |  | 9148 | 0
[20 empty] | 0 | 0 | 0 | 0 |  |  |  |  | 9149 | 0
[20 empty] | 0 | 0 | 0 | 0 |  |  |  |  | 9150 | 0
[20 empty] | 0 | 0 | 0 | 0 |  |  |  |  | 9151 | 0
[20 empty] | 0 | 0 | 0 | 0 |  |  |  |  | 9152 | 0
[20 empty] | 0 | 0 | 0 | 0 |  |  |  |  | 9153 | 0
[20 empty] | 0 | 0 | 0 | 0 |  |  |  |  | 9154 | 0
[20 empty] | 0 | 0 | 0 | 0 |  |  |  |  | 9155 | 0
[20 empty] | 0 | 0 | 0 | 0 |  |  |  |  | 9156 | 0
[20 empty] | 0 | 0 | 0 | 0 |  |  |  |  | 9157 | 0
[20 empty] | 0 | 0 | 0 | 0 |  |  |  |  | 9158 | 0
[20 empty] | 0 | 0 | 0 | 0 |  |  |  |  | 9159 | 0
[20 empty] | 0 | 0 | 0 | 0 |  |  |  |  | 9160 | 0
[20 empty] | 0 | 0 | 0 | 0 |  |  |  |  | 9161 | 0
[20 empty] | 0 | 0 | 0 | 0 |  |  |  |  | 9162 | 0
[20 empty] | 0 | 0 | 0 | 0 |  |  |  |  | 9163 | 0
[20 empty] | 0 | 0 | 0 | 0 |  |  |  |  | 9164 | 0
[20 empty] | 0 | 0 | 0 | 0 |  |  |  |  | 9165 | 0
[20 empty] | 0 | 0 | 0 | 0 |  |  |  |  | 9166 | 0
[20 empty] | 0 | 0 | 0 | 0 |  |  |  |  | 9167 | 0
[20 empty] | 0 | 0 | 0 | 0 |  |  |  |  | 9168 | 0
[20 empty] | 0 | 0 | 0 | 0 |  |  |  |  | 9169 | 0
[20 empty] | 0 | 0 | 0 | 0 |  |  |  |  | 9170 | 0
[20 empty] | 0 | 0 | 0 | 0 |  |  |  |  | 9171 | 0
[20 empty] | 0 | 0 | 0 | 0 |  |  |  |  | 9172 | 0
[20 empty] | 0 | 0 | 0 | 0 |  |  |  |  | 9173 | 0
[20 empty] | 0 | 0 | 0 | 0 |  |  |  |  | 9174 | 0
[20 empty] | 0 | 0 | 0 | 0 |  |  |  |  | 9175 | 0
[20 empty] | 0 | 0 | 0 | 0 |  |  |  |  | 9176 | 0
[20 empty] | 0 | 0 | 0 | 0 |  |  |  |  | 9177 | 0
[20 empty] | 0 | 0 | 0 | 0 |  |  |  |  | 9178 | 0
[20 empty] | 0 | 0 | 0 | 0 |  |  |  |  | 9179 | 0
[20 empty] | 0 | 0 | 0 | 0 |  |  |  |  | 9180 | 0
[20 empty] | 0 | 0 | 0 | 0 |  |  |  |  | 9181 | 0
[20 empty] | 0 | 0 | 0 | 0 |  |  |  |  | 9182 | 0
[20 empty] | 0 | 0 | 0 | 0 |  |  |  |  | 9183 | 0
[20 empty] | 0 | 0 | 0 | 0 |  |  |  |  | 9184 | 0
[20 empty] | 0 | 0 | 0 | 0 |  |  |  |  | 9185 | 0
[20 empty] | 0 | 0 | 0 | 0 |  |  |  |  | 9186 | 0
[20 empty] | 0 | 0 | 0 | 0 |  |  |  |  | 9187 | 0
[20 empty] | 0 | 0 | 0 | 0 |  |  |  |  | 9188 | 0
[20 empty] | 0 | 0 | 0 | 0 |  |  |  |  | 9189 | 0
[20 empty] | 0 | 0 | 0 | 0 |  |  |  |  | 9190 | 0
[20 empty] | 0 | 0 | 0 | 0 |  |  |  |  | 9191 | 0
[20 empty] | 0 | 0 | 0 | 0 |  |  |  |  | 9192 | 0
[20 empty] | 0 | 0 | 0 | 0 |  |  |  |  | 9193 | 0
[20 empty] | 0 | 0 | 0 | 0 |  |  |  |  | 9194 | 0
[20 empty] | 0 | 0 | 0 | 0 |  |  |  |  | 9195 | 0
[20 empty] | 0 | 0 | 0 | 0 |  |  |  |  | 9196 | 0
[20 empty] | 0 | 0 | 0 | 0 |  |  |  |  | 9197 | 0
[20 empty] | 0 | 0 | 0 | 0 |  |  |  |  | 9198 | 0
[20 empty] | 0 | 0 | 0 | 0 |  |  |  |  | 9199 | 0
[20 empty] | 0 | 0 | 0 | 0 |  |  |  |  | 9200 | 0
[20 empty] | 0 | 0 | 0 | 0 |  |  |  |  | 9201 | 0
[20 empty] | 0 | 0 | 0 | 0 |  |  |  |  | 9202 | 0
[20 empty] | 0 | 0 | 0 | 0 |  |  |  |  | 9203 | 0
[20 empty] | 0 | 0 | 0 | 0 |  |  |  |  | 9204 | 0
[20 empty] | 0 | 0 | 0 | 0 |  |  |  |  | 9205 | 0
[20 empty] | 0 | 0 | 0 | 0 |  |  |  |  | 9206 | 0
[20 empty] | 0 | 0 | 0 | 0 |  |  |  |  | 9207 | 0
[20 empty] | 0 | 0 | 0 | 0 |  |  |  |  | 9208 | 0
[20 empty] | 0 | 0 | 0 | 0 |  |  |  |  | 9209 | 0
[20 empty] | 0 | 0 | 0 | 0 |  |  |  |  | 9210 | 0
[20 empty] | 0 | 0 | 0 | 0 |  |  |  |  | 9211 | 0
[20 empty] | 0 | 0 | 0 | 0 |  |  |  |  | 9212 | 0
[20 empty] | 0 | 0 | 0 | 0 |  |  |  |  | 9213 | 0
[20 empty] | 0 | 0 | 0 | 0 |  |  |  |  | 9214 | 0
[20 empty] | 0 | 0 | 0 | 0 |  |  |  |  | 9215 | 0
[20 empty] | 0 | 0 | 0 | 0 |  |  |  |  | 9216 | 0
[20 empty] | 0 | 0 | 0 | 0 |  |  |  |  | 9217 | 0
[20 empty] | 0 | 0 | 0 | 0 |  |  |  |  | 9218 | 0
[20 empty] | 0 | 0 | 0 | 0 |  |  |  |  | 9219 | 0
[20 empty] | 0 | 0 | 0 | 0 |  |  |  |  | 9220 | 0
[20 empty] | 0 | 0 | 0 | 0 |  |  |  |  | 9221 | 0
[20 empty] | 0 | 0 | 0 | 0 |  |  |  |  | 9222 | 0
[20 empty] | 0 | 0 | 0 | 0 |  |  |  |  | 9223 | 0
[20 empty] | 0 | 0 | 0 | 0 |  |  |  |  | 9224 | 0
[20 empty] | 0 | 0 | 0 | 0 |  |  |  |  | 9225 | 0
[20 empty] | 0 | 0 | 0 | 0 |  |  |  |  | 9226 | 0
[20 empty] | 0 | 0 | 0 | 0 |  |  |  |  | 9227 | 0
[20 empty] | 0 | 0 | 0 | 0 |  |  |  |  | 9228 | 0
[20 empty] | 0 | 0 | 0 | 0 |  |  |  |  | 9229 | 0
[20 empty] | 0 | 0 | 0 | 0 |  |  |  |  | 9230 | 0
[20 empty] | 0 | 0 | 0 | 0 |  |  |  |  | 9231 | 0
[20 empty] | 0 | 0 | 0 | 0 |  |  |  |  | 9232 | 0
[20 empty] | 0 | 0 | 0 | 0 |  |  |  |  | 9233 | 0
[20 empty] | 0 | 0 | 0 | 0 |  |  |  |  | 9234 | 0
[20 empty] | 0 | 0 | 0 | 0 |  |  |  |  | 9235 | 0
[20 empty] | 0 | 0 | 0 | 0 |  |  |  |  | 9236 | 0
[20 empty] | 0 | 0 | 0 | 0 |  |  |  |  | 9237 | 0
[20 empty] | 0 | 0 | 0 | 0 |  |  |  |  | 9238 | 0
[20 empty] | 0 | 0 | 0 | 0 |  |  |  |  | 9239 | 0
[20 empty] | 0 | 0 | 0 | 0 |  |  |  |  | 9240 | 0
[20 empty] | 0 | 0 | 0 | 0 |  |  |  |  | 9241 | 0
[20 empty] | 0 | 0 | 0 | 0 |  |  |  |  | 9242 | 0
[20 empty] | 0 | 0 | 0 | 0 |  |  |  |  | 9243 | 0
[20 empty] | 0 | 0 | 0 | 0 |  |  |  |  | 9244 | 0
[20 empty] | 0 | 0 | 0 | 0 |  |  |  |  | 9245 | 0
[20 empty] | 0 | 0 | 0 | 0 |  |  |  |  | 9246 | 0
[20 empty] | 0 | 0 | 0 | 0 |  |  |  |  | 9247 | 0
[20 empty] | 0 | 0 | 0 | 0 |  |  |  |  | 9248 | 0
[20 empty] | 0 | 0 | 0 | 0 |  |  |  |  | 9249 | 0
[20 empty] | 0 | 0 | 0 | 0 |  |  |  |  | 9250 | 0
[20 empty] | 0 | 0 | 0 | 0 |  |  |  |  | 9251 | 0
[20 empty] | 0 | 0 | 0 | 0 |  |  |  |  | 9252 | 0
[20 empty] | 0 | 0 | 0 | 0 |  |  |  |  | 9253 | 0
[20 empty] | 0 | 0 | 0 | 0 |  |  |  |  | 9254 | 0
[20 empty] | 0 | 0 | 0 | 0 |  |  |  |  | 9255 | 0
[20 empty] | 0 | 0 | 0 | 0 |  |  |  |  | 9256 | 0
[20 empty] | 0 | 0 | 0 | 0 |  |  |  |  | 9257 | 0
[20 empty] | 0 | 0 | 0 | 0 |  |  |  |  | 9258 | 0
[20 empty] | 0 | 0 | 0 | 0 |  |  |  |  | 9259 | 0
[20 empty] | 0 | 0 | 0 | 0 |  |  |  |  | 9260 | 0
[20 empty] | 0 | 0 | 0 | 0 |  |  |  |  | 9261 | 0
[20 empty] | 0 | 0 | 0 | 0 |  |  |  |  | 9262 | 0
[20 empty] | 0 | 0 | 0 | 0 |  |  |  |  | 9263 | 0
[20 empty] | 0 | 0 | 0 | 0 |  |  |  |  | 9264 | 0
[20 empty] | 0 | 0 | 0 | 0 |  |  |  |  | 9265 | 0
[20 empty] | 0 | 0 | 0 | 0 |  |  |  |  | 9266 | 0
[20 empty] | 0 | 0 | 0 | 0 |  |  |  |  | 9267 | 0
[20 empty] | 0 | 0 | 0 | 0 |  |  |  |  | 9268 | 0
[20 empty] | 0 | 0 | 0 | 0 |  |  |  |  | 9269 | 0
[20 empty] | 0 | 0 | 0 | 0 |  |  |  |  | 9270 | 0
[20 empty] | 0 | 0 | 0 | 0 |  |  |  |  | 9271 | 0
[20 empty] | 0 | 0 | 0 | 0 |  |  |  |  | 9272 | 0
[20 empty] | 0 | 0 | 0 | 0 |  |  |  |  | 9273 | 0
[20 empty] | 0 | 0 | 0 | 0 |  |  |  |  | 9274 | 0
[20 empty] | 0 | 0 | 0 | 0 |  |  |  |  | 9275 | 0
[20 empty] | 0 | 0 | 0 | 0 |  |  |  |  | 9276 | 0
[20 empty] | 0 | 0 | 0 | 0 |  |  |  |  | 9277 | 0
[20 empty] | 0 | 0 | 0 | 0 |  |  |  |  | 9278 | 0
[20 empty] | 0 | 0 | 0 | 0 |  |  |  |  | 9279 | 0
[20 empty] | 0 | 0 | 0 | 0 |  |  |  |  | 9280 | 0
[20 empty] | 0 | 0 | 0 | 0 |  |  |  |  | 9281 | 0
[20 empty] | 0 | 0 | 0 | 0 |  |  |  |  | 9282 | 0
[20 empty] | 0 | 0 | 0 | 0 |  |  |  |  | 9283 | 0
[20 empty] | 0 | 0 | 0 | 0 |  |  |  |  | 9284 | 0
[20 empty] | 0 | 0 | 0 | 0 |  |  |  |  | 9285 | 0
[20 empty] | 0 | 0 | 0 | 0 |  |  |  |  | 9286 | 0
[20 empty] | 0 | 0 | 0 | 0 |  |  |  |  | 9287 | 0
[20 empty] | 0 | 0 | 0 | 0 |  |  |  |  | 9288 | 0
[20 empty] | 0 | 0 | 0 | 0 |  |  |  |  | 9289 | 0
[20 empty] | 0 | 0 | 0 | 0 |  |  |  |  | 9290 | 0
[20 empty] | 0 | 0 | 0 | 0 |  |  |  |  | 9291 | 0
[20 empty] | 0 | 0 | 0 | 0 |  |  |  |  | 9292 | 0
[20 empty] | 0 | 0 | 0 | 0 |  |  |  |  | 9293 | 0
[20 empty] | 0 | 0 | 0 | 0 |  |  |  |  | 9294 | 0
[20 empty] | 0 | 0 | 0 | 0 |  |  |  |  | 9295 | 0
[20 empty] | 0 | 0 | 0 | 0 |  |  |  |  | 9296 | 0
[20 empty] | 0 | 0 | 0 | 0 |  |  |  |  | 9297 | 0
[20 empty] | 0 | 0 | 0 | 0 |  |  |  |  | 9298 | 0
[20 empty] | 0 | 0 | 0 | 0 |  |  |  |  | 9299 | 0
[20 empty] | 0 | 0 | 0 | 0 |  |  |  |  | 9300 | 0
[20 empty] | 0 | 0 | 0 | 0 |  |  |  |  | 9301 | 0
[20 empty] | 0 | 0 | 0 | 0 |  |  |  |  | 9302 | 0
[20 empty] | 0 | 0 | 0 | 0 |  |  |  |  | 9303 | 0
[20 empty] | 0 | 0 | 0 | 0 |  |  |  |  | 9304 | 0
[20 empty] | 0 | 0 | 0 | 0 |  |  |  |  | 9305 | 0
[20 empty] | 0 | 0 | 0 | 0 |  |  |  |  | 9306 | 0
[20 empty] | 0 | 0 | 0 | 0 |  |  |  |  | 9307 | 0
[20 empty] | 0 | 0 | 0 | 0 |  |  |  |  | 9308 | 0
[20 empty] | 0 | 0 | 0 | 0 |  |  |  |  | 9309 | 0
[20 empty] | 0 | 0 | 0 | 0 |  |  |  |  | 9310 | 0
[20 empty] | 0 | 0 | 0 | 0 |  |  |  |  | 9311 | 0
[20 empty] | 0 | 0 | 0 | 0 |  |  |  |  | 9312 | 0
[20 empty] | 0 | 0 | 0 | 0 |  |  |  |  | 9313 | 0
[20 empty] | 0 | 0 | 0 | 0 |  |  |  |  | 9314 | 0
[20 empty] | 0 | 0 | 0 | 0 |  |  |  |  | 9315 | 0
[20 empty] | 0 | 0 | 0 | 0 |  |  |  |  | 9316 | 0
[20 empty] | 0 | 0 | 0 | 0 |  |  |  |  | 9317 | 0
[20 empty] | 0 | 0 | 0 | 0 |  |  |  |  | 9318 | 0
[20 empty] | 0 | 0 | 0 | 0 |  |  |  |  | 9319 | 0
[20 empty] | 0 | 0 | 0 | 0 |  |  |  |  | 9320 | 0
[20 empty] | 0 | 0 | 0 | 0 |  |  |  |  | 9321 | 0
[20 empty] | 0 | 0 | 0 | 0 |  |  |  |  | 9322 | 0
[20 empty] | 0 | 0 | 0 | 0 |  |  |  |  | 9323 | 0
[20 empty] | 0 | 0 | 0 | 0 |  |  |  |  | 9324 | 0
[20 empty] | 0 | 0 | 0 | 0 |  |  |  |  | 9325 | 0
[20 empty] | 0 | 0 | 0 | 0 |  |  |  |  | 9326 | 0
[20 empty] | 0 | 0 | 0 | 0 |  |  |  |  | 9327 | 0
[20 empty] | 0 | 0 | 0 | 0 |  |  |  |  | 9328 | 0
[20 empty] | 0 | 0 | 0 | 0 |  |  |  |  | 9329 | 0
[20 empty] | 0 | 0 | 0 | 0 |  |  |  |  | 9330 | 0
[20 empty] | 0 | 0 | 0 | 0 |  |  |  |  | 9331 | 0
[20 empty] | 0 | 0 | 0 | 0 |  |  |  |  | 9332 | 0
[20 empty] | 0 | 0 | 0 | 0 |  |  |  |  | 9333 | 0
[20 empty] | 0 | 0 | 0 | 0 |  |  |  |  | 9334 | 0
[20 empty] | 0 | 0 | 0 | 0 |  |  |  |  | 9335 | 0
[20 empty] | 0 | 0 | 0 | 0 |  |  |  |  | 9336 | 0
[20 empty] | 0 | 0 | 0 | 0 |  |  |  |  | 9337 | 0
[20 empty] | 0 | 0 | 0 | 0 |  |  |  |  | 9338 | 0
[20 empty] | 0 | 0 | 0 | 0 |  |  |  |  | 9339 | 0
[20 empty] | 0 | 0 | 0 | 0 |  |  |  |  | 9340 | 0
[20 empty] | 0 | 0 | 0 | 0 |  |  |  |  | 9341 | 0
[20 empty] | 0 | 0 | 0 | 0 |  |  |  |  | 9342 | 0
[20 empty] | 0 | 0 | 0 | 0 |  |  |  |  | 9343 | 0
[20 empty] | 0 | 0 | 0 | 0 |  |  |  |  | 9344 | 0
[20 empty] | 0 | 0 | 0 | 0 |  |  |  |  | 9345 | 0
[20 empty] | 0 | 0 | 0 | 0 |  |  |  |  | 9346 | 0
[20 empty] | 0 | 0 | 0 | 0 |  |  |  |  | 9347 | 0
[20 empty] | 0 | 0 | 0 | 0 |  |  |  |  | 9348 | 0
[20 empty] | 0 | 0 | 0 | 0 |  |  |  |  | 9349 | 0
[20 empty] | 0 | 0 | 0 | 0 |  |  |  |  | 9350 | 0
[20 empty] | 0 | 0 | 0 | 0 |  |  |  |  | 9351 | 0
[20 empty] | 0 | 0 | 0 | 0 |  |  |  |  | 9352 | 0
[20 empty] | 0 | 0 | 0 | 0 |  |  |  |  | 9353 | 0
[20 empty] | 0 | 0 | 0 | 0 |  |  |  |  | 9354 | 0
[20 empty] | 0 | 0 | 0 | 0 |  |  |  |  | 9355 | 0
[20 empty] | 0 | 0 | 0 | 0 |  |  |  |  | 9356 | 0
[20 empty] | 0 | 0 | 0 | 0 |  |  |  |  | 9357 | 0
[20 empty] | 0 | 0 | 0 | 0 |  |  |  |  | 9358 | 0
[20 empty] | 0 | 0 | 0 | 0 |  |  |  |  | 9359 | 0
[20 empty] | 0 | 0 | 0 | 0 |  |  |  |  | 9360 | 0
[20 empty] | 0 | 0 | 0 | 0 |  |  |  |  | 9361 | 0
[20 empty] | 0 | 0 | 0 | 0 |  |  |  |  | 9362 | 0
[20 empty] | 0 | 0 | 0 | 0 |  |  |  |  | 9363 | 0
[20 empty] | 0 | 0 | 0 | 0 |  |  |  |  | 9364 | 0
[20 empty] | 0 | 0 | 0 | 0 |  |  |  |  | 9365 | 0
[20 empty] | 0 | 0 | 0 | 0 |  |  |  |  | 9366 | 0
[20 empty] | 0 | 0 | 0 | 0 |  |  |  |  | 9367 | 0
[20 empty] | 0 | 0 | 0 | 0 |  |  |  |  | 9368 | 0
[20 empty] | 0 | 0 | 0 | 0 |  |  |  |  | 9369 | 0
[20 empty] | 0 | 0 | 0 | 0 |  |  |  |  | 9370 | 0
[20 empty] | 0 | 0 | 0 | 0 |  |  |  |  | 9371 | 0
[20 empty] | 0 | 0 | 0 | 0 |  |  |  |  | 9372 | 0
[20 empty] | 0 | 0 | 0 | 0 |  |  |  |  | 9373 | 0
[20 empty] | 0 | 0 | 0 | 0 |  |  |  |  | 9374 | 0
[20 empty] | 0 | 0 | 0 | 0 |  |  |  |  | 9375 | 0
[20 empty] | 0 | 0 | 0 | 0 |  |  |  |  | 9376 | 0
[20 empty] | 0 | 0 | 0 | 0 |  |  |  |  | 9377 | 0
[20 empty] | 0 | 0 | 0 | 0 |  |  |  |  | 9378 | 0
[20 empty] | 0 | 0 | 0 | 0 |  |  |  |  | 9379 | 0
[20 empty] | 0 | 0 | 0 | 0 |  |  |  |  | 9380 | 0
[20 empty] | 0 | 0 | 0 | 0 |  |  |  |  | 9381 | 0
[20 empty] | 0 | 0 | 0 | 0 |  |  |  |  | 9382 | 0
[20 empty] | 0 | 0 | 0 | 0 |  |  |  |  | 9383 | 0
[20 empty] | 0 | 0 | 0 | 0 |  |  |  |  | 9384 | 0
[20 empty] | 0 | 0 | 0 | 0 |  |  |  |  | 9385 | 0
[20 empty] | 0 | 0 | 0 | 0 |  |  |  |  | 9386 | 0
[20 empty] | 0 | 0 | 0 | 0 |  |  |  |  | 9387 | 0
[20 empty] | 0 | 0 | 0 | 0 |  |  |  |  | 9388 | 0
[20 empty] | 0 | 0 | 0 | 0 |  |  |  |  | 9389 | 0
[20 empty] | 0 | 0 | 0 | 0 |  |  |  |  | 9390 | 0
[20 empty] | 0 | 0 | 0 | 0 |  |  |  |  | 9391 | 0
[20 empty] | 0 | 0 | 0 | 0 |  |  |  |  | 9392 | 0
[20 empty] | 0 | 0 | 0 | 0 |  |  |  |  | 9393 | 0
[20 empty] | 0 | 0 | 0 | 0 |  |  |  |  | 9394 | 0
[20 empty] | 0 | 0 | 0 | 0 |  |  |  |  | 9395 | 0
[20 empty] | 0 | 0 | 0 | 0 |  |  |  |  | 9396 | 0
[20 empty] | 0 | 0 | 0 | 0 |  |  |  |  | 9397 | 0
[20 empty] | 0 | 0 | 0 | 0 |  |  |  |  | 9398 | 0
[20 empty] | 0 | 0 | 0 | 0 |  |  |  |  | 9399 | 0
[20 empty] | 0 | 0 | 0 | 0 |  |  |  |  | 9400 | 0
[20 empty] | 0 | 0 | 0 | 0 |  |  |  |  | 9401 | 0
[20 empty] | 0 | 0 | 0 | 0 |  |  |  |  | 9402 | 0
[20 empty] | 0 | 0 | 0 | 0 |  |  |  |  | 9403 | 0
[20 empty] | 0 | 0 | 0 | 0 |  |  |  |  | 9404 | 0
[20 empty] | 0 | 0 | 0 | 0 |  |  |  |  | 9405 | 0
[20 empty] | 0 | 0 | 0 | 0 |  |  |  |  | 9406 | 0
[20 empty] | 0 | 0 | 0 | 0 |  |  |  |  | 9407 | 0
[20 empty] | 0 | 0 | 0 | 0 |  |  |  |  | 9408 | 0
[20 empty] | 0 | 0 | 0 | 0 |  |  |  |  | 9409 | 0
[20 empty] | 0 | 0 | 0 | 0 |  |  |  |  | 9410 | 0
[20 empty] | 0 | 0 | 0 | 0 |  |  |  |  | 9411 | 0
[20 empty] | 0 | 0 | 0 | 0 |  |  |  |  | 9412 | 0
[20 empty] | 0 | 0 | 0 | 0 |  |  |  |  | 9413 | 0
[20 empty] | 0 | 0 | 0 | 0 |  |  |  |  | 9414 | 0
[20 empty] | 0 | 0 | 0 | 0 |  |  |  |  | 9415 | 0
[20 empty] | 0 | 0 | 0 | 0 |  |  |  |  | 9416 | 0
[20 empty] | 0 | 0 | 0 | 0 |  |  |  |  | 9417 | 0
[20 empty] | 0 | 0 | 0 | 0 |  |  |  |  | 9418 | 0
[20 empty] | 0 | 0 | 0 | 0 |  |  |  |  | 9419 | 0
[20 empty] | 0 | 0 | 0 | 0 |  |  |  |  | 9420 | 0
[20 empty] | 0 | 0 | 0 | 0 |  |  |  |  | 9421 | 0
[20 empty] | 0 | 0 | 0 | 0 |  |  |  |  | 9422 | 0
[20 empty] | 0 | 0 | 0 | 0 |  |  |  |  | 9423 | 0
[20 empty] | 0 | 0 | 0 | 0 |  |  |  |  | 9424 | 0
[20 empty] | 0 | 0 | 0 | 0 |  |  |  |  | 9425 | 0
[20 empty] | 0 | 0 | 0 | 0 |  |  |  |  | 9426 | 0
[20 empty] | 0 | 0 | 0 | 0 |  |  |  |  | 9427 | 0
[20 empty] | 0 | 0 | 0 | 0 |  |  |  |  | 9428 | 0
[20 empty] | 0 | 0 | 0 | 0 |  |  |  |  | 9429 | 0
[20 empty] | 0 | 0 | 0 | 0 |  |  |  |  | 9430 | 0
[20 empty] | 0 | 0 | 0 | 0 |  |  |  |  | 9431 | 0
[20 empty] | 0 | 0 | 0 | 0 |  |  |  |  | 9432 | 0
[20 empty] | 0 | 0 | 0 | 0 |  |  |  |  | 9433 | 0
[20 empty] | 0 | 0 | 0 | 0 |  |  |  |  | 9434 | 0
[20 empty] | 0 | 0 | 0 | 0 |  |  |  |  | 9435 | 0
[20 empty] | 0 | 0 | 0 | 0 |  |  |  |  | 9436 | 0
[20 empty] | 0 | 0 | 0 | 0 |  |  |  |  | 9437 | 0
[20 empty] | 0 | 0 | 0 | 0 |  |  |  |  | 9438 | 0
[20 empty] | 0 | 0 | 0 | 0 |  |  |  |  | 9439 | 0
[20 empty] | 0 | 0 | 0 | 0 |  |  |  |  | 9440 | 0
[20 empty] | 0 | 0 | 0 | 0 |  |  |  |  | 9441 | 0
[20 empty] | 0 | 0 | 0 | 0 |  |  |  |  | 9442 | 0
[20 empty] | 0 | 0 | 0 | 0 |  |  |  |  | 9443 | 0
[20 empty] | 0 | 0 | 0 | 0 |  |  |  |  | 9444 | 0
[20 empty] | 0 | 0 | 0 | 0 |  |  |  |  | 9445 | 0
[20 empty] | 0 | 0 | 0 | 0 |  |  |  |  | 9446 | 0
[20 empty] | 0 | 0 | 0 | 0 |  |  |  |  | 9447 | 0
[20 empty] | 0 | 0 | 0 | 0 |  |  |  |  | 9448 | 0
[20 empty] | 0 | 0 | 0 | 0 |  |  |  |  | 9449 | 0
[20 empty] | 0 | 0 | 0 | 0 |  |  |  |  | 9450 | 0
[20 empty] | 0 | 0 | 0 | 0 |  |  |  |  | 9451 | 0
[20 empty] | 0 | 0 | 0 | 0 |  |  |  |  | 9452 | 0
[20 empty] | 0 | 0 | 0 | 0 |  |  |  |  | 9453 | 0
[20 empty] | 0 | 0 | 0 | 0 |  |  |  |  | 9454 | 0
[20 empty] | 0 | 0 | 0 | 0 |  |  |  |  | 9455 | 0
[20 empty] | 0 | 0 | 0 | 0 |  |  |  |  | 9456 | 0
[20 empty] | 0 | 0 | 0 | 0 |  |  |  |  | 9457 | 0
[20 empty] | 0 | 0 | 0 | 0 |  |  |  |  | 9458 | 0
[20 empty] | 0 | 0 | 0 | 0 |  |  |  |  | 9459 | 0
[20 empty] | 0 | 0 | 0 | 0 |  |  |  |  | 9460 | 0
[20 empty] | 0 | 0 | 0 | 0 |  |  |  |  | 9461 | 0
[20 empty] | 0 | 0 | 0 | 0 |  |  |  |  | 9462 | 0
[20 empty] | 0 | 0 | 0 | 0 |  |  |  |  | 9463 | 0
[20 empty] | 0 | 0 | 0 | 0 |  |  |  |  | 9464 | 0
[20 empty] | 0 | 0 | 0 | 0 |  |  |  |  | 9465 | 0
[20 empty] | 0 | 0 | 0 | 0 |  |  |  |  | 9466 | 0
[20 empty] | 0 | 0 | 0 | 0 |  |  |  |  | 9467 | 0
[20 empty] | 0 | 0 | 0 | 0 |  |  |  |  | 9468 | 0
[20 empty] | 0 | 0 | 0 | 0 |  |  |  |  | 9469 | 0
[20 empty] | 0 | 0 | 0 | 0 |  |  |  |  | 9470 | 0
[20 empty] | 0 | 0 | 0 | 0 |  |  |  |  | 9471 | 0
[20 empty] | 0 | 0 | 0 | 0 |  |  |  |  | 9472 | 0
[20 empty] | 0 | 0 | 0 | 0 |  |  |  |  | 9473 | 0
[20 empty] | 0 | 0 | 0 | 0 |  |  |  |  | 9474 | 0
[20 empty] | 0 | 0 | 0 | 0 |  |  |  |  | 9475 | 0
[20 empty] | 0 | 0 | 0 | 0 |  |  |  |  | 9476 | 0
[20 empty] | 0 | 0 | 0 | 0 |  |  |  |  | 9477 | 0
[20 empty] | 0 | 0 | 0 | 0 |  |  |  |  | 9478 | 0
[20 empty] | 0 | 0 | 0 | 0 |  |  |  |  | 9479 | 0
[20 empty] | 0 | 0 | 0 | 0 |  |  |  |  | 9480 | 0
[20 empty] | 0 | 0 | 0 | 0 |  |  |  |  | 9481 | 0
[20 empty] | 0 | 0 | 0 | 0 |  |  |  |  | 9482 | 0
[20 empty] | 0 | 0 | 0 | 0 |  |  |  |  | 9483 | 0
[20 empty] | 0 | 0 | 0 | 0 |  |  |  |  | 9484 | 0
[20 empty] | 0 | 0 | 0 | 0 |  |  |  |  | 9485 | 0
[20 empty] | 0 | 0 | 0 | 0 |  |  |  |  | 9486 | 0
[20 empty] | 0 | 0 | 0 | 0 |  |  |  |  | 9487 | 0
[20 empty] | 0 | 0 | 0 | 0 |  |  |  |  | 9488 | 0
[20 empty] | 0 | 0 | 0 | 0 |  |  |  |  | 9489 | 0
[20 empty] | 0 | 0 | 0 | 0 |  |  |  |  | 9490 | 0
[20 empty] | 0 | 0 | 0 | 0 |  |  |  |  | 9491 | 0
[20 empty] | 0 | 0 | 0 | 0 |  |  |  |  | 9492 | 0
[20 empty] | 0 | 0 | 0 | 0 |  |  |  |  | 9493 | 0
[20 empty] | 0 | 0 | 0 | 0 |  |  |  |  | 9494 | 0
[20 empty] | 0 | 0 | 0 | 0 |  |  |  |  | 9495 | 0
[20 empty] | 0 | 0 | 0 | 0 |  |  |  |  | 9496 | 0
[20 empty] | 0 | 0 | 0 | 0 |  |  |  |  | 9497 | 0
[20 empty] | 0 | 0 | 0 | 0 |  |  |  |  | 9498 | 0
[20 empty] | 0 | 0 | 0 | 0 |  |  |  |  | 9499 | 0
[20 empty] | 0 | 0 | 0 | 0 |  |  |  |  | 9500 | 0
[20 empty] | 0 | 0 | 0 | 0 |  |  |  |  | 9501 | 0
[20 empty] | 0 | 0 | 0 | 0 |  |  |  |  | 9502 | 0
[20 empty] | 0 | 0 | 0 | 0 |  |  |  |  | 9503 | 0
[20 empty] | 0 | 0 | 0 | 0 |  |  |  |  | 9504 | 0
[20 empty] | 0 | 0 | 0 | 0 |  |  |  |  | 9505 | 0
[20 empty] | 0 | 0 | 0 | 0 |  |  |  |  | 9506 | 0
[20 empty] | 0 | 0 | 0 | 0 |  |  |  |  | 9507 | 0
[20 empty] | 0 | 0 | 0 | 0 |  |  |  |  | 9508 | 0
[20 empty] | 0 | 0 | 0 | 0 |  |  |  |  | 9509 | 0
[20 empty] | 0 | 0 | 0 | 0 |  |  |  |  | 9510 | 0
[20 empty] | 0 | 0 | 0 | 0 |  |  |  |  | 9511 | 0
[20 empty] | 0 | 0 | 0 | 0 |  |  |  |  | 9512 | 0
[20 empty] | 0 | 0 | 0 | 0 |  |  |  |  | 9513 | 0
[20 empty] | 0 | 0 | 0 | 0 |  |  |  |  | 9514 | 0
[20 empty] | 0 | 0 | 0 | 0 |  |  |  |  | 9515 | 0
[20 empty] | 0 | 0 | 0 | 0 |  |  |  |  | 9516 | 0
[20 empty] | 0 | 0 | 0 | 0 |  |  |  |  | 9517 | 0
[20 empty] | 0 | 0 | 0 | 0 |  |  |  |  | 9518 | 0
[20 empty] | 0 | 0 | 0 | 0 |  |  |  |  | 9519 | 0
[20 empty] | 0 | 0 | 0 | 0 |  |  |  |  | 9520 | 0
[20 empty] | 0 | 0 | 0 | 0 |  |  |  |  | 9521 | 0
[20 empty] | 0 | 0 | 0 | 0 |  |  |  |  | 9522 | 0
[20 empty] | 0 | 0 | 0 | 0 |  |  |  |  | 9523 | 0
[20 empty] | 0 | 0 | 0 | 0 |  |  |  |  | 9524 | 0
[20 empty] | 0 | 0 | 0 | 0 |  |  |  |  | 9525 | 0
[20 empty] | 0 | 0 | 0 | 0 |  |  |  |  | 9526 | 0
[20 empty] | 0 | 0 | 0 | 0 |  |  |  |  | 9527 | 0
[20 empty] | 0 | 0 | 0 | 0 |  |  |  |  | 9528 | 0
[20 empty] | 0 | 0 | 0 | 0 |  |  |  |  | 9529 | 0
[20 empty] | 0 | 0 | 0 | 0 |  |  |  |  | 9530 | 0
[20 empty] | 0 | 0 | 0 | 0 |  |  |  |  | 9531 | 0
[20 empty] | 0 | 0 | 0 | 0 |  |  |  |  | 9532 | 0
[20 empty] | 0 | 0 | 0 | 0 |  |  |  |  | 9533 | 0
[20 empty] | 0 | 0 | 0 | 0 |  |  |  |  | 9534 | 0
[20 empty] | 0 | 0 | 0 | 0 |  |  |  |  | 9535 | 0
[20 empty] | 0 | 0 | 0 | 0 |  |  |  |  | 9536 | 0
[20 empty] | 0 | 0 | 0 | 0 |  |  |  |  | 9537 | 0
[20 empty] | 0 | 0 | 0 | 0 |  |  |  |  | 9538 | 0
[20 empty] | 0 | 0 | 0 | 0 |  |  |  |  | 9539 | 0
[20 empty] | 0 | 0 | 0 | 0 |  |  |  |  | 9540 | 0
[20 empty] | 0 | 0 | 0 | 0 |  |  |  |  | 9541 | 0
[20 empty] | 0 | 0 | 0 | 0 |  |  |  |  | 9542 | 0
[20 empty] | 0 | 0 | 0 | 0 |  |  |  |  | 9543 | 0
[20 empty] | 0 | 0 | 0 | 0 |  |  |  |  | 9544 | 0
[20 empty] | 0 | 0 | 0 | 0 |  |  |  |  | 9545 | 0
[20 empty] | 0 | 0 | 0 | 0 |  |  |  |  | 9546 | 0
[20 empty] | 0 | 0 | 0 | 0 |  |  |  |  | 9547 | 0
[20 empty] | 0 | 0 | 0 | 0 |  |  |  |  | 9548 | 0
[20 empty] | 0 | 0 | 0 | 0 |  |  |  |  | 9549 | 0
[20 empty] | 0 | 0 | 0 | 0 |  |  |  |  | 9550 | 0
[20 empty] | 0 | 0 | 0 | 0 |  |  |  |  | 9551 | 0
[20 empty] | 0 | 0 | 0 | 0 |  |  |  |  | 9552 | 0
[20 empty] | 0 | 0 | 0 | 0 |  |  |  |  | 9553 | 0
[20 empty] | 0 | 0 | 0 | 0 |  |  |  |  | 9554 | 0
[20 empty] | 0 | 0 | 0 | 0 |  |  |  |  | 9555 | 0
[20 empty] | 0 | 0 | 0 | 0 |  |  |  |  | 9556 | 0
[20 empty] | 0 | 0 | 0 | 0 |  |  |  |  | 9557 | 0
[20 empty] | 0 | 0 | 0 | 0 |  |  |  |  | 9558 | 0
[20 empty] | 0 | 0 | 0 | 0 |  |  |  |  | 9559 | 0
[20 empty] | 0 | 0 | 0 | 0 |  |  |  |  | 9560 | 0
[20 empty] | 0 | 0 | 0 | 0 |  |  |  |  | 9561 | 0
[20 empty] | 0 | 0 | 0 | 0 |  |  |  |  | 9562 | 0
[20 empty] | 0 | 0 | 0 | 0 |  |  |  |  | 9563 | 0
[20 empty] | 0 | 0 | 0 | 0 |  |  |  |  | 9564 | 0
[20 empty] | 0 | 0 | 0 | 0 |  |  |  |  | 9565 | 0
[20 empty] | 0 | 0 | 0 | 0 |  |  |  |  | 9566 | 0
[20 empty] | 0 | 0 | 0 | 0 |  |  |  |  | 9567 | 0
[20 empty] | 0 | 0 | 0 | 0 |  |  |  |  | 9568 | 0
[20 empty] | 0 | 0 | 0 | 0 |  |  |  |  | 9569 | 0
[20 empty] | 0 | 0 | 0 | 0 |  |  |  |  | 9570 | 0
[20 empty] | 0 | 0 | 0 | 0 |  |  |  |  | 9571 | 0
[20 empty] | 0 | 0 | 0 | 0 |  |  |  |  | 9572 | 0
[20 empty] | 0 | 0 | 0 | 0 |  |  |  |  | 9573 | 0
[20 empty] | 0 | 0 | 0 | 0 |  |  |  |  | 9574 | 0
[20 empty] | 0 | 0 | 0 | 0 |  |  |  |  | 9575 | 0
[20 empty] | 0 | 0 | 0 | 0 |  |  |  |  | 9576 | 0
[20 empty] | 0 | 0 | 0 | 0 |  |  |  |  | 9577 | 0
[20 empty] | 0 | 0 | 0 | 0 |  |  |  |  | 9578 | 0
[20 empty] | 0 | 0 | 0 | 0 |  |  |  |  | 9579 | 0
[20 empty] | 0 | 0 | 0 | 0 |  |  |  |  | 9580 | 0
[20 empty] | 0 | 0 | 0 | 0 |  |  |  |  | 9581 | 0
[20 empty] | 0 | 0 | 0 | 0 |  |  |  |  | 9582 | 0
[20 empty] | 0 | 0 | 0 | 0 |  |  |  |  | 9583 | 0
[20 empty] | 0 | 0 | 0 | 0 |  |  |  |  | 9584 | 0
[20 empty] | 0 | 0 | 0 | 0 |  |  |  |  | 9585 | 0
[20 empty] | 0 | 0 | 0 | 0 |  |  |  |  | 9586 | 0
[20 empty] | 0 | 0 | 0 | 0 |  |  |  |  | 9587 | 0
[20 empty] | 0 | 0 | 0 | 0 |  |  |  |  | 9588 | 0
[20 empty] | 0 | 0 | 0 | 0 |  |  |  |  | 9589 | 0
[20 empty] | 0 | 0 | 0 | 0 |  |  |  |  | 9590 | 0
[20 empty] | 0 | 0 | 0 | 0 |  |  |  |  | 9591 | 0
[20 empty] | 0 | 0 | 0 | 0 |  |  |  |  | 9592 | 0
[20 empty] | 0 | 0 | 0 | 0 |  |  |  |  | 9593 | 0
[20 empty] | 0 | 0 | 0 | 0 |  |  |  |  | 9594 | 0
[20 empty] | 0 | 0 | 0 | 0 |  |  |  |  | 9595 | 0
[20 empty] | 0 | 0 | 0 | 0 |  |  |  |  | 9596 | 0
[20 empty] | 0 | 0 | 0 | 0 |  |  |  |  | 9597 | 0
[20 empty] | 0 | 0 | 0 | 0 |  |  |  |  | 9598 | 0
[20 empty] | 0 | 0 | 0 | 0 |  |  |  |  | 9599 | 0
[20 empty] | 0 | 0 | 0 | 0 |  |  |  |  | 9600 | 0
[20 empty] | 0 | 0 | 0 | 0 |  |  |  |  | 9601 | 0
[20 empty] | 0 | 0 | 0 | 0 |  |  |  |  | 9602 | 0
[20 empty] | 0 | 0 | 0 | 0 |  |  |  |  | 9603 | 0
[20 empty] | 0 | 0 | 0 | 0 |  |  |  |  | 9604 | 0
[20 empty] | 0 | 0 | 0 | 0 |  |  |  |  | 9605 | 0
[20 empty] | 0 | 0 | 0 | 0 |  |  |  |  | 9606 | 0
[20 empty] | 0 | 0 | 0 | 0 |  |  |  |  | 9607 | 0
[20 empty] | 0 | 0 | 0 | 0 |  |  |  |  | 9608 | 0
[20 empty] | 0 | 0 | 0 | 0 |  |  |  |  | 9609 | 0
[20 empty] | 0 | 0 | 0 | 0 |  |  |  |  | 9610 | 0
[20 empty] | 0 | 0 | 0 | 0 |  |  |  |  | 9611 | 0
[20 empty] | 0 | 0 | 0 | 0 |  |  |  |  | 9612 | 0
[20 empty] | 0 | 0 | 0 | 0 |  |  |  |  | 9613 | 0
[20 empty] | 0 | 0 | 0 | 0 |  |  |  |  | 9614 | 0
[20 empty] | 0 | 0 | 0 | 0 |  |  |  |  | 9615 | 0
[20 empty] | 0 | 0 | 0 | 0 |  |  |  |  | 9616 | 0
[20 empty] | 0 | 0 | 0 | 0 |  |  |  |  | 9617 | 0
[20 empty] | 0 | 0 | 0 | 0 |  |  |  |  | 9618 | 0
[20 empty] | 0 | 0 | 0 | 0 |  |  |  |  | 9619 | 0
[20 empty] | 0 | 0 | 0 | 0 |  |  |  |  | 9620 | 0
[20 empty] | 0 | 0 | 0 | 0 |  |  |  |  | 9621 | 0
[20 empty] | 0 | 0 | 0 | 0 |  |  |  |  | 9622 | 0
[20 empty] | 0 | 0 | 0 | 0 |  |  |  |  | 9623 | 0
[20 empty] | 0 | 0 | 0 | 0 |  |  |  |  | 9624 | 0
[20 empty] | 0 | 0 | 0 | 0 |  |  |  |  | 9625 | 0
[20 empty] | 0 | 0 | 0 | 0 |  |  |  |  | 9626 | 0
[20 empty] | 0 | 0 | 0 | 0 |  |  |  |  | 9627 | 0
[20 empty] | 0 | 0 | 0 | 0 |  |  |  |  | 9628 | 0
[20 empty] | 0 | 0 | 0 | 0 |  |  |  |  | 9629 | 0
[20 empty] | 0 | 0 | 0 | 0 |  |  |  |  | 9630 | 0
[20 empty] | 0 | 0 | 0 | 0 |  |  |  |  | 9631 | 0
[20 empty] | 0 | 0 | 0 | 0 |  |  |  |  | 9632 | 0
[20 empty] | 0 | 0 | 0 | 0 |  |  |  |  | 9633 | 0
[20 empty] | 0 | 0 | 0 | 0 |  |  |  |  | 9634 | 0
[20 empty] | 0 | 0 | 0 | 0 |  |  |  |  | 9635 | 0
[20 empty] | 0 | 0 | 0 | 0 |  |  |  |  | 9636 | 0
[20 empty] | 0 | 0 | 0 | 0 |  |  |  |  | 9637 | 0
[20 empty] | 0 | 0 | 0 | 0 |  |  |  |  | 9638 | 0
[20 empty] | 0 | 0 | 0 | 0 |  |  |  |  | 9639 | 0
[20 empty] | 0 | 0 | 0 | 0 |  |  |  |  | 9640 | 0
[20 empty] | 0 | 0 | 0 | 0 |  |  |  |  | 9641 | 0
[20 empty] | 0 | 0 | 0 | 0 |  |  |  |  | 9642 | 0
[20 empty] | 0 | 0 | 0 | 0 |  |  |  |  | 9643 | 0
[20 empty] | 0 | 0 | 0 | 0 |  |  |  |  | 9644 | 0
[20 empty] | 0 | 0 | 0 | 0 |  |  |  |  | 9645 | 0
[20 empty] | 0 | 0 | 0 | 0 |  |  |  |  | 9646 | 0
[20 empty] | 0 | 0 | 0 | 0 |  |  |  |  | 9647 | 0
[20 empty] | 0 | 0 | 0 | 0 |  |  |  |  | 9648 | 0
[20 empty] | 0 | 0 | 0 | 0 |  |  |  |  | 9649 | 0
[20 empty] | 0 | 0 | 0 | 0 |  |  |  |  | 9650 | 0
[20 empty] | 0 | 0 | 0 | 0 |  |  |  |  | 9651 | 0
[20 empty] | 0 | 0 | 0 | 0 |  |  |  |  | 9652 | 0
[20 empty] | 0 | 0 | 0 | 0 |  |  |  |  | 9653 | 0
[20 empty] | 0 | 0 | 0 | 0 |  |  |  |  | 9654 | 0
[20 empty] | 0 | 0 | 0 | 0 |  |  |  |  | 9655 | 0
[20 empty] | 0 | 0 | 0 | 0 |  |  |  |  | 9656 | 0
[20 empty] | 0 | 0 | 0 | 0 |  |  |  |  | 9657 | 0
[20 empty] | 0 | 0 | 0 | 0 |  |  |  |  | 9658 | 0
[20 empty] | 0 | 0 | 0 | 0 |  |  |  |  | 9659 | 0
[20 empty] | 0 | 0 | 0 | 0 |  |  |  |  | 9660 | 0
[20 empty] | 0 | 0 | 0 | 0 |  |  |  |  | 9661 | 0
[20 empty] | 0 | 0 | 0 | 0 |  |  |  |  | 9662 | 0
[20 empty] | 0 | 0 | 0 | 0 |  |  |  |  | 9663 | 0
[20 empty] | 0 | 0 | 0 | 0 |  |  |  |  | 9664 | 0
[20 empty] | 0 | 0 | 0 | 0 |  |  |  |  | 9665 | 0
[20 empty] | 0 | 0 | 0 | 0 |  |  |  |  | 9666 | 0
[20 empty] | 0 | 0 | 0 | 0 |  |  |  |  | 9667 | 0
[20 empty] | 0 | 0 | 0 | 0 |  |  |  |  | 9668 | 0
[20 empty] | 0 | 0 | 0 | 0 |  |  |  |  | 9669 | 0
[20 empty] | 0 | 0 | 0 | 0 |  |  |  |  | 9670 | 0
[20 empty] | 0 | 0 | 0 | 0 |  |  |  |  | 9671 | 0
[20 empty] | 0 | 0 | 0 | 0 |  |  |  |  | 9672 | 0
[20 empty] | 0 | 0 | 0 | 0 |  |  |  |  | 9673 | 0
[20 empty] | 0 | 0 | 0 | 0 |  |  |  |  | 9674 | 0
[20 empty] | 0 | 0 | 0 | 0 |  |  |  |  | 9675 | 0
[20 empty] | 0 | 0 | 0 | 0 |  |  |  |  | 9676 | 0
[20 empty] | 0 | 0 | 0 | 0 |  |  |  |  | 9677 | 0
[20 empty] | 0 | 0 | 0 | 0 |  |  |  |  | 9678 | 0
[20 empty] | 0 | 0 | 0 | 0 |  |  |  |  | 9679 | 0
[20 empty] | 0 | 0 | 0 | 0 |  |  |  |  | 9680 | 0
[20 empty] | 0 | 0 | 0 | 0 |  |  |  |  | 9681 | 0
[20 empty] | 0 | 0 | 0 | 0 |  |  |  |  | 9682 | 0
[20 empty] | 0 | 0 | 0 | 0 |  |  |  |  | 9683 | 0
[20 empty] | 0 | 0 | 0 | 0 |  |  |  |  | 9684 | 0
[20 empty] | 0 | 0 | 0 | 0 |  |  |  |  | 9685 | 0
[20 empty] | 0 | 0 | 0 | 0 |  |  |  |  | 9686 | 0
[20 empty] | 0 | 0 | 0 | 0 |  |  |  |  | 9687 | 0
[20 empty] | 0 | 0 | 0 | 0 |  |  |  |  | 9688 | 0
[20 empty] | 0 | 0 | 0 | 0 |  |  |  |  | 9689 | 0
[20 empty] | 0 | 0 | 0 | 0 |  |  |  |  | 9690 | 0
[20 empty] | 0 | 0 | 0 | 0 |  |  |  |  | 9691 | 0
[20 empty] | 0 | 0 | 0 | 0 |  |  |  |  | 9692 | 0
[20 empty] | 0 | 0 | 0 | 0 |  |  |  |  | 9693 | 0
[20 empty] | 0 | 0 | 0 | 0 |  |  |  |  | 9694 | 0
[20 empty] | 0 | 0 | 0 | 0 |  |  |  |  | 9695 | 0
[20 empty] | 0 | 0 | 0 | 0 |  |  |  |  | 9696 | 0
[20 empty] | 0 | 0 | 0 | 0 |  |  |  |  | 9697 | 0
[20 empty] | 0 | 0 | 0 | 0 |  |  |  |  | 9698 | 0
[20 empty] | 0 | 0 | 0 | 0 |  |  |  |  | 9699 | 0
[20 empty] | 0 | 0 | 0 | 0 |  |  |  |  | 9700 | 0
[20 empty] | 0 | 0 | 0 | 0 |  |  |  |  | 9701 | 0
[20 empty] | 0 | 0 | 0 | 0 |  |  |  |  | 9702 | 0
[20 empty] | 0 | 0 | 0 | 0 |  |  |  |  | 9703 | 0
[20 empty] | 0 | 0 | 0 | 0 |  |  |  |  | 9704 | 0
[20 empty] | 0 | 0 | 0 | 0 |  |  |  |  | 9705 | 0
[20 empty] | 0 | 0 | 0 | 0 |  |  |  |  | 9706 | 0
[20 empty] | 0 | 0 | 0 | 0 |  |  |  |  | 9707 | 0
[20 empty] | 0 | 0 | 0 | 0 |  |  |  |  | 9708 | 0
[20 empty] | 0 | 0 | 0 | 0 |  |  |  |  | 9709 | 0
[20 empty] | 0 | 0 | 0 | 0 |  |  |  |  | 9710 | 0
[20 empty] | 0 | 0 | 0 | 0 |  |  |  |  | 9711 | 0
[20 empty] | 0 | 0 | 0 | 0 |  |  |  |  | 9712 | 0
[20 empty] | 0 | 0 | 0 | 0 |  |  |  |  | 9713 | 0
[20 empty] | 0 | 0 | 0 | 0 |  |  |  |  | 9714 | 0
[20 empty] | 0 | 0 | 0 | 0 |  |  |  |  | 9715 | 0
[20 empty] | 0 | 0 | 0 | 0 |  |  |  |  | 9716 | 0
[20 empty] | 0 | 0 | 0 | 0 |  |  |  |  | 9717 | 0
[20 empty] | 0 | 0 | 0 | 0 |  |  |  |  | 9718 | 0
[20 empty] | 0 | 0 | 0 | 0 |  |  |  |  | 9719 | 0
[20 empty] | 0 | 0 | 0 | 0 |  |  |  |  | 9720 | 0
[20 empty] | 0 | 0 | 0 | 0 |  |  |  |  | 9721 | 0
[20 empty] | 0 | 0 | 0 | 0 |  |  |  |  | 9722 | 0
[20 empty] | 0 | 0 | 0 | 0 |  |  |  |  | 9723 | 0
[20 empty] | 0 | 0 | 0 | 0 |  |  |  |  | 9724 | 0
[20 empty] | 0 | 0 | 0 | 0 |  |  |  |  | 9725 | 0
[20 empty] | 0 | 0 | 0 | 0 |  |  |  |  | 9726 | 0
[20 empty] | 0 | 0 | 0 | 0 |  |  |  |  | 9727 | 0
[20 empty] | 0 | 0 | 0 | 0 |  |  |  |  | 9728 | 0
[20 empty] | 0 | 0 | 0 | 0 |  |  |  |  | 9729 | 0
[20 empty] | 0 | 0 | 0 | 0 |  |  |  |  | 9730 | 0
[20 empty] | 0 | 0 | 0 | 0 |  |  |  |  | 9731 | 0
[20 empty] | 0 | 0 | 0 | 0 |  |  |  |  | 9732 | 0
[20 empty] | 0 | 0 | 0 | 0 |  |  |  |  | 9733 | 0
[20 empty] | 0 | 0 | 0 | 0 |  |  |  |  | 9734 | 0
[20 empty] | 0 | 0 | 0 | 0 |  |  |  |  | 9735 | 0
[20 empty] | 0 | 0 | 0 | 0 |  |  |  |  | 9736 | 0
[20 empty] | 0 | 0 | 0 | 0 |  |  |  |  | 9737 | 0
[20 empty] | 0 | 0 | 0 | 0 |  |  |  |  | 9738 | 0
[20 empty] | 0 | 0 | 0 | 0 |  |  |  |  | 9739 | 0
[20 empty] | 0 | 0 | 0 | 0 |  |  |  |  | 9740 | 0
[20 empty] | 0 | 0 | 0 | 0 |  |  |  |  | 9741 | 0
[20 empty] | 0 | 0 | 0 | 0 |  |  |  |  | 9742 | 0
[20 empty] | 0 | 0 | 0 | 0 |  |  |  |  | 9743 | 0
[20 empty] | 0 | 0 | 0 | 0 |  |  |  |  | 9744 | 0
[20 empty] | 0 | 0 | 0 | 0 |  |  |  |  | 9745 | 0
[20 empty] | 0 | 0 | 0 | 0 |  |  |  |  | 9746 | 0
[20 empty] | 0 | 0 | 0 | 0 |  |  |  |  | 9747 | 0
[20 empty] | 0 | 0 | 0 | 0 |  |  |  |  | 9748 | 0
[20 empty] | 0 | 0 | 0 | 0 |  |  |  |  | 9749 | 0
[20 empty] | 0 | 0 | 0 | 0 |  |  |  |  | 9750 | 0
[20 empty] | 0 | 0 | 0 | 0 |  |  |  |  | 9751 | 0
[20 empty] | 0 | 0 | 0 | 0 |  |  |  |  | 9752 | 0
[20 empty] | 0 | 0 | 0 | 0 |  |  |  |  | 9753 | 0
[20 empty] | 0 | 0 | 0 | 0 |  |  |  |  | 9754 | 0
[20 empty] | 0 | 0 | 0 | 0 |  |  |  |  | 9755 | 0
[20 empty] | 0 | 0 | 0 | 0 |  |  |  |  | 9756 | 0
[20 empty] | 0 | 0 | 0 | 0 |  |  |  |  | 9757 | 0
[20 empty] | 0 | 0 | 0 | 0 |  |  |  |  | 9758 | 0
[20 empty] | 0 | 0 | 0 | 0 |  |  |  |  | 9759 | 0
[20 empty] | 0 | 0 | 0 | 0 |  |  |  |  | 9760 | 0
[20 empty] | 0 | 0 | 0 | 0 |  |  |  |  | 9761 | 0
[20 empty] | 0 | 0 | 0 | 0 |  |  |  |  | 9762 | 0
[20 empty] | 0 | 0 | 0 | 0 |  |  |  |  | 9763 | 0
[20 empty] | 0 | 0 | 0 | 0 |  |  |  |  | 9764 | 0
[20 empty] | 0 | 0 | 0 | 0 |  |  |  |  | 9765 | 0
[20 empty] | 0 | 0 | 0 | 0 |  |  |  |  | 9766 | 0
[20 empty] | 0 | 0 | 0 | 0 |  |  |  |  | 9767 | 0
[20 empty] | 0 | 0 | 0 | 0 |  |  |  |  | 9768 | 0
[20 empty] | 0 | 0 | 0 | 0 |  |  |  |  | 9769 | 0
[20 empty] | 0 | 0 | 0 | 0 |  |  |  |  | 9770 | 0
[20 empty] | 0 | 0 | 0 | 0 |  |  |  |  | 9771 | 0
[20 empty] | 0 | 0 | 0 | 0 |  |  |  |  | 9772 | 0
[20 empty] | 0 | 0 | 0 | 0 |  |  |  |  | 9773 | 0
[20 empty] | 0 | 0 | 0 | 0 |  |  |  |  | 9774 | 0
[20 empty] | 0 | 0 | 0 | 0 |  |  |  |  | 9775 | 0
[20 empty] | 0 | 0 | 0 | 0 |  |  |  |  | 9776 | 0
[20 empty] | 0 | 0 | 0 | 0 |  |  |  |  | 9777 | 0
[20 empty] | 0 | 0 | 0 | 0 |  |  |  |  | 9778 | 0
[20 empty] | 0 | 0 | 0 | 0 |  |  |  |  | 9779 | 0
[20 empty] | 0 | 0 | 0 | 0 |  |  |  |  | 9780 | 0
[20 empty] | 0 | 0 | 0 | 0 |  |  |  |  | 9781 | 0
[20 empty] | 0 | 0 | 0 | 0 |  |  |  |  | 9782 | 0
[20 empty] | 0 | 0 | 0 | 0 |  |  |  |  | 9783 | 0
[20 empty] | 0 | 0 | 0 | 0 |  |  |  |  | 9784 | 0
[20 empty] | 0 | 0 | 0 | 0 |  |  |  |  | 9785 | 0
[20 empty] | 0 | 0 | 0 | 0 |  |  |  |  | 9786 | 0
[20 empty] | 0 | 0 | 0 | 0 |  |  |  |  | 9787 | 0
[20 empty] | 0 | 0 | 0 | 0 |  |  |  |  | 9788 | 0
[20 empty] | 0 | 0 | 0 | 0 |  |  |  |  | 9789 | 0
[20 empty] | 0 | 0 | 0 | 0 |  |  |  |  | 9790 | 0
[20 empty] | 0 | 0 | 0 | 0 |  |  |  |  | 9791 | 0
[20 empty] | 0 | 0 | 0 | 0 |  |  |  |  | 9792 | 0
[20 empty] | 0 | 0 | 0 | 0 |  |  |  |  | 9793 | 0
[20 empty] | 0 | 0 | 0 | 0 |  |  |  |  | 9794 | 0
[20 empty] | 0 | 0 | 0 | 0 |  |  |  |  | 9795 | 0
[20 empty] | 0 | 0 | 0 | 0 |  |  |  |  | 9796 | 0
[20 empty] | 0 | 0 | 0 | 0 |  |  |  |  | 9797 | 0
[20 empty] | 0 | 0 | 0 | 0 |  |  |  |  | 9798 | 0
[20 empty] | 0 | 0 | 0 | 0 |  |  |  |  | 9799 | 0
[20 empty] | 0 | 0 | 0 | 0 |  |  |  |  | 9800 | 0
[20 empty] | 0 | 0 | 0 | 0 |  |  |  |  | 9801 | 0
[20 empty] | 0 | 0 | 0 | 0 |  |  |  |  | 9802 | 0
[20 empty] | 0 | 0 | 0 | 0 |  |  |  |  | 9803 | 0
[20 empty] | 0 | 0 | 0 | 0 |  |  |  |  | 9804 | 0
[20 empty] | 0 | 0 | 0 | 0 |  |  |  |  | 9805 | 0
[20 empty] | 0 | 0 | 0 | 0 |  |  |  |  | 9806 | 0
[20 empty] | 0 | 0 | 0 | 0 |  |  |  |  | 9807 | 0
[20 empty] | 0 | 0 | 0 | 0 |  |  |  |  | 9808 | 0
[20 empty] | 0 | 0 | 0 | 0 |  |  |  |  | 9809 | 0
[20 empty] | 0 | 0 | 0 | 0 |  |  |  |  | 9810 | 0
[20 empty] | 0 | 0 | 0 | 0 |  |  |  |  | 9811 | 0
[20 empty] | 0 | 0 | 0 | 0 |  |  |  |  | 9812 | 0
[20 empty] | 0 | 0 | 0 | 0 |  |  |  |  | 9813 | 0
[20 empty] | 0 | 0 | 0 | 0 |  |  |  |  | 9814 | 0
[20 empty] | 0 | 0 | 0 | 0 |  |  |  |  | 9815 | 0
[20 empty] | 0 | 0 | 0 | 0 |  |  |  |  | 9816 | 0
[20 empty] | 0 | 0 | 0 | 0 |  |  |  |  | 9817 | 0
[20 empty] | 0 | 0 | 0 | 0 |  |  |  |  | 9818 | 0
[20 empty] | 0 | 0 | 0 | 0 |  |  |  |  | 9819 | 0
[20 empty] | 0 | 0 | 0 | 0 |  |  |  |  | 9820 | 0
[20 empty] | 0 | 0 | 0 | 0 |  |  |  |  | 9821 | 0
[20 empty] | 0 | 0 | 0 | 0 |  |  |  |  | 9822 | 0
[20 empty] | 0 | 0 | 0 | 0 |  |  |  |  | 9823 | 0
[20 empty] | 0 | 0 | 0 | 0 |  |  |  |  | 9824 | 0
[20 empty] | 0 | 0 | 0 | 0 |  |  |  |  | 9825 | 0
[20 empty] | 0 | 0 | 0 | 0 |  |  |  |  | 9826 | 0
[20 empty] | 0 | 0 | 0 | 0 |  |  |  |  | 9827 | 0
[20 empty] | 0 | 0 | 0 | 0 |  |  |  |  | 9828 | 0
[20 empty] | 0 | 0 | 0 | 0 |  |  |  |  | 9829 | 0
[20 empty] | 0 | 0 | 0 | 0 |  |  |  |  | 9830 | 0
[20 empty] | 0 | 0 | 0 | 0 |  |  |  |  | 9831 | 0
[20 empty] | 0 | 0 | 0 | 0 |  |  |  |  | 9832 | 0
[20 empty] | 0 | 0 | 0 | 0 |  |  |  |  | 9833 | 0
[20 empty] | 0 | 0 | 0 | 0 |  |  |  |  | 9834 | 0
[20 empty] | 0 | 0 | 0 | 0 |  |  |  |  | 9835 | 0
[20 empty] | 0 | 0 | 0 | 0 |  |  |  |  | 9836 | 0
[20 empty] | 0 | 0 | 0 | 0 |  |  |  |  | 9837 | 0
[20 empty] | 0 | 0 | 0 | 0 |  |  |  |  | 9838 | 0
[20 empty] | 0 | 0 | 0 | 0 |  |  |  |  | 9839 | 0
[20 empty] | 0 | 0 | 0 | 0 |  |  |  |  | 9840 | 0
[20 empty] | 0 | 0 | 0 | 0 |  |  |  |  | 9841 | 0
[20 empty] | 0 | 0 | 0 | 0 |  |  |  |  | 9842 | 0
[20 empty] | 0 | 0 | 0 | 0 |  |  |  |  | 9843 | 0
[20 empty] | 0 | 0 | 0 | 0 |  |  |  |  | 9844 | 0
[20 empty] | 0 | 0 | 0 | 0 |  |  |  |  | 9845 | 0
[20 empty] | 0 | 0 | 0 | 0 |  |  |  |  | 9846 | 0
[20 empty] | 0 | 0 | 0 | 0 |  |  |  |  | 9847 | 0
[20 empty] | 0 | 0 | 0 | 0 |  |  |  |  | 9848 | 0
[20 empty] | 0 | 0 | 0 | 0 |  |  |  |  | 9849 | 0
[20 empty] | 0 | 0 | 0 | 0 |  |  |  |  | 9850 | 0
[20 empty] | 0 | 0 | 0 | 0 |  |  |  |  | 9851 | 0
[20 empty] | 0 | 0 | 0 | 0 |  |  |  |  | 9852 | 0
[20 empty] | 0 | 0 | 0 | 0 |  |  |  |  | 9853 | 0
[20 empty] | 0 | 0 | 0 | 0 |  |  |  |  | 9854 | 0
[20 empty] | 0 | 0 | 0 | 0 |  |  |  |  | 9855 | 0
[20 empty] | 0 | 0 | 0 | 0 |  |  |  |  | 9856 | 0
[20 empty] | 0 | 0 | 0 | 0 |  |  |  |  | 9857 | 0
[20 empty] | 0 | 0 | 0 | 0 |  |  |  |  | 9858 | 0
[20 empty] | 0 | 0 | 0 | 0 |  |  |  |  | 9859 | 0
[20 empty] | 0 | 0 | 0 | 0 |  |  |  |  | 9860 | 0
[20 empty] | 0 | 0 | 0 | 0 |  |  |  |  | 9861 | 0
[20 empty] | 0 | 0 | 0 | 0 |  |  |  |  | 9862 | 0
[20 empty] | 0 | 0 | 0 | 0 |  |  |  |  | 9863 | 0
[20 empty] | 0 | 0 | 0 | 0 |  |  |  |  | 9864 | 0
[20 empty] | 0 | 0 | 0 | 0 |  |  |  |  | 9865 | 0
[20 empty] | 0 | 0 | 0 | 0 |  |  |  |  | 9866 | 0
[20 empty] | 0 | 0 | 0 | 0 |  |  |  |  | 9867 | 0
[20 empty] | 0 | 0 | 0 | 0 |  |  |  |  | 9868 | 0
[20 empty] | 0 | 0 | 0 | 0 |  |  |  |  | 9869 | 0
[20 empty] | 0 | 0 | 0 | 0 |  |  |  |  | 9870 | 0
[20 empty] | 0 | 0 | 0 | 0 |  |  |  |  | 9871 | 0
[20 empty] | 0 | 0 | 0 | 0 |  |  |  |  | 9872 | 0
[20 empty] | 0 | 0 | 0 | 0 |  |  |  |  | 9873 | 0
[20 empty] | 0 | 0 | 0 | 0 |  |  |  |  | 9874 | 0
[20 empty] | 0 | 0 | 0 | 0 |  |  |  |  | 9875 | 0
[20 empty] | 0 | 0 | 0 | 0 |  |  |  |  | 9876 | 0
[20 empty] | 0 | 0 | 0 | 0 |  |  |  |  | 9877 | 0
[20 empty] | 0 | 0 | 0 | 0 |  |  |  |  | 9878 | 0
[20 empty] | 0 | 0 | 0 | 0 |  |  |  |  | 9879 | 0
[20 empty] | 0 | 0 | 0 | 0 |  |  |  |  | 9880 | 0
[20 empty] | 0 | 0 | 0 | 0 |  |  |  |  | 9881 | 0
[20 empty] | 0 | 0 | 0 | 0 |  |  |  |  | 9882 | 0
[20 empty] | 0 | 0 | 0 | 0 |  |  |  |  | 9883 | 0
[20 empty] | 0 | 0 | 0 | 0 |  |  |  |  | 9884 | 0
[20 empty] | 0 | 0 | 0 | 0 |  |  |  |  | 9885 | 0
[20 empty] | 0 | 0 | 0 | 0 |  |  |  |  | 9886 | 0
[20 empty] | 0 | 0 | 0 | 0 |  |  |  |  | 9887 | 0
[20 empty] | 0 | 0 | 0 | 0 |  |  |  |  | 9888 | 0
[20 empty] | 0 | 0 | 0 | 0 |  |  |  |  | 9889 | 0
[20 empty] | 0 | 0 | 0 | 0 |  |  |  |  | 9890 | 0
[20 empty] | 0 | 0 | 0 | 0 |  |  |  |  | 9891 | 0
[20 empty] | 0 | 0 | 0 | 0 |  |  |  |  | 9892 | 0
[20 empty] | 0 | 0 | 0 | 0 |  |  |  |  | 9893 | 0
[20 empty] | 0 | 0 | 0 | 0 |  |  |  |  | 9894 | 0
[20 empty] | 0 | 0 | 0 | 0 |  |  |  |  | 9895 | 0
[20 empty] | 0 | 0 | 0 | 0 |  |  |  |  | 9896 | 0
[20 empty] | 0 | 0 | 0 | 0 |  |  |  |  | 9897 | 0
[20 empty] | 0 | 0 | 0 | 0 |  |  |  |  | 9898 | 0
[20 empty] | 0 | 0 | 0 | 0 |  |  |  |  | 9899 | 0
[20 empty] | 0 | 0 | 0 | 0 |  |  |  |  | 9900 | 0
[20 empty] | 0 | 0 | 0 | 0 |  |  |  |  | 9901 | 0
[20 empty] | 0 | 0 | 0 | 0 |  |  |  |  | 9902 | 0
[20 empty] | 0 | 0 | 0 | 0 |  |  |  |  | 9903 | 0
[20 empty] | 0 | 0 | 0 | 0 |  |  |  |  | 9904 | 0
[20 empty] | 0 | 0 | 0 | 0 |  |  |  |  | 9905 | 0
[20 empty] | 0 | 0 | 0 | 0 |  |  |  |  | 9906 | 0
[20 empty] | 0 | 0 | 0 | 0 |  |  |  |  | 9907 | 0
[20 empty] | 0 | 0 | 0 | 0 |  |  |  |  | 9908 | 0
[20 empty] | 0 | 0 | 0 | 0 |  |  |  |  | 9909 | 0
[20 empty] | 0 | 0 | 0 | 0 |  |  |  |  | 9910 | 0
[20 empty] | 0 | 0 | 0 | 0 |  |  |  |  | 9911 | 0
[20 empty] | 0 | 0 | 0 | 0 |  |  |  |  | 9912 | 0
[20 empty] | 0 | 0 | 0 | 0 |  |  |  |  | 9913 | 0
[20 empty] | 0 | 0 | 0 | 0 |  |  |  |  | 9914 | 0
[20 empty] | 0 | 0 | 0 | 0 |  |  |  |  | 9915 | 0
[20 empty] | 0 | 0 | 0 | 0 |  |  |  |  | 9916 | 0
[20 empty] | 0 | 0 | 0 | 0 |  |  |  |  | 9917 | 0
[20 empty] | 0 | 0 | 0 | 0 |  |  |  |  | 9918 | 0
[20 empty] | 0 | 0 | 0 | 0 |  |  |  |  | 9919 | 0
[20 empty] | 0 | 0 | 0 | 0 |  |  |  |  | 9920 | 0
[20 empty] | 0 | 0 | 0 | 0 |  |  |  |  | 9921 | 0
[20 empty] | 0 | 0 | 0 | 0 |  |  |  |  | 9922 | 0
[20 empty] | 0 | 0 | 0 | 0 |  |  |  |  | 9923 | 0
[20 empty] | 0 | 0 | 0 | 0 |  |  |  |  | 9924 | 0
[20 empty] | 0 | 0 | 0 | 0 |  |  |  |  | 9925 | 0
[20 empty] | 0 | 0 | 0 | 0 |  |  |  |  | 9926 | 0
[20 empty] | 0 | 0 | 0 | 0 |  |  |  |  | 9927 | 0
[20 empty] | 0 | 0 | 0 | 0 |  |  |  |  | 9928 | 0
[20 empty] | 0 | 0 | 0 | 0 |  |  |  |  | 9929 | 0
[20 empty] | 0 | 0 | 0 | 0 |  |  |  |  | 9930 | 0
[20 empty] | 0 | 0 | 0 | 0 |  |  |  |  | 9931 | 0
[20 empty] | 0 | 0 | 0 | 0 |  |  |  |  | 9932 | 0
[20 empty] | 0 | 0 | 0 | 0 |  |  |  |  | 9933 | 0
[20 empty] | 0 | 0 | 0 | 0 |  |  |  |  | 9934 | 0
[20 empty] | 0 | 0 | 0 | 0 |  |  |  |  | 9935 | 0
[20 empty] | 0 | 0 | 0 | 0 |  |  |  |  | 9936 | 0
[20 empty] | 0 | 0 | 0 | 0 |  |  |  |  | 9937 | 0
[20 empty] | 0 | 0 | 0 | 0 |  |  |  |  | 9938 | 0
[20 empty] | 0 | 0 | 0 | 0 |  |  |  |  | 9939 | 0
[20 empty] | 0 | 0 | 0 | 0 |  |  |  |  | 9940 | 0
[20 empty] | 0 | 0 | 0 | 0 |  |  |  |  | 9941 | 0
[20 empty] | 0 | 0 | 0 | 0 |  |  |  |  | 9942 | 0
[20 empty] | 0 | 0 | 0 | 0 |  |  |  |  | 9943 | 0
[20 empty] | 0 | 0 | 0 | 0 |  |  |  |  | 9944 | 0
[20 empty] | 0 | 0 | 0 | 0 |  |  |  |  | 9945 | 0
[20 empty] | 0 | 0 | 0 | 0 |  |  |  |  | 9946 | 0
[20 empty] | 0 | 0 | 0 | 0 |  |  |  |  | 9947 | 0
[20 empty] | 0 | 0 | 0 | 0 |  |  |  |  | 9948 | 0
[20 empty] | 0 | 0 | 0 | 0 |  |  |  |  | 9949 | 0
[20 empty] | 0 | 0 | 0 | 0 |  |  |  |  | 9950 | 0
[20 empty] | 0 | 0 | 0 | 0 |  |  |  |  | 9951 | 0
[20 empty] | 0 | 0 | 0 | 0 |  |  |  |  | 9952 | 0
[20 empty] | 0 | 0 | 0 | 0 |  |  |  |  | 9953 | 0
[20 empty] | 0 | 0 | 0 | 0 |  |  |  |  | 9954 | 0
[20 empty] | 0 | 0 | 0 | 0 |  |  |  |  | 9955 | 0
[20 empty] | 0 | 0 | 0 | 0 |  |  |  |  | 9956 | 0
[20 empty] | 0 | 0 | 0 | 0 |  |  |  |  | 9957 | 0
[20 empty] | 0 | 0 | 0 | 0 |  |  |  |  | 9958 | 0
[20 empty] | 0 | 0 | 0 | 0 |  |  |  |  | 9959 | 0
[20 empty] | 0 | 0 | 0 | 0 |  |  |  |  | 9960 | 0
[20 empty] | 0 | 0 | 0 | 0 |  |  |  |  | 9961 | 0
[20 empty] | 0 | 0 | 0 | 0 |  |  |  |  | 9962 | 0
[20 empty] | 0 | 0 | 0 | 0 |  |  |  |  | 9963 | 0
[20 empty] | 0 | 0 | 0 | 0 |  |  |  |  | 9964 | 0
[20 empty] | 0 | 0 | 0 | 0 |  |  |  |  | 9965 | 0
[20 empty] | 0 | 0 | 0 | 0 |  |  |  |  | 9966 | 0
[20 empty] | 0 | 0 | 0 | 0 |  |  |  |  | 9967 | 0
[20 empty] | 0 | 0 | 0 | 0 |  |  |  |  | 9968 | 0
[20 empty] | 0 | 0 | 0 | 0 |  |  |  |  | 9969 | 0
[20 empty] | 0 | 0 | 0 | 0 |  |  |  |  | 9970 | 0
[20 empty] | 0 | 0 | 0 | 0 |  |  |  |  | 9971 | 0
[20 empty] | 0 | 0 | 0 | 0 |  |  |  |  | 9972 | 0
[20 empty] | 0 | 0 | 0 | 0 |  |  |  |  | 9973 | 0
[20 empty] | 0 | 0 | 0 | 0 |  |  |  |  | 9974 | 0
[20 empty] | 0 | 0 | 0 | 0 |  |  |  |  | 9975 | 0
[20 empty] | 0 | 0 | 0 | 0 |  |  |  |  | 9976 | 0
[20 empty] | 0 | 0 | 0 | 0 |  |  |  |  | 9977 | 0
[20 empty] | 0 | 0 | 0 | 0 |  |  |  |  | 9978 | 0
[20 empty] | 0 | 0 | 0 | 0 |  |  |  |  | 9979 | 0
[20 empty] | 0 | 0 | 0 | 0 |  |  |  |  | 9980 | 0
[20 empty] | 0 | 0 | 0 | 0 |  |  |  |  | 9981 | 0
[20 empty] | 0 | 0 | 0 | 0 |  |  |  |  | 9982 | 0
[20 empty] | 0 | 0 | 0 | 0 |  |  |  |  | 9983 | 0
[20 empty] | 0 | 0 | 0 | 0 |  |  |  |  | 9984 | 0
[20 empty] | 0 | 0 | 0 | 0 |  |  |  |  | 9985 | 0
[20 empty] | 0 | 0 | 0 | 0 |  |  |  |  | 9986 | 0
[20 empty] | 0 | 0 | 0 | 0 |  |  |  |  | 9987 | 0
[20 empty] | 0 | 0 | 0 | 0 |  |  |  |  | 9988 | 0
[20 empty] | 0 | 0 | 0 | 0 |  |  |  |  | 9989 | 0
[20 empty] | 0 | 0 | 0 | 0 |  |  |  |  | 9990 | 0
[20 empty] | 0 | 0 | 0 | 0 |  |  |  |  | 9991 | 0
[20 empty] | 0 | 0 | 0 | 0 |  |  |  |  | 9992 | 0
[20 empty] | 0 | 0 | 0 | 0 |  |  |  |  | 9993 | 0
[20 empty] | 0 | 0 | 0 | 0 |  |  |  |  | 9994 | 0
[20 empty] | 0 | 0 | 0 | 0 |  |  |  |  | 9995 | 0
[20 empty] | 0 | 0 | 0 | 0 |  |  |  |  | 9996 | 0
[20 empty] | 0 | 0 | 0 | 0 |  |  |  |  | 9997 | 0
[20 empty] | 0 | 0 | 0 | 0 |  |  |  |  | 9998 | 0
[20 empty] | 0 | 0 | 0 | 0 |  |  |  |  | 9999 | 0
[20 empty] | 0 | 0 | 0 | 0 |  |  |  |  | 10000 | 0
[20 empty] | 0 | 0 | 0 | 0 |  |  |  |  | 10001 | 0
[20 empty] | 0 | 0 | 0 | 0 |  |  |  |  | 10002 | 0
[20 empty] | 0 | 0 | 0 | 0 |  |  |  |  | 10003 | 0
[20 empty] | 0 | 0 | 0 | 0 |  |  |  |  | 10004 | 0
[20 empty] | 0 | 0 | 0 | 0 |  |  |  |  | 10005 | 0
[20 empty] | 0 | 0 | 0 | 0 |  |  |  |  | 10006 | 0
[20 empty] | 0 | 0 | 0 | 0 |  |  |  |  | 10007 | 0
[20 empty] | 0 | 0 | 0 | 0 |  |  |  |  | 10008 | 0
[20 empty] | 0 | 0 | 0 | 0 |  |  |  |  | 10009 | 0
[20 empty] | 0 | 0 | 0 | 0 |  |  |  |  | 10010 | 0
[20 empty] | 0 | 0 | 0 | 0 |  |  |  |  | 10011 | 0
[20 empty] | 0 | 0 | 0 | 0 |  |  |  |  | 10012 | 0
[20 empty] | 0 | 0 | 0 | 0 |  |  |  |  | 10013 | 0
[20 empty] | 0 | 0 | 0 | 0 |  |  |  |  | 10014 | 0
[20 empty] | 0 | 0 | 0 | 0 |  |  |  |  | 10015 | 0
[20 empty] | 0 | 0 | 0 | 0 |  |  |  |  | 10016 | 0
[20 empty] | 0 | 0 | 0 | 0 |  |  |  |  | 10017 | 0
[20 empty] | 0 | 0 | 0 | 0 |  |  |  |  | 10018 | 0
[20 empty] | 0 | 0 | 0 | 0 |  |  |  |  | 10019 | 0
[20 empty] | 0 | 0 | 0 | 0 |  |  |  |  | 10020 | 0
[20 empty] | 0 | 0 | 0 | 0 |  |  |  |  | 10021 | 0
[20 empty] | 0 | 0 | 0 | 0 |  |  |  |  | 10022 | 0
[20 empty] | 0 | 0 | 0 | 0 |  |  |  |  | 10023 | 0
[20 empty] | 0 | 0 | 0 | 0 |  |  |  |  | 10024 | 0
[20 empty] | 0 | 0 | 0 | 0 |  |  |  |  | 10025 | 0
[20 empty] | 0 | 0 | 0 | 0 |  |  |  |  | 10026 | 0
[20 empty] | 0 | 0 | 0 | 0 |  |  |  |  | 10027 | 0
[20 empty] | 0 | 0 | 0 | 0 |  |  |  |  | 10028 | 0
[20 empty] | 0 | 0 | 0 | 0 |  |  |  |  | 10029 | 0
[20 empty] | 0 | 0 | 0 | 0 |  |  |  |  | 10030 | 0
[20 empty] | 0 | 0 | 0 | 0 |  |  |  |  | 10031 | 0
[20 empty] | 0 | 0 | 0 | 0 |  |  |  |  | 10032 | 0
[20 empty] | 0 | 0 | 0 | 0 |  |  |  |  | 10033 | 0
[20 empty] | 0 | 0 | 0 | 0 |  |  |  |  | 10034 | 0
[20 empty] | 0 | 0 | 0 | 0 |  |  |  |  | 10035 | 0
[20 empty] | 0 | 0 | 0 | 0 |  |  |  |  | 10036 | 0
[20 empty] | 0 | 0 | 0 | 0 |  |  |  |  | 10037 | 0
[20 empty] | 0 | 0 | 0 | 0 |  |  |  |  | 10038 | 0
[20 empty] | 0 | 0 | 0 | 0 |  |  |  |  | 10039 | 0
[20 empty] | 0 | 0 | 0 | 0 |  |  |  |  | 10040 | 0
[20 empty] | 0 | 0 | 0 | 0 |  |  |  |  | 10041 | 0
[20 empty] | 0 | 0 | 0 | 0 |  |  |  |  | 10042 | 0
[20 empty] | 0 | 0 | 0 | 0 |  |  |  |  | 10043 | 0
[20 empty] | 0 | 0 | 0 | 0 |  |  |  |  | 10044 | 0
[20 empty] | 0 | 0 | 0 | 0 |  |  |  |  | 10045 | 0
[20 empty] | 0 | 0 | 0 | 0 |  |  |  |  | 10046 | 0
[20 empty] | 0 | 0 | 0 | 0 |  |  |  |  | 10047 | 0
[20 empty] | 0 | 0 | 0 | 0 |  |  |  |  | 10048 | 0
[20 empty] | 0 | 0 | 0 | 0 |  |  |  |  | 10049 | 0
[20 empty] | 0 | 0 | 0 | 0 |  |  |  |  | 10050 | 0
[20 empty] | 0 | 0 | 0 | 0 |  |  |  |  | 10051 | 0
[20 empty] | 0 | 0 | 0 | 0 |  |  |  |  | 10052 | 0
[20 empty] | 0 | 0 | 0 | 0 |  |  |  |  | 10053 | 0
[20 empty] | 0 | 0 | 0 | 0 |  |  |  |  | 10054 | 0
[20 empty] | 0 | 0 | 0 | 0 |  |  |  |  | 10055 | 0
[20 empty] | 0 | 0 | 0 | 0 |  |  |  |  | 10056 | 0
[20 empty] | 0 | 0 | 0 | 0 |  |  |  |  | 10057 | 0
[20 empty] | 0 | 0 | 0 | 0 |  |  |  |  | 10058 | 0
[20 empty] | 0 | 0 | 0 | 0 |  |  |  |  | 10059 | 0
[20 empty] | 0 | 0 | 0 | 0 |  |  |  |  | 10060 | 0
[20 empty] | 0 | 0 | 0 | 0 |  |  |  |  | 10061 | 0
[20 empty] | 0 | 0 | 0 | 0 |  |  |  |  | 10062 | 0
[20 empty] | 0 | 0 | 0 | 0 |  |  |  |  | 10063 | 0
[20 empty] | 0 | 0 | 0 | 0 |  |  |  |  | 10064 | 0
[20 empty] | 0 | 0 | 0 | 0 |  |  |  |  | 10065 | 0
[20 empty] | 0 | 0 | 0 | 0 |  |  |  |  | 10066 | 0
[20 empty] | 0 | 0 | 0 | 0 |  |  |  |  | 10067 | 0
[20 empty] | 0 | 0 | 0 | 0 |  |  |  |  | 10068 | 0
[20 empty] | 0 | 0 | 0 | 0 |  |  |  |  | 10069 | 0
[20 empty] | 0 | 0 | 0 | 0 |  |  |  |  | 10070 | 0
[20 empty] | 0 | 0 | 0 | 0 |  |  |  |  | 10071 | 0
[20 empty] | 0 | 0 | 0 | 0 |  |  |  |  | 10072 | 0
[20 empty] | 0 | 0 | 0 | 0 |  |  |  |  | 10073 | 0
[20 empty] | 0 | 0 | 0 | 0 |  |  |  |  | 10074 | 0
[20 empty] | 0 | 0 | 0 | 0 |  |  |  |  | 10075 | 0
[20 empty] | 0 | 0 | 0 | 0 |  |  |  |  | 10076 | 0
[20 empty] | 0 | 0 | 0 | 0 |  |  |  |  | 10077 | 0
[20 empty] | 0 | 0 | 0 | 0 |  |  |  |  | 10078 | 0
[20 empty] | 0 | 0 | 0 | 0 |  |  |  |  | 10079 | 0
[20 empty] | 0 | 0 | 0 | 0 |  |  |  |  | 10080 | 0
[20 empty] | 0 | 0 | 0 | 0 |  |  |  |  | 10081 | 0
[20 empty] | 0 | 0 | 0 | 0 |  |  |  |  | 10082 | 0
[20 empty] | 0 | 0 | 0 | 0 |  |  |  |  | 10083 | 0
[20 empty] | 0 | 0 | 0 | 0 |  |  |  |  | 10084 | 0
[20 empty] | 0 | 0 | 0 | 0 |  |  |  |  | 10085 | 0
[20 empty] | 0 | 0 | 0 | 0 |  |  |  |  | 10086 | 0
[20 empty] | 0 | 0 | 0 | 0 |  |  |  |  | 10087 | 0
[20 empty] | 0 | 0 | 0 | 0 |  |  |  |  | 10088 | 0
[20 empty] | 0 | 0 | 0 | 0 |  |  |  |  | 10089 | 0
[20 empty] | 0 | 0 | 0 | 0 |  |  |  |  | 10090 | 0
[20 empty] | 0 | 0 | 0 | 0 |  |  |  |  | 10091 | 0
[20 empty] | 0 | 0 | 0 | 0 |  |  |  |  | 10092 | 0
[20 empty] | 0 | 0 | 0 | 0 |  |  |  |  | 10093 | 0
[20 empty] | 0 | 0 | 0 | 0 |  |  |  |  | 10094 | 0
[20 empty] | 0 | 0 | 0 | 0 |  |  |  |  | 10095 | 0
[20 empty] | 0 | 0 | 0 | 0 |  |  |  |  | 10096 | 0
[20 empty] | 0 | 0 | 0 | 0 |  |  |  |  | 10097 | 0
[20 empty] | 0 | 0 | 0 | 0 |  |  |  |  | 10098 | 0
[20 empty] | 0 | 0 | 0 | 0 |  |  |  |  | 10099 | 0
[20 empty] | 0 | 0 | 0 | 0 |  |  |  |  | 10100 | 0
[20 empty] | 0 | 0 | 0 | 0 |  |  |  |  | 10101 | 0
[20 empty] | 0 | 0 | 0 | 0 |  |  |  |  | 10102 | 0
[20 empty] | 0 | 0 | 0 | 0 |  |  |  |  | 10103 | 0
[20 empty] | 0 | 0 | 0 | 0 |  |  |  |  | 10104 | 0
[20 empty] | 0 | 0 | 0 | 0 |  |  |  |  | 10105 | 0
[20 empty] | 0 | 0 | 0 | 0 |  |  |  |  | 10106 | 0
[20 empty] | 0 | 0 | 0 | 0 |  |  |  |  | 10107 | 0
[20 empty] | 0 | 0 | 0 | 0 |  |  |  |  | 10108 | 0
[20 empty] | 0 | 0 | 0 | 0 |  |  |  |  | 10109 | 0
[20 empty] | 0 | 0 | 0 | 0 |  |  |  |  | 10110 | 0
[20 empty] | 0 | 0 | 0 | 0 |  |  |  |  | 10111 | 0
[20 empty] | 0 | 0 | 0 | 0 |  |  |  |  | 10112 | 0
[20 empty] | 0 | 0 | 0 | 0 |  |  |  |  | 10113 | 0
[20 empty] | 0 | 0 | 0 | 0 |  |  |  |  | 10114 | 0
[20 empty] | 0 | 0 | 0 | 0 |  |  |  |  | 10115 | 0
[20 empty] | 0 | 0 | 0 | 0 |  |  |  |  | 10116 | 0
[20 empty] | 0 | 0 | 0 | 0 |  |  |  |  | 10117 | 0
[20 empty] | 0 | 0 | 0 | 0 |  |  |  |  | 10118 | 0
[20 empty] | 0 | 0 | 0 | 0 |  |  |  |  | 10119 | 0
[20 empty] | 0 | 0 | 0 | 0 |  |  |  |  | 10120 | 0
[20 empty] | 0 | 0 | 0 | 0 |  |  |  |  | 10121 | 0
[20 empty] | 0 | 0 | 0 | 0 |  |  |  |  | 10122 | 0
[20 empty] | 0 | 0 | 0 | 0 |  |  |  |  | 10123 | 0
[20 empty] | 0 | 0 | 0 | 0 |  |  |  |  | 10124 | 0
[20 empty] | 0 | 0 | 0 | 0 |  |  |  |  | 10125 | 0
[20 empty] | 0 | 0 | 0 | 0 |  |  |  |  | 10126 | 0
[20 empty] | 0 | 0 | 0 | 0 |  |  |  |  | 10127 | 0
[20 empty] | 0 | 0 | 0 | 0 |  |  |  |  | 10128 | 0
[20 empty] | 0 | 0 | 0 | 0 |  |  |  |  | 10129 | 0
[20 empty] | 0 | 0 | 0 | 0 |  |  |  |  | 10130 | 0
[20 empty] | 0 | 0 | 0 | 0 |  |  |  |  | 10131 | 0
[20 empty] | 0 | 0 | 0 | 0 |  |  |  |  | 10132 | 0
[20 empty] | 0 | 0 | 0 | 0 |  |  |  |  | 10133 | 0
[20 empty] | 0 | 0 | 0 | 0 |  |  |  |  | 10134 | 0
[20 empty] | 0 | 0 | 0 | 0 |  |  |  |  | 10135 | 0
[20 empty] | 0 | 0 | 0 | 0 |  |  |  |  | 10136 | 0
[20 empty] | 0 | 0 | 0 | 0 |  |  |  |  | 10137 | 0
[20 empty] | 0 | 0 | 0 | 0 |  |  |  |  | 10138 | 0
[20 empty] | 0 | 0 | 0 | 0 |  |  |  |  | 10139 | 0
[20 empty] | 0 | 0 | 0 | 0 |  |  |  |  | 10140 | 0
[20 empty] | 0 | 0 | 0 | 0 |  |  |  |  | 10141 | 0
[20 empty] | 0 | 0 | 0 | 0 |  |  |  |  | 10142 | 0
[20 empty] | 0 | 0 | 0 | 0 |  |  |  |  | 10143 | 0
[20 empty] | 0 | 0 | 0 | 0 |  |  |  |  | 10144 | 0
[20 empty] | 0 | 0 | 0 | 0 |  |  |  |  | 10145 | 0
[20 empty] | 0 | 0 | 0 | 0 |  |  |  |  | 10146 | 0
[20 empty] | 0 | 0 | 0 | 0 |  |  |  |  | 10147 | 0
[20 empty] | 0 | 0 | 0 | 0 |  |  |  |  | 10148 | 0
[20 empty] | 0 | 0 | 0 | 0 |  |  |  |  | 10149 | 0
[20 empty] | 0 | 0 | 0 | 0 |  |  |  |  | 10150 | 0
[20 empty] | 0 | 0 | 0 | 0 |  |  |  |  | 10151 | 0
[20 empty] | 0 | 0 | 0 | 0 |  |  |  |  | 10152 | 0
[20 empty] | 0 | 0 | 0 | 0 |  |  |  |  | 10153 | 0
[20 empty] | 0 | 0 | 0 | 0 |  |  |  |  | 10154 | 0
[20 empty] | 0 | 0 | 0 | 0 |  |  |  |  | 10155 | 0
[20 empty] | 0 | 0 | 0 | 0 |  |  |  |  | 10156 | 0
[20 empty] | 0 | 0 | 0 | 0 |  |  |  |  | 10157 | 0
[20 empty] | 0 | 0 | 0 | 0 |  |  |  |  | 10158 | 0
[20 empty] | 0 | 0 | 0 | 0 |  |  |  |  | 10159 | 0
[20 empty] | 0 | 0 | 0 | 0 |  |  |  |  | 10160 | 0
[20 empty] | 0 | 0 | 0 | 0 |  |  |  |  | 10161 | 0
[20 empty] | 0 | 0 | 0 | 0 |  |  |  |  | 10162 | 0
[20 empty] | 0 | 0 | 0 | 0 |  |  |  |  | 10163 | 0
[20 empty] | 0 | 0 | 0 | 0 |  |  |  |  | 10164 | 0
[20 empty] | 0 | 0 | 0 | 0 |  |  |  |  | 10165 | 0
[20 empty] | 0 | 0 | 0 | 0 |  |  |  |  | 10166 | 0
[20 empty] | 0 | 0 | 0 | 0 |  |  |  |  | 10167 | 0
[20 empty] | 0 | 0 | 0 | 0 |  |  |  |  | 10168 | 0
[20 empty] | 0 | 0 | 0 | 0 |  |  |  |  | 10169 | 0
[20 empty] | 0 | 0 | 0 | 0 |  |  |  |  | 10170 | 0
[20 empty] | 0 | 0 | 0 | 0 |  |  |  |  | 10171 | 0
[20 empty] | 0 | 0 | 0 | 0 |  |  |  |  | 10172 | 0
[20 empty] | 0 | 0 | 0 | 0 |  |  |  |  | 10173 | 0
[20 empty] | 0 | 0 | 0 | 0 |  |  |  |  | 10174 | 0
[20 empty] | 0 | 0 | 0 | 0 |  |  |  |  | 10175 | 0
[20 empty] | 0 | 0 | 0 | 0 |  |  |  |  | 10176 | 0
[20 empty] | 0 | 0 | 0 | 0 |  |  |  |  | 10177 | 0
[20 empty] | 0 | 0 | 0 | 0 |  |  |  |  | 10178 | 0
[20 empty] | 0 | 0 | 0 | 0 |  |  |  |  | 10179 | 0
[20 empty] | 0 | 0 | 0 | 0 |  |  |  |  | 10180 | 0
[20 empty] | 0 | 0 | 0 | 0 |  |  |  |  | 10181 | 0
[20 empty] | 0 | 0 | 0 | 0 |  |  |  |  | 10182 | 0
[20 empty] | 0 | 0 | 0 | 0 |  |  |  |  | 10183 | 0
[20 empty] | 0 | 0 | 0 | 0 |  |  |  |  | 10184 | 0
[20 empty] | 0 | 0 | 0 | 0 |  |  |  |  | 10185 | 0
[20 empty] | 0 | 0 | 0 | 0 |  |  |  |  | 10186 | 0
[20 empty] | 0 | 0 | 0 | 0 |  |  |  |  | 10187 | 0
[20 empty] | 0 | 0 | 0 | 0 |  |  |  |  | 10188 | 0
[20 empty] | 0 | 0 | 0 | 0 |  |  |  |  | 10189 | 0
[20 empty] | 0 | 0 | 0 | 0 |  |  |  |  | 10190 | 0
[20 empty] | 0 | 0 | 0 | 0 |  |  |  |  | 10191 | 0
[20 empty] | 0 | 0 | 0 | 0 |  |  |  |  | 10192 | 0
[20 empty] | 0 | 0 | 0 | 0 |  |  |  |  | 10193 | 0
[20 empty] | 0 | 0 | 0 | 0 |  |  |  |  | 10194 | 0
[20 empty] | 0 | 0 | 0 | 0 |  |  |  |  | 10195 | 0
[20 empty] | 0 | 0 | 0 | 0 |  |  |  |  | 10196 | 0
[20 empty] | 0 | 0 | 0 | 0 |  |  |  |  | 10197 | 0
[20 empty] | 0 | 0 | 0 | 0 |  |  |  |  | 10198 | 0
[20 empty] | 0 | 0 | 0 | 0 |  |  |  |  | 10199 | 0
[20 empty] | 0 | 0 | 0 | 0 |  |  |  |  | 10200 | 0
[20 empty] | 0 | 0 | 0 | 0 |  |  |  |  | 10201 | 0
[20 empty] | 0 | 0 | 0 | 0 |  |  |  |  | 10202 | 0
[20 empty] | 0 | 0 | 0 | 0 |  |  |  |  | 10203 | 0
[20 empty] | 0 | 0 | 0 | 0 |  |  |  |  | 10204 | 0
[20 empty] | 0 | 0 | 0 | 0 |  |  |  |  | 10205 | 0
[20 empty] | 0 | 0 | 0 | 0 |  |  |  |  | 10206 | 0
[20 empty] | 0 | 0 | 0 | 0 |  |  |  |  | 10207 | 0
[20 empty] | 0 | 0 | 0 | 0 |  |  |  |  | 10208 | 0
[20 empty] | 0 | 0 | 0 | 0 |  |  |  |  | 10209 | 0
[20 empty] | 0 | 0 | 0 | 0 |  |  |  |  | 10210 | 0
[20 empty] | 0 | 0 | 0 | 0 |  |  |  |  | 10211 | 0
[20 empty] | 0 | 0 | 0 | 0 |  |  |  |  | 10212 | 0
[20 empty] | 0 | 0 | 0 | 0 |  |  |  |  | 10213 | 0
[20 empty] | 0 | 0 | 0 | 0 |  |  |  |  | 10214 | 0
[20 empty] | 0 | 0 | 0 | 0 |  |  |  |  | 10215 | 0
[20 empty] | 0 | 0 | 0 | 0 |  |  |  |  | 10216 | 0
[20 empty] | 0 | 0 | 0 | 0 |  |  |  |  | 10217 | 0
[20 empty] | 0 | 0 | 0 | 0 |  |  |  |  | 10218 | 0
[20 empty] | 0 | 0 | 0 | 0 |  |  |  |  | 10219 | 0
[20 empty] | 0 | 0 | 0 | 0 |  |  |  |  | 10220 | 0
[20 empty] | 0 | 0 | 0 | 0 |  |  |  |  | 10221 | 0
[20 empty] | 0 | 0 | 0 | 0 |  |  |  |  | 10222 | 0
[20 empty] | 0 | 0 | 0 | 0 |  |  |  |  | 10223 | 0
[20 empty] | 0 | 0 | 0 | 0 |  |  |  |  | 10224 | 0
[20 empty] | 0 | 0 | 0 | 0 |  |  |  |  | 10225 | 0
[20 empty] | 0 | 0 | 0 | 0 |  |  |  |  | 10226 | 0
[20 empty] | 0 | 0 | 0 | 0 |  |  |  |  | 10227 | 0
[20 empty] | 0 | 0 | 0 | 0 |  |  |  |  | 10228 | 0
[20 empty] | 0 | 0 | 0 | 0 |  |  |  |  | 10229 | 0
[20 empty] | 0 | 0 | 0 | 0 |  |  |  |  | 10230 | 0
[20 empty] | 0 | 0 | 0 | 0 |  |  |  |  | 10231 | 0
[20 empty] | 0 | 0 | 0 | 0 |  |  |  |  | 10232 | 0
[20 empty] | 0 | 0 | 0 | 0 |  |  |  |  | 10233 | 0
[20 empty] | 0 | 0 | 0 | 0 |  |  |  |  | 10234 | 0
[20 empty] | 0 | 0 | 0 | 0 |  |  |  |  | 10235 | 0
[20 empty] | 0 | 0 | 0 | 0 |  |  |  |  | 10236 | 0
[20 empty] | 0 | 0 | 0 | 0 |  |  |  |  | 10237 | 0
[20 empty] | 0 | 0 | 0 | 0 |  |  |  |  | 10238 | 0
[20 empty] | 0 | 0 | 0 | 0 |  |  |  |  | 10239 | 0
[20 empty] | 0 | 0 | 0 | 0 |  |  |  |  | 10240 | 0
[20 empty] | 0 | 0 | 0 | 0 |  |  |  |  | 10241 | 0
[20 empty] | 0 | 0 | 0 | 0 |  |  |  |  | 10242 | 0
[20 empty] | 0 | 0 | 0 | 0 |  |  |  |  | 10243 | 0
[20 empty] | 0 | 0 | 0 | 0 |  |  |  |  | 10244 | 0
[20 empty] | 0 | 0 | 0 | 0 |  |  |  |  | 10245 | 0
[20 empty] | 0 | 0 | 0 | 0 |  |  |  |  | 10246 | 0
[20 empty] | 0 | 0 | 0 | 0 |  |  |  |  | 10247 | 0
[20 empty] | 0 | 0 | 0 | 0 |  |  |  |  | 10248 | 0
[20 empty] | 0 | 0 | 0 | 0 |  |  |  |  | 10249 | 0
[20 empty] | 0 | 0 | 0 | 0 |  |  |  |  | 10250 | 0
[20 empty] | 0 | 0 | 0 | 0 |  |  |  |  | 10251 | 0
[20 empty] | 0 | 0 | 0 | 0 |  |  |  |  | 10252 | 0
[20 empty] | 0 | 0 | 0 | 0 |  |  |  |  | 10253 | 0
[20 empty] | 0 | 0 | 0 | 0 |  |  |  |  | 10254 | 0
[20 empty] | 0 | 0 | 0 | 0 |  |  |  |  | 10255 | 0
[20 empty] | 0 | 0 | 0 | 0 |  |  |  |  | 10256 | 0
[20 empty] | 0 | 0 | 0 | 0 |  |  |  |  | 10257 | 0
[20 empty] | 0 | 0 | 0 | 0 |  |  |  |  | 10258 | 0
[20 empty] | 0 | 0 | 0 | 0 |  |  |  |  | 10259 | 0
[20 empty] | 0 | 0 | 0 | 0 |  |  |  |  | 10260 | 0
[20 empty] | 0 | 0 | 0 | 0 |  |  |  |  | 10261 | 0
[20 empty] | 0 | 0 | 0 | 0 |  |  |  |  | 10262 | 0
[20 empty] | 0 | 0 | 0 | 0 |  |  |  |  | 10263 | 0
[20 empty] | 0 | 0 | 0 | 0 |  |  |  |  | 10264 | 0
[20 empty] | 0 | 0 | 0 | 0 |  |  |  |  | 10265 | 0
[20 empty] | 0 | 0 | 0 | 0 |  |  |  |  | 10266 | 0
[20 empty] | 0 | 0 | 0 | 0 |  |  |  |  | 10267 | 0
[20 empty] | 0 | 0 | 0 | 0 |  |  |  |  | 10268 | 0
[20 empty] | 0 | 0 | 0 | 0 |  |  |  |  | 10269 | 0
[20 empty] | 0 | 0 | 0 | 0 |  |  |  |  | 10270 | 0
[20 empty] | 0 | 0 | 0 | 0 |  |  |  |  | 10271 | 0
[20 empty] | 0 | 0 | 0 | 0 |  |  |  |  | 10272 | 0
[20 empty] | 0 | 0 | 0 | 0 |  |  |  |  | 10273 | 0
[20 empty] | 0 | 0 | 0 | 0 |  |  |  |  | 10274 | 0
[20 empty] | 0 | 0 | 0 | 0 |  |  |  |  | 10275 | 0
[20 empty] | 0 | 0 | 0 | 0 |  |  |  |  | 10276 | 0
[20 empty] | 0 | 0 | 0 | 0 |  |  |  |  | 10277 | 0
[20 empty] | 0 | 0 | 0 | 0 |  |  |  |  | 10278 | 0
[20 empty] | 0 | 0 | 0 | 0 |  |  |  |  | 10279 | 0
[20 empty] | 0 | 0 | 0 | 0 |  |  |  |  | 10280 | 0
[20 empty] | 0 | 0 | 0 | 0 |  |  |  |  | 10281 | 0
[20 empty] | 0 | 0 | 0 | 0 |  |  |  |  | 10282 | 0
[20 empty] | 0 | 0 | 0 | 0 |  |  |  |  | 10283 | 0
[20 empty] | 0 | 0 | 0 | 0 |  |  |  |  | 10284 | 0
[20 empty] | 0 | 0 | 0 | 0 |  |  |  |  | 10285 | 0
[20 empty] | 0 | 0 | 0 | 0 |  |  |  |  | 10286 | 0
[20 empty] | 0 | 0 | 0 | 0 |  |  |  |  | 10287 | 0
[20 empty] | 0 | 0 | 0 | 0 |  |  |  |  | 10288 | 0
[20 empty] | 0 | 0 | 0 | 0 |  |  |  |  | 10289 | 0
[20 empty] | 0 | 0 | 0 | 0 |  |  |  |  | 10290 | 0
[20 empty] | 0 | 0 | 0 | 0 |  |  |  |  | 10291 | 0
[20 empty] | 0 | 0 | 0 | 0 |  |  |  |  | 10292 | 0
[20 empty] | 0 | 0 | 0 | 0 |  |  |  |  | 10293 | 0
[20 empty] | 0 | 0 | 0 | 0 |  |  |  |  | 10294 | 0
[20 empty] | 0 | 0 | 0 | 0 |  |  |  |  | 10295 | 0
[20 empty] | 0 | 0 | 0 | 0 |  |  |  |  | 10296 | 0
[20 empty] | 0 | 0 | 0 | 0 |  |  |  |  | 10297 | 0
[20 empty] | 0 | 0 | 0 | 0 |  |  |  |  | 10298 | 0
[20 empty] | 0 | 0 | 0 | 0 |  |  |  |  | 10299 | 0
[20 empty] | 0 | 0 | 0 | 0 |  |  |  |  | 10300 | 0
[20 empty] | 0 | 0 | 0 | 0 |  |  |  |  | 10301 | 0
[20 empty] | 0 | 0 | 0 | 0 |  |  |  |  | 10302 | 0
[20 empty] | 0 | 0 | 0 | 0 |  |  |  |  | 10303 | 0
[20 empty] | 0 | 0 | 0 | 0 |  |  |  |  | 10304 | 0
[20 empty] | 0 | 0 | 0 | 0 |  |  |  |  | 10305 | 0
[20 empty] | 0 | 0 | 0 | 0 |  |  |  |  | 10306 | 0
[20 empty] | 0 | 0 | 0 | 0 |  |  |  |  | 10307 | 0
[20 empty] | 0 | 0 | 0 | 0 |  |  |  |  | 10308 | 0
[20 empty] | 0 | 0 | 0 | 0 |  |  |  |  | 10309 | 0
[20 empty] | 0 | 0 | 0 | 0 |  |  |  |  | 10310 | 0
[20 empty] | 0 | 0 | 0 | 0 |  |  |  |  | 10311 | 0
[20 empty] | 0 | 0 | 0 | 0 |  |  |  |  | 10312 | 0
[20 empty] | 0 | 0 | 0 | 0 |  |  |  |  | 10313 | 0
[20 empty] | 0 | 0 | 0 | 0 |  |  |  |  | 10314 | 0
[20 empty] | 0 | 0 | 0 | 0 |  |  |  |  | 10315 | 0
[20 empty] | 0 | 0 | 0 | 0 |  |  |  |  | 10316 | 0
[20 empty] | 0 | 0 | 0 | 0 |  |  |  |  | 10317 | 0
[20 empty] | 0 | 0 | 0 | 0 |  |  |  |  | 10318 | 0
[20 empty] | 0 | 0 | 0 | 0 |  |  |  |  | 10319 | 0
[20 empty] | 0 | 0 | 0 | 0 |  |  |  |  | 10320 | 0
[20 empty] | 0 | 0 | 0 | 0 |  |  |  |  | 10321 | 0
[20 empty] | 0 | 0 | 0 | 0 |  |  |  |  | 10322 | 0
[20 empty] | 0 | 0 | 0 | 0 |  |  |  |  | 10323 | 0
[20 empty] | 0 | 0 | 0 | 0 |  |  |  |  | 10324 | 0
[20 empty] | 0 | 0 | 0 | 0 |  |  |  |  | 10325 | 0
[20 empty] | 0 | 0 | 0 | 0 |  |  |  |  | 10326 | 0
[20 empty] | 0 | 0 | 0 | 0 |  |  |  |  | 10327 | 0
[20 empty] | 0 | 0 | 0 | 0 |  |  |  |  | 10328 | 0
[20 empty] | 0 | 0 | 0 | 0 |  |  |  |  | 10329 | 0
[20 empty] | 0 | 0 | 0 | 0 |  |  |  |  | 10330 | 0
[20 empty] | 0 | 0 | 0 | 0 |  |  |  |  | 10331 | 0
[20 empty] | 0 | 0 | 0 | 0 |  |  |  |  | 10332 | 0
[20 empty] | 0 | 0 | 0 | 0 |  |  |  |  | 10333 | 0
[20 empty] | 0 | 0 | 0 | 0 |  |  |  |  | 10334 | 0
[20 empty] | 0 | 0 | 0 | 0 |  |  |  |  | 10335 | 0
[20 empty] | 0 | 0 | 0 | 0 |  |  |  |  | 10336 | 0
[20 empty] | 0 | 0 | 0 | 0 |  |  |  |  | 10337 | 0
[20 empty] | 0 | 0 | 0 | 0 |  |  |  |  | 10338 | 0
[20 empty] | 0 | 0 | 0 | 0 |  |  |  |  | 10339 | 0
[20 empty] | 0 | 0 | 0 | 0 |  |  |  |  | 10340 | 0
[20 empty] | 0 | 0 | 0 | 0 |  |  |  |  | 10341 | 0
[20 empty] | 0 | 0 | 0 | 0 |  |  |  |  | 10342 | 0
[20 empty] | 0 | 0 | 0 | 0 |  |  |  |  | 10343 | 0
[20 empty] | 0 | 0 | 0 | 0 |  |  |  |  | 10344 | 0
[20 empty] | 0 | 0 | 0 | 0 |  |  |  |  | 10345 | 0
[20 empty] | 0 | 0 | 0 | 0 |  |  |  |  | 10346 | 0
[20 empty] | 0 | 0 | 0 | 0 |  |  |  |  | 10347 | 0
[20 empty] | 0 | 0 | 0 | 0 |  |  |  |  | 10348 | 0
[20 empty] | 0 | 0 | 0 | 0 |  |  |  |  | 10349 | 0
[20 empty] | 0 | 0 | 0 | 0 |  |  |  |  | 10350 | 0
[20 empty] | 0 | 0 | 0 | 0 |  |  |  |  | 10351 | 0
[20 empty] | 0 | 0 | 0 | 0 |  |  |  |  | 10352 | 0
[20 empty] | 0 | 0 | 0 | 0 |  |  |  |  | 10353 | 0
[20 empty] | 0 | 0 | 0 | 0 |  |  |  |  | 10354 | 0
[20 empty] | 0 | 0 | 0 | 0 |  |  |  |  | 10355 | 0
[20 empty] | 0 | 0 | 0 | 0 |  |  |  |  | 10356 | 0
[20 empty] | 0 | 0 | 0 | 0 |  |  |  |  | 10357 | 0
[20 empty] | 0 | 0 | 0 | 0 |  |  |  |  | 10358 | 0
[20 empty] | 0 | 0 | 0 | 0 |  |  |  |  | 10359 | 0
[20 empty] | 0 | 0 | 0 | 0 |  |  |  |  | 10360 | 0
[20 empty] | 0 | 0 | 0 | 0 |  |  |  |  | 10361 | 0
[20 empty] | 0 | 0 | 0 | 0 |  |  |  |  | 10362 | 0
[20 empty] | 0 | 0 | 0 | 0 |  |  |  |  | 10363 | 0
[20 empty] | 0 | 0 | 0 | 0 |  |  |  |  | 10364 | 0
[20 empty] | 0 | 0 | 0 | 0 |  |  |  |  | 10365 | 0
[20 empty] | 0 | 0 | 0 | 0 |  |  |  |  | 10366 | 0
[20 empty] | 0 | 0 | 0 | 0 |  |  |  |  | 10367 | 0
[20 empty] | 0 | 0 | 0 | 0 |  |  |  |  | 10368 | 0
[20 empty] | 0 | 0 | 0 | 0 |  |  |  |  | 10369 | 0
[20 empty] | 0 | 0 | 0 | 0 |  |  |  |  | 10370 | 0
[20 empty] | 0 | 0 | 0 | 0 |  |  |  |  | 10371 | 0
[20 empty] | 0 | 0 | 0 | 0 |  |  |  |  | 10372 | 0
[20 empty] | 0 | 0 | 0 | 0 |  |  |  |  | 10373 | 0
[20 empty] | 0 | 0 | 0 | 0 |  |  |  |  | 10374 | 0
[20 empty] | 0 | 0 | 0 | 0 |  |  |  |  | 10375 | 0
[20 empty] | 0 | 0 | 0 | 0 |  |  |  |  | 10376 | 0
[20 empty] | 0 | 0 | 0 | 0 |  |  |  |  | 10377 | 0
[20 empty] | 0 | 0 | 0 | 0 |  |  |  |  | 10378 | 0
[20 empty] | 0 | 0 | 0 | 0 |  |  |  |  | 10379 | 0
[20 empty] | 0 | 0 | 0 | 0 |  |  |  |  | 10380 | 0
[20 empty] | 0 | 0 | 0 | 0 |  |  |  |  | 10381 | 0
[20 empty] | 0 | 0 | 0 | 0 |  |  |  |  | 10382 | 0
[20 empty] | 0 | 0 | 0 | 0 |  |  |  |  | 10383 | 0
[20 empty] | 0 | 0 | 0 | 0 |  |  |  |  | 10384 | 0
[20 empty] | 0 | 0 | 0 | 0 |  |  |  |  | 10385 | 0
[20 empty] | 0 | 0 | 0 | 0 |  |  |  |  | 10386 | 0
[20 empty] | 0 | 0 | 0 | 0 |  |  |  |  | 10387 | 0
[20 empty] | 0 | 0 | 0 | 0 |  |  |  |  | 10388 | 0
[20 empty] | 0 | 0 | 0 | 0 |  |  |  |  | 10389 | 0
[20 empty] | 0 | 0 | 0 | 0 |  |  |  |  | 10390 | 0
[20 empty] | 0 | 0 | 0 | 0 |  |  |  |  | 10391 | 0
[20 empty] | 0 | 0 | 0 | 0 |  |  |  |  | 10392 | 0
[20 empty] | 0 | 0 | 0 | 0 |  |  |  |  | 10393 | 0
[20 empty] | 0 | 0 | 0 | 0 |  |  |  |  | 10394 | 0
[20 empty] | 0 | 0 | 0 | 0 |  |  |  |  | 10395 | 0
[20 empty] | 0 | 0 | 0 | 0 |  |  |  |  | 10396 | 0
[20 empty] | 0 | 0 | 0 | 0 |  |  |  |  | 10397 | 0
[20 empty] | 0 | 0 | 0 | 0 |  |  |  |  | 10398 | 0
[20 empty] | 0 | 0 | 0 | 0 |  |  |  |  | 10399 | 0
[20 empty] | 0 | 0 | 0 | 0 |  |  |  |  | 10400 | 0
[20 empty] | 0 | 0 | 0 | 0 |  |  |  |  | 10401 | 0
[20 empty] | 0 | 0 | 0 | 0 |  |  |  |  | 10402 | 0
[20 empty] | 0 | 0 | 0 | 0 |  |  |  |  | 10403 | 0
[20 empty] | 0 | 0 | 0 | 0 |  |  |  |  | 10404 | 0
[20 empty] | 0 | 0 | 0 | 0 |  |  |  |  | 10405 | 0
[20 empty] | 0 | 0 | 0 | 0 |  |  |  |  | 10406 | 0
[20 empty] | 0 | 0 | 0 | 0 |  |  |  |  | 10407 | 0
[20 empty] | 0 | 0 | 0 | 0 |  |  |  |  | 10408 | 0
[20 empty] | 0 | 0 | 0 | 0 |  |  |  |  | 10409 | 0
[20 empty] | 0 | 0 | 0 | 0 |  |  |  |  | 10410 | 0
[20 empty] | 0 | 0 | 0 | 0 |  |  |  |  | 10411 | 0
[20 empty] | 0 | 0 | 0 | 0 |  |  |  |  | 10412 | 0
[20 empty] | 0 | 0 | 0 | 0 |  |  |  |  | 10413 | 0
[20 empty] | 0 | 0 | 0 | 0 |  |  |  |  | 10414 | 0
[20 empty] | 0 | 0 | 0 | 0 |  |  |  |  | 10415 | 0
[20 empty] | 0 | 0 | 0 | 0 |  |  |  |  | 10416 | 0
[20 empty] | 0 | 0 | 0 | 0 |  |  |  |  | 10417 | 0
[20 empty] | 0 | 0 | 0 | 0 |  |  |  |  | 10418 | 0
[20 empty] | 0 | 0 | 0 | 0 |  |  |  |  | 10419 | 0
[20 empty] | 0 | 0 | 0 | 0 |  |  |  |  | 10420 | 0
[20 empty] | 0 | 0 | 0 | 0 |  |  |  |  | 10421 | 0
[20 empty] | 0 | 0 | 0 | 0 |  |  |  |  | 10422 | 0
[20 empty] | 0 | 0 | 0 | 0 |  |  |  |  | 10423 | 0
[20 empty] | 0 | 0 | 0 | 0 |  |  |  |  | 10424 | 0
[20 empty] | 0 | 0 | 0 | 0 |  |  |  |  | 10425 | 0
[20 empty] | 0 | 0 | 0 | 0 |  |  |  |  | 10426 | 0
[20 empty] | 0 | 0 | 0 | 0 |  |  |  |  | 10427 | 0
[20 empty] | 0 | 0 | 0 | 0 |  |  |  |  | 10428 | 0
[20 empty] | 0 | 0 | 0 | 0 |  |  |  |  | 10429 | 0
[20 empty] | 0 | 0 | 0 | 0 |  |  |  |  | 10430 | 0
[20 empty] | 0 | 0 | 0 | 0 |  |  |  |  | 10431 | 0
[20 empty] | 0 | 0 | 0 | 0 |  |  |  |  | 10432 | 0
[20 empty] | 0 | 0 | 0 | 0 |  |  |  |  | 10433 | 0
[20 empty] | 0 | 0 | 0 | 0 |  |  |  |  | 10434 | 0
[20 empty] | 0 | 0 | 0 | 0 |  |  |  |  | 10435 | 0
[20 empty] | 0 | 0 | 0 | 0 |  |  |  |  | 10436 | 0
[20 empty] | 0 | 0 | 0 | 0 |  |  |  |  | 10437 | 0
[20 empty] | 0 | 0 | 0 | 0 |  |  |  |  | 10438 | 0
[20 empty] | 0 | 0 | 0 | 0 |  |  |  |  | 10439 | 0
[20 empty] | 0 | 0 | 0 | 0 |  |  |  |  | 10440 | 0
[20 empty] | 0 | 0 | 0 | 0 |  |  |  |  | 10441 | 0
[20 empty] | 0 | 0 | 0 | 0 |  |  |  |  | 10442 | 0
[20 empty] | 0 | 0 | 0 | 0 |  |  |  |  | 10443 | 0
[20 empty] | 0 | 0 | 0 | 0 |  |  |  |  | 10444 | 0
[20 empty] | 0 | 0 | 0 | 0 |  |  |  |  | 10445 | 0
[20 empty] | 0 | 0 | 0 | 0 |  |  |  |  | 10446 | 0
[20 empty] | 0 | 0 | 0 | 0 |  |  |  |  | 10447 | 0
[20 empty] | 0 | 0 | 0 | 0 |  |  |  |  | 10448 | 0
[20 empty] | 0 | 0 | 0 | 0 |  |  |  |  | 10449 | 0
[20 empty] | 0 | 0 | 0 | 0 |  |  |  |  | 10450 | 0
[20 empty] | 0 | 0 | 0 | 0 |  |  |  |  | 10451 | 0
[20 empty] | 0 | 0 | 0 | 0 |  |  |  |  | 10452 | 0
[20 empty] | 0 | 0 | 0 | 0 |  |  |  |  | 10453 | 0
[20 empty] | 0 | 0 | 0 | 0 |  |  |  |  | 10454 | 0
[20 empty] | 0 | 0 | 0 | 0 |  |  |  |  | 10455 | 0
[20 empty] | 0 | 0 | 0 | 0 |  |  |  |  | 10456 | 0
[20 empty] | 0 | 0 | 0 | 0 |  |  |  |  | 10457 | 0
[20 empty] | 0 | 0 | 0 | 0 |  |  |  |  | 10458 | 0
[20 empty] | 0 | 0 | 0 | 0 |  |  |  |  | 10459 | 0
[20 empty] | 0 | 0 | 0 | 0 |  |  |  |  | 10460 | 0
[20 empty] | 0 | 0 | 0 | 0 |  |  |  |  | 10461 | 0
[20 empty] | 0 | 0 | 0 | 0 |  |  |  |  | 10462 | 0
[20 empty] | 0 | 0 | 0 | 0 |  |  |  |  | 10463 | 0
[20 empty] | 0 | 0 | 0 | 0 |  |  |  |  | 10464 | 0
[20 empty] | 0 | 0 | 0 | 0 |  |  |  |  | 10465 | 0
[20 empty] | 0 | 0 | 0 | 0 |  |  |  |  | 10466 | 0
[20 empty] | 0 | 0 | 0 | 0 |  |  |  |  | 10467 | 0
[20 empty] | 0 | 0 | 0 | 0 |  |  |  |  | 10468 | 0
[20 empty] | 0 | 0 | 0 | 0 |  |  |  |  | 10469 | 0
[20 empty] | 0 | 0 | 0 | 0 |  |  |  |  | 10470 | 0
[20 empty] | 0 | 0 | 0 | 0 |  |  |  |  | 10471 | 0
[20 empty] | 0 | 0 | 0 | 0 |  |  |  |  | 10472 | 0
[20 empty] | 0 | 0 | 0 | 0 |  |  |  |  | 10473 | 0
[20 empty] | 0 | 0 | 0 | 0 |  |  |  |  | 10474 | 0
[20 empty] | 0 | 0 | 0 | 0 |  |  |  |  | 10475 | 0
[20 empty] | 0 | 0 | 0 | 0 |  |  |  |  | 10476 | 0
[20 empty] | 0 | 0 | 0 | 0 |  |  |  |  | 10477 | 0
[20 empty] | 0 | 0 | 0 | 0 |  |  |  |  | 10478 | 0
[20 empty] | 0 | 0 | 0 | 0 |  |  |  |  | 10479 | 0
[20 empty] | 0 | 0 | 0 | 0 |  |  |  |  | 10480 | 0
[20 empty] | 0 | 0 | 0 | 0 |  |  |  |  | 10481 | 0
[20 empty] | 0 | 0 | 0 | 0 |  |  |  |  | 10482 | 0
[20 empty] | 0 | 0 | 0 | 0 |  |  |  |  | 10483 | 0
[20 empty] | 0 | 0 | 0 | 0 |  |  |  |  | 10484 | 0
[20 empty] | 0 | 0 | 0 | 0 |  |  |  |  | 10485 | 0
[20 empty] | 0 | 0 | 0 | 0 |  |  |  |  | 10486 | 0
[20 empty] | 0 | 0 | 0 | 0 |  |  |  |  | 10487 | 0
[20 empty] | 0 | 0 | 0 | 0 |  |  |  |  | 10488 | 0
[20 empty] | 0 | 0 | 0 | 0 |  |  |  |  | 10489 | 0
[20 empty] | 0 | 0 | 0 | 0 |  |  |  |  | 10490 | 0
[20 empty] | 0 | 0 | 0 | 0 |  |  |  |  | 10491 | 0
[20 empty] | 0 | 0 | 0 | 0 |  |  |  |  | 10492 | 0
[20 empty] | 0 | 0 | 0 | 0 |  |  |  |  | 10493 | 0
[20 empty] | 0 | 0 | 0 | 0 |  |  |  |  | 10494 | 0
[20 empty] | 0 | 0 | 0 | 0 |  |  |  |  | 10495 | 0
[20 empty] | 0 | 0 | 0 | 0 |  |  |  |  | 10496 | 0
[20 empty] | 0 | 0 | 0 | 0 |  |  |  |  | 10497 | 0
[20 empty] | 0 | 0 | 0 | 0 |  |  |  |  | 10498 | 0
[20 empty] | 0 | 0 | 0 | 0 |  |  |  |  | 10499 | 0
[20 empty] | 0 | 0 | 0 | 0 |  |  |  |  | 10500 | 0
[20 empty] | 0 | 0 | 0 | 0 |  |  |  |  | 10501 | 0
[20 empty] | 0 | 0 | 0 | 0 |  |  |  |  | 10502 | 0
[20 empty] | 0 | 0 | 0 | 0 |  |  |  |  | 10503 | 0
[20 empty] | 0 | 0 | 0 | 0 |  |  |  |  | 10504 | 0
[20 empty] | 0 | 0 | 0 | 0 |  |  |  |  | 10505 | 0
[20 empty] | 0 | 0 | 0 | 0 |  |  |  |  | 10506 | 0
[20 empty] | 0 | 0 | 0 | 0 |  |  |  |  | 10507 | 0
[20 empty] | 0 | 0 | 0 | 0 |  |  |  |  | 10508 | 0
[20 empty] | 0 | 0 | 0 | 0 |  |  |  |  | 10509 | 0
[20 empty] | 0 | 0 | 0 | 0 |  |  |  |  | 10510 | 0
[20 empty] | 0 | 0 | 0 | 0 |  |  |  |  | 10511 | 0
[20 empty] | 0 | 0 | 0 | 0 |  |  |  |  | 10512 | 0
[20 empty] | 0 | 0 | 0 | 0 |  |  |  |  | 10513 | 0
[20 empty] | 0 | 0 | 0 | 0 |  |  |  |  | 10514 | 0
[20 empty] | 0 | 0 | 0 | 0 |  |  |  |  | 10515 | 0
[20 empty] | 0 | 0 | 0 | 0 |  |  |  |  | 10516 | 0
[20 empty] | 0 | 0 | 0 | 0 |  |  |  |  | 10517 | 0
[20 empty] | 0 | 0 | 0 | 0 |  |  |  |  | 10518 | 0
[20 empty] | 0 | 0 | 0 | 0 |  |  |  |  | 10519 | 0
[20 empty] | 0 | 0 | 0 | 0 |  |  |  |  | 10520 | 0
[20 empty] | 0 | 0 | 0 | 0 |  |  |  |  | 10521 | 0
[20 empty] | 0 | 0 | 0 | 0 |  |  |  |  | 10522 | 0
[20 empty] | 0 | 0 | 0 | 0 |  |  |  |  | 10523 | 0
[20 empty] | 0 | 0 | 0 | 0 |  |  |  |  | 10524 | 0
[20 empty] | 0 | 0 | 0 | 0 |  |  |  |  | 10525 | 0
[20 empty] | 0 | 0 | 0 | 0 |  |  |  |  | 10526 | 0
[20 empty] | 0 | 0 | 0 | 0 |  |  |  |  | 10527 | 0
[20 empty] | 0 | 0 | 0 | 0 |  |  |  |  | 10528 | 0
[20 empty] | 0 | 0 | 0 | 0 |  |  |  |  | 10529 | 0
[20 empty] | 0 | 0 | 0 | 0 |  |  |  |  | 10530 | 0
[20 empty] | 0 | 0 | 0 | 0 |  |  |  |  | 10531 | 0
[20 empty] | 0 | 0 | 0 | 0 |  |  |  |  | 10532 | 0
[20 empty] | 0 | 0 | 0 | 0 |  |  |  |  | 10533 | 0
[20 empty] | 0 | 0 | 0 | 0 |  |  |  |  | 10534 | 0
[20 empty] | 0 | 0 | 0 | 0 |  |  |  |  | 10535 | 0
[20 empty] | 0 | 0 | 0 | 0 |  |  |  |  | 10536 | 0
[20 empty] | 0 | 0 | 0 | 0 |  |  |  |  | 10537 | 0
[20 empty] | 0 | 0 | 0 | 0 |  |  |  |  | 10538 | 0
[20 empty] | 0 | 0 | 0 | 0 |  |  |  |  | 10539 | 0
[20 empty] | 0 | 0 | 0 | 0 |  |  |  |  | 10540 | 0
[20 empty] | 0 | 0 | 0 | 0 |  |  |  |  | 10541 | 0
[20 empty] | 0 | 0 | 0 | 0 |  |  |  |  | 10542 | 0
[20 empty] | 0 | 0 | 0 | 0 |  |  |  |  | 10543 | 0
[20 empty] | 0 | 0 | 0 | 0 |  |  |  |  | 10544 | 0
[20 empty] | 0 | 0 | 0 | 0 |  |  |  |  | 10545 | 0
[20 empty] | 0 | 0 | 0 | 0 |  |  |  |  | 10546 | 0
[20 empty] | 0 | 0 | 0 | 0 |  |  |  |  | 10547 | 0
[20 empty] | 0 | 0 | 0 | 0 |  |  |  |  | 10548 | 0
[20 empty] | 0 | 0 | 0 | 0 |  |  |  |  | 10549 | 0
[20 empty] | 0 | 0 | 0 | 0 |  |  |  |  | 10550 | 0
[20 empty] | 0 | 0 | 0 | 0 |  |  |  |  | 10551 | 0
[20 empty] | 0 | 0 | 0 | 0 |  |  |  |  | 10552 | 0
[20 empty] | 0 | 0 | 0 | 0 |  |  |  |  | 10553 | 0
[20 empty] | 0 | 0 | 0 | 0 |  |  |  |  | 10554 | 0
[20 empty] | 0 | 0 | 0 | 0 |  |  |  |  | 10555 | 0
[20 empty] | 0 | 0 | 0 | 0 |  |  |  |  | 10556 | 0
[20 empty] | 0 | 0 | 0 | 0 |  |  |  |  | 10557 | 0
[20 empty] | 0 | 0 | 0 | 0 |  |  |  |  | 10558 | 0
[20 empty] | 0 | 0 | 0 | 0 |  |  |  |  | 10559 | 0
[20 empty] | 0 | 0 | 0 | 0 |  |  |  |  | 10560 | 0
[20 empty] | 0 | 0 | 0 | 0 |  |  |  |  | 10561 | 0
[20 empty] | 0 | 0 | 0 | 0 |  |  |  |  | 10562 | 0
[20 empty] | 0 | 0 | 0 | 0 |  |  |  |  | 10563 | 0
[20 empty] | 0 | 0 | 0 | 0 |  |  |  |  | 10564 | 0
[20 empty] | 0 | 0 | 0 | 0 |  |  |  |  | 10565 | 0
[20 empty] | 0 | 0 | 0 | 0 |  |  |  |  | 10566 | 0
[20 empty] | 0 | 0 | 0 | 0 |  |  |  |  | 10567 | 0
[20 empty] | 0 | 0 | 0 | 0 |  |  |  |  | 10568 | 0
[20 empty] | 0 | 0 | 0 | 0 |  |  |  |  | 10569 | 0
[20 empty] | 0 | 0 | 0 | 0 |  |  |  |  | 10570 | 0
[20 empty] | 0 | 0 | 0 | 0 |  |  |  |  | 10571 | 0
[20 empty] | 0 | 0 | 0 | 0 |  |  |  |  | 10572 | 0
[20 empty] | 0 | 0 | 0 | 0 |  |  |  |  | 10573 | 0
[20 empty] | 0 | 0 | 0 | 0 |  |  |  |  | 10574 | 0
[20 empty] | 0 | 0 | 0 | 0 |  |  |  |  | 10575 | 0
[20 empty] | 0 | 0 | 0 | 0 |  |  |  |  | 10576 | 0
[20 empty] | 0 | 0 | 0 | 0 |  |  |  |  | 10577 | 0
[20 empty] | 0 | 0 | 0 | 0 |  |  |  |  | 10578 | 0
[20 empty] | 0 | 0 | 0 | 0 |  |  |  |  | 10579 | 0
[20 empty] | 0 | 0 | 0 | 0 |  |  |  |  | 10580 | 0
[20 empty] | 0 | 0 | 0 | 0 |  |  |  |  | 10581 | 0
[20 empty] | 0 | 0 | 0 | 0 |  |  |  |  | 10582 | 0
[20 empty] | 0 | 0 | 0 | 0 |  |  |  |  | 10583 | 0
[20 empty] | 0 | 0 | 0 | 0 |  |  |  |  | 10584 | 0
[20 empty] | 0 | 0 | 0 | 0 |  |  |  |  | 10585 | 0
[20 empty] | 0 | 0 | 0 | 0 |  |  |  |  | 10586 | 0
[20 empty] | 0 | 0 | 0 | 0 |  |  |  |  | 10587 | 0
[20 empty] | 0 | 0 | 0 | 0 |  |  |  |  | 10588 | 0
[20 empty] | 0 | 0 | 0 | 0 |  |  |  |  | 10589 | 0
[20 empty] | 0 | 0 | 0 | 0 |  |  |  |  | 10590 | 0
[20 empty] | 0 | 0 | 0 | 0 |  |  |  |  | 10591 | 0
[20 empty] | 0 | 0 | 0 | 0 |  |  |  |  | 10592 | 0
[20 empty] | 0 | 0 | 0 | 0 |  |  |  |  | 10593 | 0
[20 empty] | 0 | 0 | 0 | 0 |  |  |  |  | 10594 | 0
[20 empty] | 0 | 0 | 0 | 0 |  |  |  |  | 10595 | 0
[20 empty] | 0 | 0 | 0 | 0 |  |  |  |  | 10596 | 0
[20 empty] | 0 | 0 | 0 | 0 |  |  |  |  | 10597 | 0
[20 empty] | 0 | 0 | 0 | 0 |  |  |  |  | 10598 | 0
[20 empty] | 0 | 0 | 0 | 0 |  |  |  |  | 10599 | 0
[20 empty] | 0 | 0 | 0 | 0 |  |  |  |  | 10600 | 0
[20 empty] | 0 | 0 | 0 | 0 |  |  |  |  | 10601 | 0
[20 empty] | 0 | 0 | 0 | 0 |  |  |  |  | 10602 | 0
[20 empty] | 0 | 0 | 0 | 0 |  |  |  |  | 10603 | 0
[20 empty] | 0 | 0 | 0 | 0 |  |  |  |  | 10604 | 0
[20 empty] | 0 | 0 | 0 | 0 |  |  |  |  | 10605 | 0
[20 empty] | 0 | 0 | 0 | 0 |  |  |  |  | 10606 | 0
[20 empty] | 0 | 0 | 0 | 0 |  |  |  |  | 10607 | 0
[20 empty] | 0 | 0 | 0 | 0 |  |  |  |  | 10608 | 0
[20 empty] | 0 | 0 | 0 | 0 |  |  |  |  | 10609 | 0
[20 empty] | 0 | 0 | 0 | 0 |  |  |  |  | 10610 | 0
[20 empty] | 0 | 0 | 0 | 0 |  |  |  |  | 10611 | 0
[20 empty] | 0 | 0 | 0 | 0 |  |  |  |  | 10612 | 0
[20 empty] | 0 | 0 | 0 | 0 |  |  |  |  | 10613 | 0
[20 empty] | 0 | 0 | 0 | 0 |  |  |  |  | 10614 | 0
[20 empty] | 0 | 0 | 0 | 0 |  |  |  |  | 10615 | 0
[20 empty] | 0 | 0 | 0 | 0 |  |  |  |  | 10616 | 0
[20 empty] | 0 | 0 | 0 | 0 |  |  |  |  | 10617 | 0
[20 empty] | 0 | 0 | 0 | 0 |  |  |  |  | 10618 | 0
[20 empty] | 0 | 0 | 0 | 0 |  |  |  |  | 10619 | 0
[20 empty] | 0 | 0 | 0 | 0 |  |  |  |  | 10620 | 0
[20 empty] | 0 | 0 | 0 | 0 |  |  |  |  | 10621 | 0
[20 empty] | 0 | 0 | 0 | 0 |  |  |  |  | 10622 | 0
[20 empty] | 0 | 0 | 0 | 0 |  |  |  |  | 10623 | 0
[20 empty] | 0 | 0 | 0 | 0 |  |  |  |  | 10624 | 0
[20 empty] | 0 | 0 | 0 | 0 |  |  |  |  | 10625 | 0
[20 empty] | 0 | 0 | 0 | 0 |  |  |  |  | 10626 | 0
[20 empty] | 0 | 0 | 0 | 0 |  |  |  |  | 10627 | 0
[20 empty] | 0 | 0 | 0 | 0 |  |  |  |  | 10628 | 0
[20 empty] | 0 | 0 | 0 | 0 |  |  |  |  | 10629 | 0
[20 empty] | 0 | 0 | 0 | 0 |  |  |  |  | 10630 | 0
[20 empty] | 0 | 0 | 0 | 0 |  |  |  |  | 10631 | 0
[20 empty] | 0 | 0 | 0 | 0 |  |  |  |  | 10632 | 0
[20 empty] | 0 | 0 | 0 | 0 |  |  |  |  | 10633 | 0
[20 empty] | 0 | 0 | 0 | 0 |  |  |  |  | 10634 | 0
[20 empty] | 0 | 0 | 0 | 0 |  |  |  |  | 10635 | 0
[20 empty] | 0 | 0 | 0 | 0 |  |  |  |  | 10636 | 0
[20 empty] | 0 | 0 | 0 | 0 |  |  |  |  | 10637 | 0
[20 empty] | 0 | 0 | 0 | 0 |  |  |  |  | 10638 | 0
[20 empty] | 0 | 0 | 0 | 0 |  |  |  |  | 10639 | 0
[20 empty] | 0 | 0 | 0 | 0 |  |  |  |  | 10640 | 0
[20 empty] | 0 | 0 | 0 | 0 |  |  |  |  | 10641 | 0
[20 empty] | 0 | 0 | 0 | 0 |  |  |  |  | 10642 | 0
[20 empty] | 0 | 0 | 0 | 0 |  |  |  |  | 10643 | 0
[20 empty] | 0 | 0 | 0 | 0 |  |  |  |  | 10644 | 0
[20 empty] | 0 | 0 | 0 | 0 |  |  |  |  | 10645 | 0
[20 empty] | 0 | 0 | 0 | 0 |  |  |  |  | 10646 | 0
[20 empty] | 0 | 0 | 0 | 0 |  |  |  |  | 10647 | 0
[20 empty] | 0 | 0 | 0 | 0 |  |  |  |  | 10648 | 0
[20 empty] | 0 | 0 | 0 | 0 |  |  |  |  | 10649 | 0
[20 empty] | 0 | 0 | 0 | 0 |  |  |  |  | 10650 | 0
[20 empty] | 0 | 0 | 0 | 0 |  |  |  |  | 10651 | 0
[20 empty] | 0 | 0 | 0 | 0 |  |  |  |  | 10652 | 0
[20 empty] | 0 | 0 | 0 | 0 |  |  |  |  | 10653 | 0
[20 empty] | 0 | 0 | 0 | 0 |  |  |  |  | 10654 | 0
[20 empty] | 0 | 0 | 0 | 0 |  |  |  |  | 10655 | 0
[20 empty] | 0 | 0 | 0 | 0 |  |  |  |  | 10656 | 0
[20 empty] | 0 | 0 | 0 | 0 |  |  |  |  | 10657 | 0
[20 empty] | 0 | 0 | 0 | 0 |  |  |  |  | 10658 | 0
[20 empty] | 0 | 0 | 0 | 0 |  |  |  |  | 10659 | 0
[20 empty] | 0 | 0 | 0 | 0 |  |  |  |  | 10660 | 0
[20 empty] | 0 | 0 | 0 | 0 |  |  |  |  | 10661 | 0
[20 empty] | 0 | 0 | 0 | 0 |  |  |  |  | 10662 | 0
[20 empty] | 0 | 0 | 0 | 0 |  |  |  |  | 10663 | 0
[20 empty] | 0 | 0 | 0 | 0 |  |  |  |  | 10664 | 0
[20 empty] | 0 | 0 | 0 | 0 |  |  |  |  | 10665 | 0
[20 empty] | 0 | 0 | 0 | 0 |  |  |  |  | 10666 | 0
[20 empty] | 0 | 0 | 0 | 0 |  |  |  |  | 10667 | 0
[20 empty] | 0 | 0 | 0 | 0 |  |  |  |  | 10668 | 0
[20 empty] | 0 | 0 | 0 | 0 |  |  |  |  | 10669 | 0
[20 empty] | 0 | 0 | 0 | 0 |  |  |  |  | 10670 | 0
[20 empty] | 0 | 0 | 0 | 0 |  |  |  |  | 10671 | 0
[20 empty] | 0 | 0 | 0 | 0 |  |  |  |  | 10672 | 0
[20 empty] | 0 | 0 | 0 | 0 |  |  |  |  | 10673 | 0
[20 empty] | 0 | 0 | 0 | 0 |  |  |  |  | 10674 | 0
[20 empty] | 0 | 0 | 0 | 0 |  |  |  |  | 10675 | 0
[20 empty] | 0 | 0 | 0 | 0 |  |  |  |  | 10676 | 0
[20 empty] | 0 | 0 | 0 | 0 |  |  |  |  | 10677 | 0
[20 empty] | 0 | 0 | 0 | 0 |  |  |  |  | 10678 | 0
[20 empty] | 0 | 0 | 0 | 0 |  |  |  |  | 10679 | 0
[20 empty] | 0 | 0 | 0 | 0 |  |  |  |  | 10680 | 0
[20 empty] | 0 | 0 | 0 | 0 |  |  |  |  | 10681 | 0
[20 empty] | 0 | 0 | 0 | 0 |  |  |  |  | 10682 | 0
[20 empty] | 0 | 0 | 0 | 0 |  |  |  |  | 10683 | 0
[20 empty] | 0 | 0 | 0 | 0 |  |  |  |  | 10684 | 0
[20 empty] | 0 | 0 | 0 | 0 |  |  |  |  | 10685 | 0
[20 empty] | 0 | 0 | 0 | 0 |  |  |  |  | 10686 | 0
[20 empty] | 0 | 0 | 0 | 0 |  |  |  |  | 10687 | 0
[20 empty] | 0 | 0 | 0 | 0 |  |  |  |  | 10688 | 0
[20 empty] | 0 | 0 | 0 | 0 |  |  |  |  | 10689 | 0
[20 empty] | 0 | 0 | 0 | 0 |  |  |  |  | 10690 | 0
[20 empty] | 0 | 0 | 0 | 0 |  |  |  |  | 10691 | 0
[20 empty] | 0 | 0 | 0 | 0 |  |  |  |  | 10692 | 0
[20 empty] | 0 | 0 | 0 | 0 |  |  |  |  | 10693 | 0
[20 empty] | 0 | 0 | 0 | 0 |  |  |  |  | 10694 | 0
[20 empty] | 0 | 0 | 0 | 0 |  |  |  |  | 10695 | 0
[20 empty] | 0 | 0 | 0 | 0 |  |  |  |  | 10696 | 0
[20 empty] | 0 | 0 | 0 | 0 |  |  |  |  | 10697 | 0
[20 empty] | 0 | 0 | 0 | 0 |  |  |  |  | 10698 | 0
[20 empty] | 0 | 0 | 0 | 0 |  |  |  |  | 10699 | 0
[20 empty] | 0 | 0 | 0 | 0 |  |  |  |  | 10700 | 0
[20 empty] | 0 | 0 | 0 | 0 |  |  |  |  | 10701 | 0
[20 empty] | 0 | 0 | 0 | 0 |  |  |  |  | 10702 | 0
[20 empty] | 0 | 0 | 0 | 0 |  |  |  |  | 10703 | 0
[20 empty] | 0 | 0 | 0 | 0 |  |  |  |  | 10704 | 0
[20 empty] | 0 | 0 | 0 | 0 |  |  |  |  | 10705 | 0
[20 empty] | 0 | 0 | 0 | 0 |  |  |  |  | 10706 | 0
[20 empty] | 0 | 0 | 0 | 0 |  |  |  |  | 10707 | 0
[20 empty] | 0 | 0 | 0 | 0 |  |  |  |  | 10708 | 0
[20 empty] | 0 | 0 | 0 | 0 |  |  |  |  | 10709 | 0
[20 empty] | 0 | 0 | 0 | 0 |  |  |  |  | 10710 | 0
[20 empty] | 0 | 0 | 0 | 0 |  |  |  |  | 10711 | 0
[20 empty] | 0 | 0 | 0 | 0 |  |  |  |  | 10712 | 0
[20 empty] | 0 | 0 | 0 | 0 |  |  |  |  | 10713 | 0
[20 empty] | 0 | 0 | 0 | 0 |  |  |  |  | 10714 | 0
[20 empty] | 0 | 0 | 0 | 0 |  |  |  |  | 10715 | 0
[20 empty] | 0 | 0 | 0 | 0 |  |  |  |  | 10716 | 0
[20 empty] | 0 | 0 | 0 | 0 |  |  |  |  | 10717 | 0
[20 empty] | 0 | 0 | 0 | 0 |  |  |  |  | 10718 | 0
[20 empty] | 0 | 0 | 0 | 0 |  |  |  |  | 10719 | 0
[20 empty] | 0 | 0 | 0 | 0 |  |  |  |  | 10720 | 0
[20 empty] | 0 | 0 | 0 | 0 |  |  |  |  | 10721 | 0
[20 empty] | 0 | 0 | 0 | 0 |  |  |  |  | 10722 | 0
[20 empty] | 0 | 0 | 0 | 0 |  |  |  |  | 10723 | 0
[20 empty] | 0 | 0 | 0 | 0 |  |  |  |  | 10724 | 0
[20 empty] | 0 | 0 | 0 | 0 |  |  |  |  | 10725 | 0
[20 empty] | 0 | 0 | 0 | 0 |  |  |  |  | 10726 | 0
[20 empty] | 0 | 0 | 0 | 0 |  |  |  |  | 10727 | 0
[20 empty] | 0 | 0 | 0 | 0 |  |  |  |  | 10728 | 0
[20 empty] | 0 | 0 | 0 | 0 |  |  |  |  | 10729 | 0
[20 empty] | 0 | 0 | 0 | 0 |  |  |  |  | 10730 | 0
[20 empty] | 0 | 0 | 0 | 0 |  |  |  |  | 10731 | 0
[20 empty] | 0 | 0 | 0 | 0 |  |  |  |  | 10732 | 0
[20 empty] | 0 | 0 | 0 | 0 |  |  |  |  | 10733 | 0
[20 empty] | 0 | 0 | 0 | 0 |  |  |  |  | 10734 | 0
[20 empty] | 0 | 0 | 0 | 0 |  |  |  |  | 10735 | 0
[20 empty] | 0 | 0 | 0 | 0 |  |  |  |  | 10736 | 0
[20 empty] | 0 | 0 | 0 | 0 |  |  |  |  | 10737 | 0
[20 empty] | 0 | 0 | 0 | 0 |  |  |  |  | 10738 | 0
[20 empty] | 0 | 0 | 0 | 0 |  |  |  |  | 10739 | 0
[20 empty] | 0 | 0 | 0 | 0 |  |  |  |  | 10740 | 0
[20 empty] | 0 | 0 | 0 | 0 |  |  |  |  | 10741 | 0
[20 empty] | 0 | 0 | 0 | 0 |  |  |  |  | 10742 | 0
[20 empty] | 0 | 0 | 0 | 0 |  |  |  |  | 10743 | 0
[20 empty] | 0 | 0 | 0 | 0 |  |  |  |  | 10744 | 0
[20 empty] | 0 | 0 | 0 | 0 |  |  |  |  | 10745 | 0
[20 empty] | 0 | 0 | 0 | 0 |  |  |  |  | 10746 | 0
[20 empty] | 0 | 0 | 0 | 0 |  |  |  |  | 10747 | 0
[20 empty] | 0 | 0 | 0 | 0 |  |  |  |  | 10748 | 0
[20 empty] | 0 | 0 | 0 | 0 |  |  |  |  | 10749 | 0
[20 empty] | 0 | 0 | 0 | 0 |  |  |  |  | 10750 | 0
[20 empty] | 0 | 0 | 0 | 0 |  |  |  |  | 10751 | 0
[20 empty] | 0 | 0 | 0 | 0 |  |  |  |  | 10752 | 0
[20 empty] | 0 | 0 | 0 | 0 |  |  |  |  | 10753 | 0
[20 empty] | 0 | 0 | 0 | 0 |  |  |  |  | 10754 | 0
[20 empty] | 0 | 0 | 0 | 0 |  |  |  |  | 10755 | 0
[20 empty] | 0 | 0 | 0 | 0 |  |  |  |  | 10756 | 0
[20 empty] | 0 | 0 | 0 | 0 |  |  |  |  | 10757 | 0
[20 empty] | 0 | 0 | 0 | 0 |  |  |  |  | 10758 | 0
[20 empty] | 0 | 0 | 0 | 0 |  |  |  |  | 10759 | 0
[20 empty] | 0 | 0 | 0 | 0 |  |  |  |  | 10760 | 0
[20 empty] | 0 | 0 | 0 | 0 |  |  |  |  | 10761 | 0
[20 empty] | 0 | 0 | 0 | 0 |  |  |  |  | 10762 | 0
[20 empty] | 0 | 0 | 0 | 0 |  |  |  |  | 10763 | 0
[20 empty] | 0 | 0 | 0 | 0 |  |  |  |  | 10764 | 0
[20 empty] | 0 | 0 | 0 | 0 |  |  |  |  | 10765 | 0
[20 empty] | 0 | 0 | 0 | 0 |  |  |  |  | 10766 | 0
[20 empty] | 0 | 0 | 0 | 0 |  |  |  |  | 10767 | 0
[20 empty] | 0 | 0 | 0 | 0 |  |  |  |  | 10768 | 0
[20 empty] | 0 | 0 | 0 | 0 |  |  |  |  | 10769 | 0
[20 empty] | 0 | 0 | 0 | 0 |  |  |  |  | 10770 | 0
[20 empty] | 0 | 0 | 0 | 0 |  |  |  |  | 10771 | 0
[20 empty] | 0 | 0 | 0 | 0 |  |  |  |  | 10772 | 0
[20 empty] | 0 | 0 | 0 | 0 |  |  |  |  | 10773 | 0
[20 empty] | 0 | 0 | 0 | 0 |  |  |  |  | 10774 | 0
[20 empty] | 0 | 0 | 0 | 0 |  |  |  |  | 10775 | 0
[20 empty] | 0 | 0 | 0 | 0 |  |  |  |  | 10776 | 0
[20 empty] | 0 | 0 | 0 | 0 |  |  |  |  | 10777 | 0
[20 empty] | 0 | 0 | 0 | 0 |  |  |  |  | 10778 | 0
[20 empty] | 0 | 0 | 0 | 0 |  |  |  |  | 10779 | 0
[20 empty] | 0 | 0 | 0 | 0 |  |  |  |  | 10780 | 0
[20 empty] | 0 | 0 | 0 | 0 |  |  |  |  | 10781 | 0
[20 empty] | 0 | 0 | 0 | 0 |  |  |  |  | 10782 | 0
[20 empty] | 0 | 0 | 0 | 0 |  |  |  |  | 10783 | 0
[20 empty] | 0 | 0 | 0 | 0 |  |  |  |  | 10784 | 0
[20 empty] | 0 | 0 | 0 | 0 |  |  |  |  | 10785 | 0
[20 empty] | 0 | 0 | 0 | 0 |  |  |  |  | 10786 | 0
[20 empty] | 0 | 0 | 0 | 0 |  |  |  |  | 10787 | 0
[20 empty] | 0 | 0 | 0 | 0 |  |  |  |  | 10788 | 0
[20 empty] | 0 | 0 | 0 | 0 |  |  |  |  | 10789 | 0
[20 empty] | 0 | 0 | 0 | 0 |  |  |  |  | 10790 | 0
[20 empty] | 0 | 0 | 0 | 0 |  |  |  |  | 10791 | 0
[20 empty] | 0 | 0 | 0 | 0 |  |  |  |  | 10792 | 0
[20 empty] | 0 | 0 | 0 | 0 |  |  |  |  | 10793 | 0
[20 empty] | 0 | 0 | 0 | 0 |  |  |  |  | 10794 | 0
[20 empty] | 0 | 0 | 0 | 0 |  |  |  |  | 10795 | 0
[20 empty] | 0 | 0 | 0 | 0 |  |  |  |  | 10796 | 0
[20 empty] | 0 | 0 | 0 | 0 |  |  |  |  | 10797 | 0
[20 empty] | 0 | 0 | 0 | 0 |  |  |  |  | 10798 | 0
[20 empty] | 0 | 0 | 0 | 0 |  |  |  |  | 10799 | 0
[20 empty] | 0 | 0 | 0 | 0 |  |  |  |  | 10800 | 0
[20 empty] | 0 | 0 | 0 | 0 |  |  |  |  | 10801 | 0
[20 empty] | 0 | 0 | 0 | 0 |  |  |  |  | 10802 | 0
[20 empty] | 0 | 0 | 0 | 0 |  |  |  |  | 10803 | 0
[20 empty] | 0 | 0 | 0 | 0 |  |  |  |  | 10804 | 0
[20 empty] | 0 | 0 | 0 | 0 |  |  |  |  | 10805 | 0
[20 empty] | 0 | 0 | 0 | 0 |  |  |  |  | 10806 | 0
[20 empty] | 0 | 0 | 0 | 0 |  |  |  |  | 10807 | 0
[20 empty] | 0 | 0 | 0 | 0 |  |  |  |  | 10808 | 0
[20 empty] | 0 | 0 | 0 | 0 |  |  |  |  | 10809 | 0
[20 empty] | 0 | 0 | 0 | 0 |  |  |  |  | 10810 | 0
[20 empty] | 0 | 0 | 0 | 0 |  |  |  |  | 10811 | 0
[20 empty] | 0 | 0 | 0 | 0 |  |  |  |  | 10812 | 0
[20 empty] | 0 | 0 | 0 | 0 |  |  |  |  | 10813 | 0
[20 empty] | 0 | 0 | 0 | 0 |  |  |  |  | 10814 | 0
[20 empty] | 0 | 0 | 0 | 0 |  |  |  |  | 10815 | 0
[20 empty] | 0 | 0 | 0 | 0 |  |  |  |  | 10816 | 0
[20 empty] | 0 | 0 | 0 | 0 |  |  |  |  | 10817 | 0
[20 empty] | 0 | 0 | 0 | 0 |  |  |  |  | 10818 | 0
[20 empty] | 0 | 0 | 0 | 0 |  |  |  |  | 10819 | 0
[20 empty] | 0 | 0 | 0 | 0 |  |  |  |  | 10820 | 0
[20 empty] | 0 | 0 | 0 | 0 |  |  |  |  | 10821 | 0
[20 empty] | 0 | 0 | 0 | 0 |  |  |  |  | 10822 | 0
[20 empty] | 0 | 0 | 0 | 0 |  |  |  |  | 10823 | 0
[20 empty] | 0 | 0 | 0 | 0 |  |  |  |  | 10824 | 0
[20 empty] | 0 | 0 | 0 | 0 |  |  |  |  | 10825 | 0
[20 empty] | 0 | 0 | 0 | 0 |  |  |  |  | 10826 | 0
[20 empty] | 0 | 0 | 0 | 0 |  |  |  |  | 10827 | 0
[20 empty] | 0 | 0 | 0 | 0 |  |  |  |  | 10828 | 0
[20 empty] | 0 | 0 | 0 | 0 |  |  |  |  | 10829 | 0
[20 empty] | 0 | 0 | 0 | 0 |  |  |  |  | 10830 | 0
[20 empty] | 0 | 0 | 0 | 0 |  |  |  |  | 10831 | 0
[20 empty] | 0 | 0 | 0 | 0 |  |  |  |  | 10832 | 0
[20 empty] | 0 | 0 | 0 | 0 |  |  |  |  | 10833 | 0
[20 empty] | 0 | 0 | 0 | 0 |  |  |  |  | 10834 | 0
[20 empty] | 0 | 0 | 0 | 0 |  |  |  |  | 10835 | 0
[20 empty] | 0 | 0 | 0 | 0 |  |  |  |  | 10836 | 0
[20 empty] | 0 | 0 | 0 | 0 |  |  |  |  | 10837 | 0
[20 empty] | 0 | 0 | 0 | 0 |  |  |  |  | 10838 | 0
[20 empty] | 0 | 0 | 0 | 0 |  |  |  |  | 10839 | 0
[20 empty] | 0 | 0 | 0 | 0 |  |  |  |  | 10840 | 0
[20 empty] | 0 | 0 | 0 | 0 |  |  |  |  | 10841 | 0
[20 empty] | 0 | 0 | 0 | 0 |  |  |  |  | 10842 | 0
[20 empty] | 0 | 0 | 0 | 0 |  |  |  |  | 10843 | 0
[20 empty] | 0 | 0 | 0 | 0 |  |  |  |  | 10844 | 0
[20 empty] | 0 | 0 | 0 | 0 |  |  |  |  | 10845 | 0
[20 empty] | 0 | 0 | 0 | 0 |  |  |  |  | 10846 | 0
[20 empty] | 0 | 0 | 0 | 0 |  |  |  |  | 10847 | 0
[20 empty] | 0 | 0 | 0 | 0 |  |  |  |  | 10848 | 0
[20 empty] | 0 | 0 | 0 | 0 |  |  |  |  | 10849 | 0
[20 empty] | 0 | 0 | 0 | 0 |  |  |  |  | 10850 | 0
[20 empty] | 0 | 0 | 0 | 0 |  |  |  |  | 10851 | 0
[20 empty] | 0 | 0 | 0 | 0 |  |  |  |  | 10852 | 0
[20 empty] | 0 | 0 | 0 | 0 |  |  |  |  | 10853 | 0
[20 empty] | 0 | 0 | 0 | 0 |  |  |  |  | 10854 | 0
[20 empty] | 0 | 0 | 0 | 0 |  |  |  |  | 10855 | 0
[20 empty] | 0 | 0 | 0 | 0 |  |  |  |  | 10856 | 0
[20 empty] | 0 | 0 | 0 | 0 |  |  |  |  | 10857 | 0
[20 empty] | 0 | 0 | 0 | 0 |  |  |  |  | 10858 | 0
[20 empty] | 0 | 0 | 0 | 0 |  |  |  |  | 10859 | 0
[20 empty] | 0 | 0 | 0 | 0 |  |  |  |  | 10860 | 0
[20 empty] | 0 | 0 | 0 | 0 |  |  |  |  | 10861 | 0
[20 empty] | 0 | 0 | 0 | 0 |  |  |  |  | 10862 | 0
[20 empty] | 0 | 0 | 0 | 0 |  |  |  |  | 10863 | 0
[20 empty] | 0 | 0 | 0 | 0 |  |  |  |  | 10864 | 0
[20 empty] | 0 | 0 | 0 | 0 |  |  |  |  | 10865 | 0
[20 empty] | 0 | 0 | 0 | 0 |  |  |  |  | 10866 | 0
[20 empty] | 0 | 0 | 0 | 0 |  |  |  |  | 10867 | 0
[20 empty] | 0 | 0 | 0 | 0 |  |  |  |  | 10868 | 0
[20 empty] | 0 | 0 | 0 | 0 |  |  |  |  | 10869 | 0
[20 empty] | 0 | 0 | 0 | 0 |  |  |  |  | 10870 | 0
[20 empty] | 0 | 0 | 0 | 0 |  |  |  |  | 10871 | 0
[20 empty] | 0 | 0 | 0 | 0 |  |  |  |  | 10872 | 0
[20 empty] | 0 | 0 | 0 | 0 |  |  |  |  | 10873 | 0
[20 empty] | 0 | 0 | 0 | 0 |  |  |  |  | 10874 | 0
[20 empty] | 0 | 0 | 0 | 0 |  |  |  |  | 10875 | 0
[20 empty] | 0 | 0 | 0 | 0 |  |  |  |  | 10876 | 0
[20 empty] | 0 | 0 | 0 | 0 |  |  |  |  | 10877 | 0
[20 empty] | 0 | 0 | 0 | 0 |  |  |  |  | 10878 | 0
[20 empty] | 0 | 0 | 0 | 0 |  |  |  |  | 10879 | 0
[20 empty] | 0 | 0 | 0 | 0 |  |  |  |  | 10880 | 0
[20 empty] | 0 | 0 | 0 | 0 |  |  |  |  | 10881 | 0
[20 empty] | 0 | 0 | 0 | 0 |  |  |  |  | 10882 | 0
[20 empty] | 0 | 0 | 0 | 0 |  |  |  |  | 10883 | 0
[20 empty] | 0 | 0 | 0 | 0 |  |  |  |  | 10884 | 0
[20 empty] | 0 | 0 | 0 | 0 |  |  |  |  | 10885 | 0
[20 empty] | 0 | 0 | 0 | 0 |  |  |  |  | 10886 | 0
[20 empty] | 0 | 0 | 0 | 0 |  |  |  |  | 10887 | 0
[20 empty] | 0 | 0 | 0 | 0 |  |  |  |  | 10888 | 0
[20 empty] | 0 | 0 | 0 | 0 |  |  |  |  | 10889 | 0
[20 empty] | 0 | 0 | 0 | 0 |  |  |  |  | 10890 | 0
[20 empty] | 0 | 0 | 0 | 0 |  |  |  |  | 10891 | 0
[20 empty] | 0 | 0 | 0 | 0 |  |  |  |  | 10892 | 0
[20 empty] | 0 | 0 | 0 | 0 |  |  |  |  | 10893 | 0
[20 empty] | 0 | 0 | 0 | 0 |  |  |  |  | 10894 | 0
[20 empty] | 0 | 0 | 0 | 0 |  |  |  |  | 10895 | 0
[20 empty] | 0 | 0 | 0 | 0 |  |  |  |  | 10896 | 0
[20 empty] | 0 | 0 | 0 | 0 |  |  |  |  | 10897 | 0
[20 empty] | 0 | 0 | 0 | 0 |  |  |  |  | 10898 | 0
[20 empty] | 0 | 0 | 0 | 0 |  |  |  |  | 10899 | 0
[20 empty] | 0 | 0 | 0 | 0 |  |  |  |  | 10900 | 0
[20 empty] | 0 | 0 | 0 | 0 |  |  |  |  | 10901 | 0
[20 empty] | 0 | 0 | 0 | 0 |  |  |  |  | 10902 | 0
[20 empty] | 0 | 0 | 0 | 0 |  |  |  |  | 10903 | 0
[20 empty] | 0 | 0 | 0 | 0 |  |  |  |  | 10904 | 0
[20 empty] | 0 | 0 | 0 | 0 |  |  |  |  | 10905 | 0
[20 empty] | 0 | 0 | 0 | 0 |  |  |  |  | 10906 | 0
[20 empty] | 0 | 0 | 0 | 0 |  |  |  |  | 10907 | 0
[20 empty] | 0 | 0 | 0 | 0 |  |  |  |  | 10908 | 0
[20 empty] | 0 | 0 | 0 | 0 |  |  |  |  | 10909 | 0
[20 empty] | 0 | 0 | 0 | 0 |  |  |  |  | 10910 | 0
[20 empty] | 0 | 0 | 0 | 0 |  |  |  |  | 10911 | 0
[20 empty] | 0 | 0 | 0 | 0 |  |  |  |  | 10912 | 0
[20 empty] | 0 | 0 | 0 | 0 |  |  |  |  | 10913 | 0
[20 empty] | 0 | 0 | 0 | 0 |  |  |  |  | 10914 | 0
[20 empty] | 0 | 0 | 0 | 0 |  |  |  |  | 10915 | 0
[20 empty] | 0 | 0 | 0 | 0 |  |  |  |  | 10916 | 0
[20 empty] | 0 | 0 | 0 | 0 |  |  |  |  | 10917 | 0
[20 empty] | 0 | 0 | 0 | 0 |  |  |  |  | 10918 | 0
[20 empty] | 0 | 0 | 0 | 0 |  |  |  |  | 10919 | 0
[20 empty] | 0 | 0 | 0 | 0 |  |  |  |  | 10920 | 0
[20 empty] | 0 | 0 | 0 | 0 |  |  |  |  | 10921 | 0
[20 empty] | 0 | 0 | 0 | 0 |  |  |  |  | 10922 | 0
[20 empty] | 0 | 0 | 0 | 0 |  |  |  |  | 10923 | 0
[20 empty] | 0 | 0 | 0 | 0 |  |  |  |  | 10924 | 0
[20 empty] | 0 | 0 | 0 | 0 |  |  |  |  | 10925 | 0
[20 empty] | 0 | 0 | 0 | 0 |  |  |  |  | 10926 | 0
[20 empty] | 0 | 0 | 0 | 0 |  |  |  |  | 10927 | 0
[20 empty] | 0 | 0 | 0 | 0 |  |  |  |  | 10928 | 0
[20 empty] | 0 | 0 | 0 | 0 |  |  |  |  | 10929 | 0
[20 empty] | 0 | 0 | 0 | 0 |  |  |  |  | 10930 | 0
[20 empty] | 0 | 0 | 0 | 0 |  |  |  |  | 10931 | 0
[20 empty] | 0 | 0 | 0 | 0 |  |  |  |  | 10932 | 0
[20 empty] | 0 | 0 | 0 | 0 |  |  |  |  | 10933 | 0
[20 empty] | 0 | 0 | 0 | 0 |  |  |  |  | 10934 | 0
[20 empty] | 0 | 0 | 0 | 0 |  |  |  |  | 10935 | 0
[20 empty] | 0 | 0 | 0 | 0 |  |  |  |  | 10936 | 0
[20 empty] | 0 | 0 | 0 | 0 |  |  |  |  | 10937 | 0
[20 empty] | 0 | 0 | 0 | 0 |  |  |  |  | 10938 | 0
[20 empty] | 0 | 0 | 0 | 0 |  |  |  |  | 10939 | 0
[20 empty] | 0 | 0 | 0 | 0 |  |  |  |  | 10940 | 0
[20 empty] | 0 | 0 | 0 | 0 |  |  |  |  | 10941 | 0
[20 empty] | 0 | 0 | 0 | 0 |  |  |  |  | 10942 | 0
[20 empty] | 0 | 0 | 0 | 0 |  |  |  |  | 10943 | 0
[20 empty] | 0 | 0 | 0 | 0 |  |  |  |  | 10944 | 0
[20 empty] | 0 | 0 | 0 | 0 |  |  |  |  | 10945 | 0
[20 empty] | 0 | 0 | 0 | 0 |  |  |  |  | 10946 | 0
[20 empty] | 0 | 0 | 0 | 0 |  |  |  |  | 10947 | 0
[20 empty] | 0 | 0 | 0 | 0 |  |  |  |  | 10948 | 0
[20 empty] | 0 | 0 | 0 | 0 |  |  |  |  | 10949 | 0
[20 empty] | 0 | 0 | 0 | 0 |  |  |  |  | 10950 | 0
[20 empty] | 0 | 0 | 0 | 0 |  |  |  |  | 10951 | 0
[20 empty] | 0 | 0 | 0 | 0 |  |  |  |  | 10952 | 0
[20 empty] | 0 | 0 | 0 | 0 |  |  |  |  | 10953 | 0
[20 empty] | 0 | 0 | 0 | 0 |  |  |  |  | 10954 | 0
[20 empty] | 0 | 0 | 0 | 0 |  |  |  |  | 10955 | 0
[20 empty] | 0 | 0 | 0 | 0 |  |  |  |  | 10956 | 0
[20 empty] | 0 | 0 | 0 | 0 |  |  |  |  | 10957 | 0
[20 empty] | 0 | 0 | 0 | 0 |  |  |  |  | 10958 | 0
[20 empty] | 0 | 0 | 0 | 0 |  |  |  |  | 10959 | 0
[20 empty] | 0 | 0 | 0 | 0 |  |  |  |  | 10960 | 0
[20 empty] | 0 | 0 | 0 | 0 |  |  |  |  | 10961 | 0
[20 empty] | 0 | 0 | 0 | 0 |  |  |  |  | 10962 | 0
[20 empty] | 0 | 0 | 0 | 0 |  |  |  |  | 10963 | 0
[20 empty] | 0 | 0 | 0 | 0 |  |  |  |  | 10964 | 0
[20 empty] | 0 | 0 | 0 | 0 |  |  |  |  | 10965 | 0
[20 empty] | 0 | 0 | 0 | 0 |  |  |  |  | 10966 | 0
[20 empty] | 0 | 0 | 0 | 0 |  |  |  |  | 10967 | 0
[20 empty] | 0 | 0 | 0 | 0 |  |  |  |  | 10968 | 0
[20 empty] | 0 | 0 | 0 | 0 |  |  |  |  | 10969 | 0
[20 empty] | 0 | 0 | 0 | 0 |  |  |  |  | 10970 | 0
[20 empty] | 0 | 0 | 0 | 0 |  |  |  |  | 10971 | 0
[20 empty] | 0 | 0 | 0 | 0 |  |  |  |  | 10972 | 0
[20 empty] | 0 | 0 | 0 | 0 |  |  |  |  | 10973 | 0
[20 empty] | 0 | 0 | 0 | 0 |  |  |  |  | 10974 | 0
[20 empty] | 0 | 0 | 0 | 0 |  |  |  |  | 10975 | 0
[20 empty] | 0 | 0 | 0 | 0 |  |  |  |  | 10976 | 0
[20 empty] | 0 | 0 | 0 | 0 |  |  |  |  | 10977 | 0
[20 empty] | 0 | 0 | 0 | 0 |  |  |  |  | 10978 | 0
[20 empty] | 0 | 0 | 0 | 0 |  |  |  |  | 10979 | 0
[20 empty] | 0 | 0 | 0 | 0 |  |  |  |  | 10980 | 0
[20 empty] | 0 | 0 | 0 | 0 |  |  |  |  | 10981 | 0
[20 empty] | 0 | 0 | 0 | 0 |  |  |  |  | 10982 | 0
[20 empty] | 0 | 0 | 0 | 0 |  |  |  |  | 10983 | 0
[20 empty] | 0 | 0 | 0 | 0 |  |  |  |  | 10984 | 0
[20 empty] | 0 | 0 | 0 | 0 |  |  |  |  | 10985 | 0
[20 empty] | 0 | 0 | 0 | 0 |  |  |  |  | 10986 | 0
[20 empty] | 0 | 0 | 0 | 0 |  |  |  |  | 10987 | 0
[20 empty] | 0 | 0 | 0 | 0 |  |  |  |  | 10988 | 0
[20 empty] | 0 | 0 | 0 | 0 |  |  |  |  | 10989 | 0
[20 empty] | 0 | 0 | 0 | 0 |  |  |  |  | 10990 | 0
[20 empty] | 0 | 0 | 0 | 0 |  |  |  |  | 10991 | 0
[20 empty] | 0 | 0 | 0 | 0 |  |  |  |  | 10992 | 0
[20 empty] | 0 | 0 | 0 | 0 |  |  |  |  | 10993 | 0
[20 empty] | 0 | 0 | 0 | 0 |  |  |  |  | 10994 | 0
[20 empty] | 0 | 0 | 0 | 0 |  |  |  |  | 10995 | 0
[20 empty] | 0 | 0 | 0 | 0 |  |  |  |  | 10996 | 0
[20 empty] | 0 | 0 | 0 | 0 |  |  |  |  | 10997 | 0
[20 empty] | 0 | 0 | 0 | 0 |  |  |  |  | 10998 | 0
[20 empty] | 0 | 0 | 0 | 0 |  |  |  |  | 10999 | 0
[20 empty] | 0 | 0 | 0 | 0 |  |  |  |  | 11000 | 0
[20 empty] | 0 | 0 | 0 | 0 |  |  |  |  | 11001 | 0
[20 empty] | 0 | 0 | 0 | 0 |  |  |  |  | 11002 | 0
[20 empty] | 0 | 0 | 0 | 0 |  |  |  |  | 11003 | 0
[20 empty] | 0 | 0 | 0 | 0 |  |  |  |  | 11004 | 0
[20 empty] | 0 | 0 | 0 | 0 |  |  |  |  | 11005 | 0
[20 empty] | 0 | 0 | 0 | 0 |  |  |  |  | 11006 | 0
[20 empty] | 0 | 0 | 0 | 0 |  |  |  |  | 11007 | 0
[20 empty] | 0 | 0 | 0 | 0 |  |  |  |  | 11008 | 0
[20 empty] | 0 | 0 | 0 | 0 |  |  |  |  | 11009 | 0
[20 empty] | 0 | 0 | 0 | 0 |  |  |  |  | 11010 | 0
[20 empty] | 0 | 0 | 0 | 0 |  |  |  |  | 11011 | 0
[20 empty] | 0 | 0 | 0 | 0 |  |  |  |  | 11012 | 0
[20 empty] | 0 | 0 | 0 | 0 |  |  |  |  | 11013 | 0
[20 empty] | 0 | 0 | 0 | 0 |  |  |  |  | 11014 | 0
[20 empty] | 0 | 0 | 0 | 0 |  |  |  |  | 11015 | 0
[20 empty] | 0 | 0 | 0 | 0 |  |  |  |  | 11016 | 0
[20 empty] | 0 | 0 | 0 | 0 |  |  |  |  | 11017 | 0
[20 empty] | 0 | 0 | 0 | 0 |  |  |  |  | 11018 | 0
[20 empty] | 0 | 0 | 0 | 0 |  |  |  |  | 11019 | 0
[20 empty] | 0 | 0 | 0 | 0 |  |  |  |  | 11020 | 0
[20 empty] | 0 | 0 | 0 | 0 |  |  |  |  | 11021 | 0
[20 empty] | 0 | 0 | 0 | 0 |  |  |  |  | 11022 | 0
[20 empty] | 0 | 0 | 0 | 0 |  |  |  |  | 11023 | 0
[20 empty] | 0 | 0 | 0 | 0 |  |  |  |  | 11024 | 0
[20 empty] | 0 | 0 | 0 | 0 |  |  |  |  | 11025 | 0
[20 empty] | 0 | 0 | 0 | 0 |  |  |  |  | 11026 | 0
[20 empty] | 0 | 0 | 0 | 0 |  |  |  |  | 11027 | 0
[20 empty] | 0 | 0 | 0 | 0 |  |  |  |  | 11028 | 0
[20 empty] | 0 | 0 | 0 | 0 |  |  |  |  | 11029 | 0
[20 empty] | 0 | 0 | 0 | 0 |  |  |  |  | 11030 | 0
[20 empty] | 0 | 0 | 0 | 0 |  |  |  |  | 11031 | 0
[20 empty] | 0 | 0 | 0 | 0 |  |  |  |  | 11032 | 0
[20 empty] | 0 | 0 | 0 | 0 |  |  |  |  | 11033 | 0
[20 empty] | 0 | 0 | 0 | 0 |  |  |  |  | 11034 | 0
[20 empty] | 0 | 0 | 0 | 0 |  |  |  |  | 11035 | 0
[20 empty] | 0 | 0 | 0 | 0 |  |  |  |  | 11036 | 0
[20 empty] | 0 | 0 | 0 | 0 |  |  |  |  | 11037 | 0
[20 empty] | 0 | 0 | 0 | 0 |  |  |  |  | 11038 | 0
[20 empty] | 0 | 0 | 0 | 0 |  |  |  |  | 11039 | 0
[20 empty] | 0 | 0 | 0 | 0 |  |  |  |  | 11040 | 0
[20 empty] | 0 | 0 | 0 | 0 |  |  |  |  | 11041 | 0
[20 empty] | 0 | 0 | 0 | 0 |  |  |  |  | 11042 | 0
[20 empty] | 0 | 0 | 0 | 0 |  |  |  |  | 11043 | 0
[20 empty] | 0 | 0 | 0 | 0 |  |  |  |  | 11044 | 0
[20 empty] | 0 | 0 | 0 | 0 |  |  |  |  | 11045 | 0
[20 empty] | 0 | 0 | 0 | 0 |  |  |  |  | 11046 | 0
[20 empty] | 0 | 0 | 0 | 0 |  |  |  |  | 11047 | 0
[20 empty] | 0 | 0 | 0 | 0 |  |  |  |  | 11048 | 0
[20 empty] | 0 | 0 | 0 | 0 |  |  |  |  | 11049 | 0
[20 empty] | 0 | 0 | 0 | 0 |  |  |  |  | 11050 | 0
[20 empty] | 0 | 0 | 0 | 0 |  |  |  |  | 11051 | 0
[20 empty] | 0 | 0 | 0 | 0 |  |  |  |  | 11052 | 0
[20 empty] | 0 | 0 | 0 | 0 |  |  |  |  | 11053 | 0
[20 empty] | 0 | 0 | 0 | 0 |  |  |  |  | 11054 | 0
[20 empty] | 0 | 0 | 0 | 0 |  |  |  |  | 11055 | 0
[20 empty] | 0 | 0 | 0 | 0 |  |  |  |  | 11056 | 0
[20 empty] | 0 | 0 | 0 | 0 |  |  |  |  | 11057 | 0
[20 empty] | 0 | 0 | 0 | 0 |  |  |  |  | 11058 | 0
[20 empty] | 0 | 0 | 0 | 0 |  |  |  |  | 11059 | 0
[20 empty] | 0 | 0 | 0 | 0 |  |  |  |  | 11060 | 0
[20 empty] | 0 | 0 | 0 | 0 |  |  |  |  | 11061 | 0
[20 empty] | 0 | 0 | 0 | 0 |  |  |  |  | 11062 | 0
[20 empty] | 0 | 0 | 0 | 0 |  |  |  |  | 11063 | 0
[20 empty] | 0 | 0 | 0 | 0 |  |  |  |  | 11064 | 0
[20 empty] | 0 | 0 | 0 | 0 |  |  |  |  | 11065 | 0
[20 empty] | 0 | 0 | 0 | 0 |  |  |  |  | 11066 | 0
[20 empty] | 0 | 0 | 0 | 0 |  |  |  |  | 11067 | 0
[20 empty] | 0 | 0 | 0 | 0 |  |  |  |  | 11068 | 0
[20 empty] | 0 | 0 | 0 | 0 |  |  |  |  | 11069 | 0
[20 empty] | 0 | 0 | 0 | 0 |  |  |  |  | 11070 | 0
[20 empty] | 0 | 0 | 0 | 0 |  |  |  |  | 11071 | 0
[20 empty] | 0 | 0 | 0 | 0 |  |  |  |  | 11072 | 0
[20 empty] | 0 | 0 | 0 | 0 |  |  |  |  | 11073 | 0
[20 empty] | 0 | 0 | 0 | 0 |  |  |  |  | 11074 | 0
[20 empty] | 0 | 0 | 0 | 0 |  |  |  |  | 11075 | 0
[20 empty] | 0 | 0 | 0 | 0 |  |  |  |  | 11076 | 0
[20 empty] | 0 | 0 | 0 | 0 |  |  |  |  | 11077 | 0
[20 empty] | 0 | 0 | 0 | 0 |  |  |  |  | 11078 | 0
[20 empty] | 0 | 0 | 0 | 0 |  |  |  |  | 11079 | 0
[20 empty] | 0 | 0 | 0 | 0 |  |  |  |  | 11080 | 0
[20 empty] | 0 | 0 | 0 | 0 |  |  |  |  | 11081 | 0
[20 empty] | 0 | 0 | 0 | 0 |  |  |  |  | 11082 | 0
[20 empty] | 0 | 0 | 0 | 0 |  |  |  |  | 11083 | 0
[20 empty] | 0 | 0 | 0 | 0 |  |  |  |  | 11084 | 0
[20 empty] | 0 | 0 | 0 | 0 |  |  |  |  | 11085 | 0
[20 empty] | 0 | 0 | 0 | 0 |  |  |  |  | 11086 | 0
[20 empty] | 0 | 0 | 0 | 0 |  |  |  |  | 11087 | 0
[20 empty] | 0 | 0 | 0 | 0 |  |  |  |  | 11088 | 0
[20 empty] | 0 | 0 | 0 | 0 |  |  |  |  | 11089 | 0
[20 empty] | 0 | 0 | 0 | 0 |  |  |  |  | 11090 | 0
[20 empty] | 0 | 0 | 0 | 0 |  |  |  |  | 11091 | 0
[20 empty] | 0 | 0 | 0 | 0 |  |  |  |  | 11092 | 0
[20 empty] | 0 | 0 | 0 | 0 |  |  |  |  | 11093 | 0
[20 empty] | 0 | 0 | 0 | 0 |  |  |  |  | 11094 | 0
[20 empty] | 0 | 0 | 0 | 0 |  |  |  |  | 11095 | 0
[20 empty] | 0 | 0 | 0 | 0 |  |  |  |  | 11096 | 0
[20 empty] | 0 | 0 | 0 | 0 |  |  |  |  | 11097 | 0
[20 empty] | 0 | 0 | 0 | 0 |  |  |  |  | 11098 | 0
[20 empty] | 0 | 0 | 0 | 0 |  |  |  |  | 11099 | 0
[20 empty] | 0 | 0 | 0 | 0 |  |  |  |  | 11100 | 0
[20 empty] | 0 | 0 | 0 | 0 |  |  |  |  | 11101 | 0
[20 empty] | 0 | 0 | 0 | 0 |  |  |  |  | 11102 | 0
[20 empty] | 0 | 0 | 0 | 0 |  |  |  |  | 11103 | 0
[20 empty] | 0 | 0 | 0 | 0 |  |  |  |  | 11104 | 0
[20 empty] | 0 | 0 | 0 | 0 |  |  |  |  | 11105 | 0
[20 empty] | 0 | 0 | 0 | 0 |  |  |  |  | 11106 | 0
[20 empty] | 0 | 0 | 0 | 0 |  |  |  |  | 11107 | 0
[20 empty] | 0 | 0 | 0 | 0 |  |  |  |  | 11108 | 0
[20 empty] | 0 | 0 | 0 | 0 |  |  |  |  | 11109 | 0
[20 empty] | 0 | 0 | 0 | 0 |  |  |  |  | 11110 | 0
[20 empty] | 0 | 0 | 0 | 0 |  |  |  |  | 11111 | 0
[20 empty] | 0 | 0 | 0 | 0 |  |  |  |  | 11112 | 0
[20 empty] | 0 | 0 | 0 | 0 |  |  |  |  | 11113 | 0
[20 empty] | 0 | 0 | 0 | 0 |  |  |  |  | 11114 | 0
[20 empty] | 0 | 0 | 0 | 0 |  |  |  |  | 11115 | 0
[20 empty] | 0 | 0 | 0 | 0 |  |  |  |  | 11116 | 0
[20 empty] | 0 | 0 | 0 | 0 |  |  |  |  | 11117 | 0
[20 empty] | 0 | 0 | 0 | 0 |  |  |  |  | 11118 | 0
[20 empty] | 0 | 0 | 0 | 0 |  |  |  |  | 11119 | 0
[20 empty] | 0 | 0 | 0 | 0 |  |  |  |  | 11120 | 0
[20 empty] | 0 | 0 | 0 | 0 |  |  |  |  | 11121 | 0
[20 empty] | 0 | 0 | 0 | 0 |  |  |  |  | 11122 | 0
[20 empty] | 0 | 0 | 0 | 0 |  |  |  |  | 11123 | 0
[20 empty] | 0 | 0 | 0 | 0 |  |  |  |  | 11124 | 0
[20 empty] | 0 | 0 | 0 | 0 |  |  |  |  | 11125 | 0
[20 empty] | 0 | 0 | 0 | 0 |  |  |  |  | 11126 | 0
[20 empty] | 0 | 0 | 0 | 0 |  |  |  |  | 11127 | 0
[20 empty] | 0 | 0 | 0 | 0 |  |  |  |  | 11128 | 0
[20 empty] | 0 | 0 | 0 | 0 |  |  |  |  | 11129 | 0
[20 empty] | 0 | 0 | 0 | 0 |  |  |  |  | 11130 | 0
[20 empty] | 0 | 0 | 0 | 0 |  |  |  |  | 11131 | 0
[20 empty] | 0 | 0 | 0 | 0 |  |  |  |  | 11132 | 0
[20 empty] | 0 | 0 | 0 | 0 |  |  |  |  | 11133 | 0
[20 empty] | 0 | 0 | 0 | 0 |  |  |  |  | 11134 | 0
[20 empty] | 0 | 0 | 0 | 0 |  |  |  |  | 11135 | 0
[20 empty] | 0 | 0 | 0 | 0 |  |  |  |  | 11136 | 0
[20 empty] | 0 | 0 | 0 | 0 |  |  |  |  | 11137 | 0
[20 empty] | 0 | 0 | 0 | 0 |  |  |  |  | 11138 | 0
[20 empty] | 0 | 0 | 0 | 0 |  |  |  |  | 11139 | 0
[20 empty] | 0 | 0 | 0 | 0 |  |  |  |  | 11140 | 0
[20 empty] | 0 | 0 | 0 | 0 |  |  |  |  | 11141 | 0
[20 empty] | 0 | 0 | 0 | 0 |  |  |  |  | 11142 | 0
[20 empty] | 0 | 0 | 0 | 0 |  |  |  |  | 11143 | 0
[20 empty] | 0 | 0 | 0 | 0 |  |  |  |  | 11144 | 0
[20 empty] | 0 | 0 | 0 | 0 |  |  |  |  | 11145 | 0
[20 empty] | 0 | 0 | 0 | 0 |  |  |  |  | 11146 | 0
[20 empty] | 0 | 0 | 0 | 0 |  |  |  |  | 11147 | 0
[20 empty] | 0 | 0 | 0 | 0 |  |  |  |  | 11148 | 0
[20 empty] | 0 | 0 | 0 | 0 |  |  |  |  | 11149 | 0
[20 empty] | 0 | 0 | 0 | 0 |  |  |  |  | 11150 | 0
[20 empty] | 0 | 0 | 0 | 0 |  |  |  |  | 11151 | 0
[20 empty] | 0 | 0 | 0 | 0 |  |  |  |  | 11152 | 0
[20 empty] | 0 | 0 | 0 | 0 |  |  |  |  | 11153 | 0
[20 empty] | 0 | 0 | 0 | 0 |  |  |  |  | 11154 | 0
[20 empty] | 0 | 0 | 0 | 0 |  |  |  |  | 11155 | 0
[20 empty] | 0 | 0 | 0 | 0 |  |  |  |  | 11156 | 0
[20 empty] | 0 | 0 | 0 | 0 |  |  |  |  | 11157 | 0
[20 empty] | 0 | 0 | 0 | 0 |  |  |  |  | 11158 | 0
[20 empty] | 0 | 0 | 0 | 0 |  |  |  |  | 11159 | 0
[20 empty] | 0 | 0 | 0 | 0 |  |  |  |  | 11160 | 0
[20 empty] | 0 | 0 | 0 | 0 |  |  |  |  | 11161 | 0
[20 empty] | 0 | 0 | 0 | 0 |  |  |  |  | 11162 | 0
[20 empty] | 0 | 0 | 0 | 0 |  |  |  |  | 11163 | 0
[20 empty] | 0 | 0 | 0 | 0 |  |  |  |  | 11164 | 0
[20 empty] | 0 | 0 | 0 | 0 |  |  |  |  | 11165 | 0
[20 empty] | 0 | 0 | 0 | 0 |  |  |  |  | 11166 | 0
[20 empty] | 0 | 0 | 0 | 0 |  |  |  |  | 11167 | 0
[20 empty] | 0 | 0 | 0 | 0 |  |  |  |  | 11168 | 0
[20 empty] | 0 | 0 | 0 | 0 |  |  |  |  | 11169 | 0
[20 empty] | 0 | 0 | 0 | 0 |  |  |  |  | 11170 | 0
[20 empty] | 0 | 0 | 0 | 0 |  |  |  |  | 11171 | 0
[20 empty] | 0 | 0 | 0 | 0 |  |  |  |  | 11172 | 0
[20 empty] | 0 | 0 | 0 | 0 |  |  |  |  | 11173 | 0
[20 empty] | 0 | 0 | 0 | 0 |  |  |  |  | 11174 | 0
[20 empty] | 0 | 0 | 0 | 0 |  |  |  |  | 11175 | 0
[20 empty] | 0 | 0 | 0 | 0 |  |  |  |  | 11176 | 0
[20 empty] | 0 | 0 | 0 | 0 |  |  |  |  | 11177 | 0
[20 empty] | 0 | 0 | 0 | 0 |  |  |  |  | 11178 | 0
[20 empty] | 0 | 0 | 0 | 0 |  |  |  |  | 11179 | 0
[20 empty] | 0 | 0 | 0 | 0 |  |  |  |  | 11180 | 0
[20 empty] | 0 | 0 | 0 | 0 |  |  |  |  | 11181 | 0
[20 empty] | 0 | 0 | 0 | 0 |  |  |  |  | 11182 | 0
[20 empty] | 0 | 0 | 0 | 0 |  |  |  |  | 11183 | 0
[20 empty] | 0 | 0 | 0 | 0 |  |  |  |  | 11184 | 0
[20 empty] | 0 | 0 | 0 | 0 |  |  |  |  | 11185 | 0
[20 empty] | 0 | 0 | 0 | 0 |  |  |  |  | 11186 | 0
[20 empty] | 0 | 0 | 0 | 0 |  |  |  |  | 11187 | 0
[20 empty] | 0 | 0 | 0 | 0 |  |  |  |  | 11188 | 0
[20 empty] | 0 | 0 | 0 | 0 |  |  |  |  | 11189 | 0
[20 empty] | 0 | 0 | 0 | 0 |  |  |  |  | 11190 | 0
[20 empty] | 0 | 0 | 0 | 0 |  |  |  |  | 11191 | 0
[20 empty] | 0 | 0 | 0 | 0 |  |  |  |  | 11192 | 0
[20 empty] | 0 | 0 | 0 | 0 |  |  |  |  | 11193 | 0
[20 empty] | 0 | 0 | 0 | 0 |  |  |  |  | 11194 | 0
[20 empty] | 0 | 0 | 0 | 0 |  |  |  |  | 11195 | 0
[20 empty] | 0 | 0 | 0 | 0 |  |  |  |  | 11196 | 0
[20 empty] | 0 | 0 | 0 | 0 |  |  |  |  | 11197 | 0
[20 empty] | 0 | 0 | 0 | 0 |  |  |  |  | 11198 | 0
[20 empty] | 0 | 0 | 0 | 0 |  |  |  |  | 11199 | 0
[20 empty] | 0 | 0 | 0 | 0 |  |  |  |  | 11200 | 0
[20 empty] | 0 | 0 | 0 | 0 |  |  |  |  | 11201 | 0
[20 empty] | 0 | 0 | 0 | 0 |  |  |  |  | 11202 | 0
[20 empty] | 0 | 0 | 0 | 0 |  |  |  |  | 11203 | 0
[20 empty] | 0 | 0 | 0 | 0 |  |  |  |  | 11204 | 0
[20 empty] | 0 | 0 | 0 | 0 |  |  |  |  | 11205 | 0
[20 empty] | 0 | 0 | 0 | 0 |  |  |  |  | 11206 | 0
[20 empty] | 0 | 0 | 0 | 0 |  |  |  |  | 11207 | 0
[20 empty] | 0 | 0 | 0 | 0 |  |  |  |  | 11208 | 0
[20 empty] | 0 | 0 | 0 | 0 |  |  |  |  | 11209 | 0
[20 empty] | 0 | 0 | 0 | 0 |  |  |  |  | 11210 | 0
[20 empty] | 0 | 0 | 0 | 0 |  |  |  |  | 11211 | 0
[20 empty] | 0 | 0 | 0 | 0 |  |  |  |  | 11212 | 0
[20 empty] | 0 | 0 | 0 | 0 |  |  |  |  | 11213 | 0
[20 empty] | 0 | 0 | 0 | 0 |  |  |  |  | 11214 | 0
[20 empty] | 0 | 0 | 0 | 0 |  |  |  |  | 11215 | 0
[20 empty] | 0 | 0 | 0 | 0 |  |  |  |  | 11216 | 0
[20 empty] | 0 | 0 | 0 | 0 |  |  |  |  | 11217 | 0
[20 empty] | 0 | 0 | 0 | 0 |  |  |  |  | 11218 | 0
[20 empty] | 0 | 0 | 0 | 0 |  |  |  |  | 11219 | 0
[20 empty] | 0 | 0 | 0 | 0 |  |  |  |  | 11220 | 0
[20 empty] | 0 | 0 | 0 | 0 |  |  |  |  | 11221 | 0
[20 empty] | 0 | 0 | 0 | 0 |  |  |  |  | 11222 | 0
[20 empty] | 0 | 0 | 0 | 0 |  |  |  |  | 11223 | 0
[20 empty] | 0 | 0 | 0 | 0 |  |  |  |  | 11224 | 0
[20 empty] | 0 | 0 | 0 | 0 |  |  |  |  | 11225 | 0
[20 empty] | 0 | 0 | 0 | 0 |  |  |  |  | 11226 | 0
[20 empty] | 0 | 0 | 0 | 0 |  |  |  |  | 11227 | 0
[20 empty] | 0 | 0 | 0 | 0 |  |  |  |  | 11228 | 0
[20 empty] | 0 | 0 | 0 | 0 |  |  |  |  | 11229 | 0
[20 empty] | 0 | 0 | 0 | 0 |  |  |  |  | 11230 | 0
[20 empty] | 0 | 0 | 0 | 0 |  |  |  |  | 11231 | 0
[20 empty] | 0 | 0 | 0 | 0 |  |  |  |  | 11232 | 0
[20 empty] | 0 | 0 | 0 | 0 |  |  |  |  | 11233 | 0
[20 empty] | 0 | 0 | 0 | 0 |  |  |  |  | 11234 | 0
[20 empty] | 0 | 0 | 0 | 0 |  |  |  |  | 11235 | 0
[20 empty] | 0 | 0 | 0 | 0 |  |  |  |  | 11236 | 0
[20 empty] | 0 | 0 | 0 | 0 |  |  |  |  | 11237 | 0
[20 empty] | 0 | 0 | 0 | 0 |  |  |  |  | 11238 | 0
[20 empty] | 0 | 0 | 0 | 0 |  |  |  |  | 11239 | 0
[20 empty] | 0 | 0 | 0 | 0 |  |  |  |  | 11240 | 0
[20 empty] | 0 | 0 | 0 | 0 |  |  |  |  | 11241 | 0
[20 empty] | 0 | 0 | 0 | 0 |  |  |  |  | 11242 | 0
[20 empty] | 0 | 0 | 0 | 0 |  |  |  |  | 11243 | 0
[20 empty] | 0 | 0 | 0 | 0 |  |  |  |  | 11244 | 0
[20 empty] | 0 | 0 | 0 | 0 |  |  |  |  | 11245 | 0
[20 empty] | 0 | 0 | 0 | 0 |  |  |  |  | 11246 | 0
[20 empty] | 0 | 0 | 0 | 0 |  |  |  |  | 11247 | 0
[20 empty] | 0 | 0 | 0 | 0 |  |  |  |  | 11248 | 0
[20 empty] | 0 | 0 | 0 | 0 |  |  |  |  | 11249 | 0
[20 empty] | 0 | 0 | 0 | 0 |  |  |  |  | 11250 | 0
[20 empty] | 0 | 0 | 0 | 0 |  |  |  |  | 11251 | 0
[20 empty] | 0 | 0 | 0 | 0 |  |  |  |  | 11252 | 0
[20 empty] | 0 | 0 | 0 | 0 |  |  |  |  | 11253 | 0
[20 empty] | 0 | 0 | 0 | 0 |  |  |  |  | 11254 | 0
[20 empty] | 0 | 0 | 0 | 0 |  |  |  |  | 11255 | 0
[20 empty] | 0 | 0 | 0 | 0 |  |  |  |  | 11256 | 0
[20 empty] | 0 | 0 | 0 | 0 |  |  |  |  | 11257 | 0
[20 empty] | 0 | 0 | 0 | 0 |  |  |  |  | 11258 | 0
[20 empty] | 0 | 0 | 0 | 0 |  |  |  |  | 11259 | 0
[20 empty] | 0 | 0 | 0 | 0 |  |  |  |  | 11260 | 0
[20 empty] | 0 | 0 | 0 | 0 |  |  |  |  | 11261 | 0
[20 empty] | 0 | 0 | 0 | 0 |  |  |  |  | 11262 | 0
[20 empty] | 0 | 0 | 0 | 0 |  |  |  |  | 11263 | 0
[20 empty] | 0 | 0 | 0 | 0 |  |  |  |  | 11264 | 0
[20 empty] | 0 | 0 | 0 | 0 |  |  |  |  | 11265 | 0
[20 empty] | 0 | 0 | 0 | 0 |  |  |  |  | 11266 | 0
[20 empty] | 0 | 0 | 0 | 0 |  |  |  |  | 11267 | 0
[20 empty] | 0 | 0 | 0 | 0 |  |  |  |  | 11268 | 0
[20 empty] | 0 | 0 | 0 | 0 |  |  |  |  | 11269 | 0
[20 empty] | 0 | 0 | 0 | 0 |  |  |  |  | 11270 | 0
[20 empty] | 0 | 0 | 0 | 0 |  |  |  |  | 11271 | 0
[20 empty] | 0 | 0 | 0 | 0 |  |  |  |  | 11272 | 0
[20 empty] | 0 | 0 | 0 | 0 |  |  |  |  | 11273 | 0
[20 empty] | 0 | 0 | 0 | 0 |  |  |  |  | 11274 | 0
[20 empty] | 0 | 0 | 0 | 0 |  |  |  |  | 11275 | 0
[20 empty] | 0 | 0 | 0 | 0 |  |  |  |  | 11276 | 0
[20 empty] | 0 | 0 | 0 | 0 |  |  |  |  | 11277 | 0
[20 empty] | 0 | 0 | 0 | 0 |  |  |  |  | 11278 | 0
[20 empty] | 0 | 0 | 0 | 0 |  |  |  |  | 11279 | 0
[20 empty] | 0 | 0 | 0 | 0 |  |  |  |  | 11280 | 0
[20 empty] | 0 | 0 | 0 | 0 |  |  |  |  | 11281 | 0
[20 empty] | 0 | 0 | 0 | 0 |  |  |  |  | 11282 | 0
[20 empty] | 0 | 0 | 0 | 0 |  |  |  |  | 11283 | 0
[20 empty] | 0 | 0 | 0 | 0 |  |  |  |  | 11284 | 0
[20 empty] | 0 | 0 | 0 | 0 |  |  |  |  | 11285 | 0
[20 empty] | 0 | 0 | 0 | 0 |  |  |  |  | 11286 | 0
[20 empty] | 0 | 0 | 0 | 0 |  |  |  |  | 11287 | 0
[20 empty] | 0 | 0 | 0 | 0 |  |  |  |  | 11288 | 0
[20 empty] | 0 | 0 | 0 | 0 |  |  |  |  | 11289 | 0
[20 empty] | 0 | 0 | 0 | 0 |  |  |  |  | 11290 | 0
[20 empty] | 0 | 0 | 0 | 0 |  |  |  |  | 11291 | 0
[20 empty] | 0 | 0 | 0 | 0 |  |  |  |  | 11292 | 0
[20 empty] | 0 | 0 | 0 | 0 |  |  |  |  | 11293 | 0
[20 empty] | 0 | 0 | 0 | 0 |  |  |  |  | 11294 | 0
[20 empty] | 0 | 0 | 0 | 0 |  |  |  |  | 11295 | 0
[20 empty] | 0 | 0 | 0 | 0 |  |  |  |  | 11296 | 0
[20 empty] | 0 | 0 | 0 | 0 |  |  |  |  | 11297 | 0
[20 empty] | 0 | 0 | 0 | 0 |  |  |  |  | 11298 | 0
[20 empty] | 0 | 0 | 0 | 0 |  |  |  |  | 11299 | 0
[20 empty] | 0 | 0 | 0 | 0 |  |  |  |  | 11300 | 0
[20 empty] | 0 | 0 | 0 | 0 |  |  |  |  | 11301 | 0
[20 empty] | 0 | 0 | 0 | 0 |  |  |  |  | 11302 | 0
[20 empty] | 0 | 0 | 0 | 0 |  |  |  |  | 11303 | 0
[20 empty] | 0 | 0 | 0 | 0 |  |  |  |  | 11304 | 0
[20 empty] | 0 | 0 | 0 | 0 |  |  |  |  | 11305 | 0
[20 empty] | 0 | 0 | 0 | 0 |  |  |  |  | 11306 | 0
[20 empty] | 0 | 0 | 0 | 0 |  |  |  |  | 11307 | 0
[20 empty] | 0 | 0 | 0 | 0 |  |  |  |  | 11308 | 0
[20 empty] | 0 | 0 | 0 | 0 |  |  |  |  | 11309 | 0
[20 empty] | 0 | 0 | 0 | 0 |  |  |  |  | 11310 | 0
[20 empty] | 0 | 0 | 0 | 0 |  |  |  |  | 11311 | 0
[20 empty] | 0 | 0 | 0 | 0 |  |  |  |  | 11312 | 0
[20 empty] | 0 | 0 | 0 | 0 |  |  |  |  | 11313 | 0
[20 empty] | 0 | 0 | 0 | 0 |  |  |  |  | 11314 | 0
[20 empty] | 0 | 0 | 0 | 0 |  |  |  |  | 11315 | 0
[20 empty] | 0 | 0 | 0 | 0 |  |  |  |  | 11316 | 0
[20 empty] | 0 | 0 | 0 | 0 |  |  |  |  | 11317 | 0
[20 empty] | 0 | 0 | 0 | 0 |  |  |  |  | 11318 | 0
[20 empty] | 0 | 0 | 0 | 0 |  |  |  |  | 11319 | 0
[20 empty] | 0 | 0 | 0 | 0 |  |  |  |  | 11320 | 0
[20 empty] | 0 | 0 | 0 | 0 |  |  |  |  | 11321 | 0
[20 empty] | 0 | 0 | 0 | 0 |  |  |  |  | 11322 | 0
[20 empty] | 0 | 0 | 0 | 0 |  |  |  |  | 11323 | 0
[20 empty] | 0 | 0 | 0 | 0 |  |  |  |  | 11324 | 0
[20 empty] | 0 | 0 | 0 | 0 |  |  |  |  | 11325 | 0
[20 empty] | 0 | 0 | 0 | 0 |  |  |  |  | 11326 | 0
[20 empty] | 0 | 0 | 0 | 0 |  |  |  |  | 11327 | 0
[20 empty] | 0 | 0 | 0 | 0 |  |  |  |  | 11328 | 0
[20 empty] | 0 | 0 | 0 | 0 |  |  |  |  | 11329 | 0
[20 empty] | 0 | 0 | 0 | 0 |  |  |  |  | 11330 | 0
[20 empty] | 0 | 0 | 0 | 0 |  |  |  |  | 11331 | 0
[20 empty] | 0 | 0 | 0 | 0 |  |  |  |  | 11332 | 0
[20 empty] | 0 | 0 | 0 | 0 |  |  |  |  | 11333 | 0
[20 empty] | 0 | 0 | 0 | 0 |  |  |  |  | 11334 | 0
[20 empty] | 0 | 0 | 0 | 0 |  |  |  |  | 11335 | 0
[20 empty] | 0 | 0 | 0 | 0 |  |  |  |  | 11336 | 0
[20 empty] | 0 | 0 | 0 | 0 |  |  |  |  | 11337 | 0
[20 empty] | 0 | 0 | 0 | 0 |  |  |  |  | 11338 | 0
[20 empty] | 0 | 0 | 0 | 0 |  |  |  |  | 11339 | 0
[20 empty] | 0 | 0 | 0 | 0 |  |  |  |  | 11340 | 0
[20 empty] | 0 | 0 | 0 | 0 |  |  |  |  | 11341 | 0
[20 empty] | 0 | 0 | 0 | 0 |  |  |  |  | 11342 | 0
[20 empty] | 0 | 0 | 0 | 0 |  |  |  |  | 11343 | 0
[20 empty] | 0 | 0 | 0 | 0 |  |  |  |  | 11344 | 0
[20 empty] | 0 | 0 | 0 | 0 |  |  |  |  | 11345 | 0
[20 empty] | 0 | 0 | 0 | 0 |  |  |  |  | 11346 | 0
[20 empty] | 0 | 0 | 0 | 0 |  |  |  |  | 11347 | 0
[20 empty] | 0 | 0 | 0 | 0 |  |  |  |  | 11348 | 0
[20 empty] | 0 | 0 | 0 | 0 |  |  |  |  | 11349 | 0
[20 empty] | 0 | 0 | 0 | 0 |  |  |  |  | 11350 | 0
[20 empty] | 0 | 0 | 0 | 0 |  |  |  |  | 11351 | 0
[20 empty] | 0 | 0 | 0 | 0 |  |  |  |  | 11352 | 0
[20 empty] | 0 | 0 | 0 | 0 |  |  |  |  | 11353 | 0
[20 empty] | 0 | 0 | 0 | 0 |  |  |  |  | 11354 | 0
[20 empty] | 0 | 0 | 0 | 0 |  |  |  |  | 11355 | 0
[20 empty] | 0 | 0 | 0 | 0 |  |  |  |  | 11356 | 0
[20 empty] | 0 | 0 | 0 | 0 |  |  |  |  | 11357 | 0
[20 empty] | 0 | 0 | 0 | 0 |  |  |  |  | 11358 | 0
[20 empty] | 0 | 0 | 0 | 0 |  |  |  |  | 11359 | 0
[20 empty] | 0 | 0 | 0 | 0 |  |  |  |  | 11360 | 0
[20 empty] | 0 | 0 | 0 | 0 |  |  |  |  | 11361 | 0
[20 empty] | 0 | 0 | 0 | 0 |  |  |  |  | 11362 | 0
[20 empty] | 0 | 0 | 0 | 0 |  |  |  |  | 11363 | 0
[20 empty] | 0 | 0 | 0 | 0 |  |  |  |  | 11364 | 0
[20 empty] | 0 | 0 | 0 | 0 |  |  |  |  | 11365 | 0
[20 empty] | 0 | 0 | 0 | 0 |  |  |  |  | 11366 | 0
[20 empty] | 0 | 0 | 0 | 0 |  |  |  |  | 11367 | 0
[20 empty] | 0 | 0 | 0 | 0 |  |  |  |  | 11368 | 0
[20 empty] | 0 | 0 | 0 | 0 |  |  |  |  | 11369 | 0
[20 empty] | 0 | 0 | 0 | 0 |  |  |  |  | 11370 | 0
[20 empty] | 0 | 0 | 0 | 0 |  |  |  |  | 11371 | 0
[20 empty] | 0 | 0 | 0 | 0 |  |  |  |  | 11372 | 0
[20 empty] | 0 | 0 | 0 | 0 |  |  |  |  | 11373 | 0
[20 empty] | 0 | 0 | 0 | 0 |  |  |  |  | 11374 | 0
[20 empty] | 0 | 0 | 0 | 0 |  |  |  |  | 11375 | 0
[20 empty] | 0 | 0 | 0 | 0 |  |  |  |  | 11376 | 0
[20 empty] | 0 | 0 | 0 | 0 |  |  |  |  | 11377 | 0
[20 empty] | 0 | 0 | 0 | 0 |  |  |  |  | 11378 | 0
[20 empty] | 0 | 0 | 0 | 0 |  |  |  |  | 11379 | 0
[20 empty] | 0 | 0 | 0 | 0 |  |  |  |  | 11380 | 0
[20 empty] | 0 | 0 | 0 | 0 |  |  |  |  | 11381 | 0
[20 empty] | 0 | 0 | 0 | 0 |  |  |  |  | 11382 | 0
[20 empty] | 0 | 0 | 0 | 0 |  |  |  |  | 11383 | 0
[20 empty] | 0 | 0 | 0 | 0 |  |  |  |  | 11384 | 0
[20 empty] | 0 | 0 | 0 | 0 |  |  |  |  | 11385 | 0
[20 empty] | 0 | 0 | 0 | 0 |  |  |  |  | 11386 | 0
[20 empty] | 0 | 0 | 0 | 0 |  |  |  |  | 11387 | 0
[20 empty] | 0 | 0 | 0 | 0 |  |  |  |  | 11388 | 0
[20 empty] | 0 | 0 | 0 | 0 |  |  |  |  | 11389 | 0
[20 empty] | 0 | 0 | 0 | 0 |  |  |  |  | 11390 | 0
[20 empty] | 0 | 0 | 0 | 0 |  |  |  |  | 11391 | 0
[20 empty] | 0 | 0 | 0 | 0 |  |  |  |  | 11392 | 0
[20 empty] | 0 | 0 | 0 | 0 |  |  |  |  | 11393 | 0
[20 empty] | 0 | 0 | 0 | 0 |  |  |  |  | 11394 | 0
[20 empty] | 0 | 0 | 0 | 0 |  |  |  |  | 11395 | 0
[20 empty] | 0 | 0 | 0 | 0 |  |  |  |  | 11396 | 0
[20 empty] | 0 | 0 | 0 | 0 |  |  |  |  | 11397 | 0
[20 empty] | 0 | 0 | 0 | 0 |  |  |  |  | 11398 | 0
[20 empty] | 0 | 0 | 0 | 0 |  |  |  |  | 11399 | 0
[20 empty] | 0 | 0 | 0 | 0 |  |  |  |  | 11400 | 0
[20 empty] | 0 | 0 | 0 | 0 |  |  |  |  | 11401 | 0
[20 empty] | 0 | 0 | 0 | 0 |  |  |  |  | 11402 | 0
[20 empty] | 0 | 0 | 0 | 0 |  |  |  |  | 11403 | 0
[20 empty] | 0 | 0 | 0 | 0 |  |  |  |  | 11404 | 0
[20 empty] | 0 | 0 | 0 | 0 |  |  |  |  | 11405 | 0
[20 empty] | 0 | 0 | 0 | 0 |  |  |  |  | 11406 | 0
[20 empty] | 0 | 0 | 0 | 0 |  |  |  |  | 11407 | 0
[20 empty] | 0 | 0 | 0 | 0 |  |  |  |  | 11408 | 0
[20 empty] | 0 | 0 | 0 | 0 |  |  |  |  | 11409 | 0
[20 empty] | 0 | 0 | 0 | 0 |  |  |  |  | 11410 | 0
[20 empty] | 0 | 0 | 0 | 0 |  |  |  |  | 11411 | 0
[20 empty] | 0 | 0 | 0 | 0 |  |  |  |  | 11412 | 0
[20 empty] | 0 | 0 | 0 | 0 |  |  |  |  | 11413 | 0
[20 empty] | 0 | 0 | 0 | 0 |  |  |  |  | 11414 | 0
[20 empty] | 0 | 0 | 0 | 0 |  |  |  |  | 11415 | 0
[20 empty] | 0 | 0 | 0 | 0 |  |  |  |  | 11416 | 0
[20 empty] | 0 | 0 | 0 | 0 |  |  |  |  | 11417 | 0
[20 empty] | 0 | 0 | 0 | 0 |  |  |  |  | 11418 | 0
[20 empty] | 0 | 0 | 0 | 0 |  |  |  |  | 11419 | 0
[20 empty] | 0 | 0 | 0 | 0 |  |  |  |  | 11420 | 0
[20 empty] | 0 | 0 | 0 | 0 |  |  |  |  | 11421 | 0
[20 empty] | 0 | 0 | 0 | 0 |  |  |  |  | 11422 | 0
[20 empty] | 0 | 0 | 0 | 0 |  |  |  |  | 11423 | 0
[20 empty] | 0 | 0 | 0 | 0 |  |  |  |  | 11424 | 0
[20 empty] | 0 | 0 | 0 | 0 |  |  |  |  | 11425 | 0
[20 empty] | 0 | 0 | 0 | 0 |  |  |  |  | 11426 | 0
[20 empty] | 0 | 0 | 0 | 0 |  |  |  |  | 11427 | 0
[20 empty] | 0 | 0 | 0 | 0 |  |  |  |  | 11428 | 0
[20 empty] | 0 | 0 | 0 | 0 |  |  |  |  | 11429 | 0
[20 empty] | 0 | 0 | 0 | 0 |  |  |  |  | 11430 | 0
[20 empty] | 0 | 0 | 0 | 0 |  |  |  |  | 11431 | 0
[20 empty] | 0 | 0 | 0 | 0 |  |  |  |  | 11432 | 0
[20 empty] | 0 | 0 | 0 | 0 |  |  |  |  | 11433 | 0
[20 empty] | 0 | 0 | 0 | 0 |  |  |  |  | 11434 | 0
[20 empty] | 0 | 0 | 0 | 0 |  |  |  |  | 11435 | 0
[20 empty] | 0 | 0 | 0 | 0 |  |  |  |  | 11436 | 0
[20 empty] | 0 | 0 | 0 | 0 |  |  |  |  | 11437 | 0
[20 empty] | 0 | 0 | 0 | 0 |  |  |  |  | 11438 | 0
[20 empty] | 0 | 0 | 0 | 0 |  |  |  |  | 11439 | 0
[20 empty] | 0 | 0 | 0 | 0 |  |  |  |  | 11440 | 0
[20 empty] | 0 | 0 | 0 | 0 |  |  |  |  | 11441 | 0
[20 empty] | 0 | 0 | 0 | 0 |  |  |  |  | 11442 | 0
[20 empty] | 0 | 0 | 0 | 0 |  |  |  |  | 11443 | 0
[20 empty] | 0 | 0 | 0 | 0 |  |  |  |  | 11444 | 0
[20 empty] | 0 | 0 | 0 | 0 |  |  |  |  | 11445 | 0
[20 empty] | 0 | 0 | 0 | 0 |  |  |  |  | 11446 | 0
[20 empty] | 0 | 0 | 0 | 0 |  |  |  |  | 11447 | 0
[20 empty] | 0 | 0 | 0 | 0 |  |  |  |  | 11448 | 0
[20 empty] | 0 | 0 | 0 | 0 |  |  |  |  | 11449 | 0
[20 empty] | 0 | 0 | 0 | 0 |  |  |  |  | 11450 | 0
[20 empty] | 0 | 0 | 0 | 0 |  |  |  |  | 11451 | 0
[20 empty] | 0 | 0 | 0 | 0 |  |  |  |  | 11452 | 0
[20 empty] | 0 | 0 | 0 | 0 |  |  |  |  | 11453 | 0
[20 empty] | 0 | 0 | 0 | 0 |  |  |  |  | 11454 | 0
[20 empty] | 0 | 0 | 0 | 0 |  |  |  |  | 11455 | 0
[20 empty] | 0 | 0 | 0 | 0 |  |  |  |  | 11456 | 0
[20 empty] | 0 | 0 | 0 | 0 |  |  |  |  | 11457 | 0
[20 empty] | 0 | 0 | 0 | 0 |  |  |  |  | 11458 | 0
[20 empty] | 0 | 0 | 0 | 0 |  |  |  |  | 11459 | 0
[20 empty] | 0 | 0 | 0 | 0 |  |  |  |  | 11460 | 0
[20 empty] | 0 | 0 | 0 | 0 |  |  |  |  | 11461 | 0
[20 empty] | 0 | 0 | 0 | 0 |  |  |  |  | 11462 | 0
[20 empty] | 0 | 0 | 0 | 0 |  |  |  |  | 11463 | 0
[20 empty] | 0 | 0 | 0 | 0 |  |  |  |  | 11464 | 0
[20 empty] | 0 | 0 | 0 | 0 |  |  |  |  | 11465 | 0
[20 empty] | 0 | 0 | 0 | 0 |  |  |  |  | 11466 | 0
[20 empty] | 0 | 0 | 0 | 0 |  |  |  |  | 11467 | 0
[20 empty] | 0 | 0 | 0 | 0 |  |  |  |  | 11468 | 0
[20 empty] | 0 | 0 | 0 | 0 |  |  |  |  | 11469 | 0
[20 empty] | 0 | 0 | 0 | 0 |  |  |  |  | 11470 | 0
[20 empty] | 0 | 0 | 0 | 0 |  |  |  |  | 11471 | 0
[20 empty] | 0 | 0 | 0 | 0 |  |  |  |  | 11472 | 0
[20 empty] | 0 | 0 | 0 | 0 |  |  |  |  | 11473 | 0
[20 empty] | 0 | 0 | 0 | 0 |  |  |  |  | 11474 | 0
[20 empty] | 0 | 0 | 0 | 0 |  |  |  |  | 11475 | 0
[20 empty] | 0 | 0 | 0 | 0 |  |  |  |  | 11476 | 0
[20 empty] | 0 | 0 | 0 | 0 |  |  |  |  | 11477 | 0
[20 empty] | 0 | 0 | 0 | 0 |  |  |  |  | 11478 | 0
[20 empty] | 0 | 0 | 0 | 0 |  |  |  |  | 11479 | 0
[20 empty] | 0 | 0 | 0 | 0 |  |  |  |  | 11480 | 0
[20 empty] | 0 | 0 | 0 | 0 |  |  |  |  | 11481 | 0
[20 empty] | 0 | 0 | 0 | 0 |  |  |  |  | 11482 | 0
[20 empty] | 0 | 0 | 0 | 0 |  |  |  |  | 11483 | 0
[20 empty] | 0 | 0 | 0 | 0 |  |  |  |  | 11484 | 0
[20 empty] | 0 | 0 | 0 | 0 |  |  |  |  | 11485 | 0
[20 empty] | 0 | 0 | 0 | 0 |  |  |  |  | 11486 | 0
[20 empty] | 0 | 0 | 0 | 0 |  |  |  |  | 11487 | 0
[20 empty] | 0 | 0 | 0 | 0 |  |  |  |  | 11488 | 0
[20 empty] | 0 | 0 | 0 | 0 |  |  |  |  | 11489 | 0
[20 empty] | 0 | 0 | 0 | 0 |  |  |  |  | 11490 | 0
[20 empty] | 0 | 0 | 0 | 0 |  |  |  |  | 11491 | 0
[20 empty] | 0 | 0 | 0 | 0 |  |  |  |  | 11492 | 0
[20 empty] | 0 | 0 | 0 | 0 |  |  |  |  | 11493 | 0
[20 empty] | 0 | 0 | 0 | 0 |  |  |  |  | 11494 | 0
[20 empty] | 0 | 0 | 0 | 0 |  |  |  |  | 11495 | 0
[20 empty] | 0 | 0 | 0 | 0 |  |  |  |  | 11496 | 0
[20 empty] | 0 | 0 | 0 | 0 |  |  |  |  | 11497 | 0
[20 empty] | 0 | 0 | 0 | 0 |  |  |  |  | 11498 | 0
[20 empty] | 0 | 0 | 0 | 0 |  |  |  |  | 11499 | 0
[20 empty] | 0 | 0 | 0 | 0 |  |  |  |  | 11500 | 0
[20 empty] | 0 | 0 | 0 | 0 |  |  |  |  | 11501 | 0
[20 empty] | 0 | 0 | 0 | 0 |  |  |  |  | 11502 | 0
[20 empty] | 0 | 0 | 0 | 0 |  |  |  |  | 11503 | 0
[20 empty] | 0 | 0 | 0 | 0 |  |  |  |  | 11504 | 0
[20 empty] | 0 | 0 | 0 | 0 |  |  |  |  | 11505 | 0
[20 empty] | 0 | 0 | 0 | 0 |  |  |  |  | 11506 | 0
[20 empty] | 0 | 0 | 0 | 0 |  |  |  |  | 11507 | 0
[20 empty] | 0 | 0 | 0 | 0 |  |  |  |  | 11508 | 0
[20 empty] | 0 | 0 | 0 | 0 |  |  |  |  | 11509 | 0
[20 empty] | 0 | 0 | 0 | 0 |  |  |  |  | 11510 | 0
[20 empty] | 0 | 0 | 0 | 0 |  |  |  |  | 11511 | 0
[20 empty] | 0 | 0 | 0 | 0 |  |  |  |  | 11512 | 0
[20 empty] | 0 | 0 | 0 | 0 |  |  |  |  | 11513 | 0
[20 empty] | 0 | 0 | 0 | 0 |  |  |  |  | 11514 | 0
[20 empty] | 0 | 0 | 0 | 0 |  |  |  |  | 11515 | 0
[20 empty] | 0 | 0 | 0 | 0 |  |  |  |  | 11516 | 0
[20 empty] | 0 | 0 | 0 | 0 |  |  |  |  | 11517 | 0
[20 empty] | 0 | 0 | 0 | 0 |  |  |  |  | 11518 | 0
[20 empty] | 0 | 0 | 0 | 0 |  |  |  |  | 11519 | 0
[20 empty] | 0 | 0 | 0 | 0 |  |  |  |  | 11520 | 0
[20 empty] | 0 | 0 | 0 | 0 |  |  |  |  | 11521 | 0
[20 empty] | 0 | 0 | 0 | 0 |  |  |  |  | 11522 | 0
[20 empty] | 0 | 0 | 0 | 0 |  |  |  |  | 11523 | 0
[20 empty] | 0 | 0 | 0 | 0 |  |  |  |  | 11524 | 0
[20 empty] | 0 | 0 | 0 | 0 |  |  |  |  | 11525 | 0
[20 empty] | 0 | 0 | 0 | 0 |  |  |  |  | 11526 | 0
[20 empty] | 0 | 0 | 0 | 0 |  |  |  |  | 11527 | 0
[20 empty] | 0 | 0 | 0 | 0 |  |  |  |  | 11528 | 0
[20 empty] | 0 | 0 | 0 | 0 |  |  |  |  | 11529 | 0
[20 empty] | 0 | 0 | 0 | 0 |  |  |  |  | 11530 | 0
[20 empty] | 0 | 0 | 0 | 0 |  |  |  |  | 11531 | 0
[20 empty] | 0 | 0 | 0 | 0 |  |  |  |  | 11532 | 0
[20 empty] | 0 | 0 | 0 | 0 |  |  |  |  | 11533 | 0
[20 empty] | 0 | 0 | 0 | 0 |  |  |  |  | 11534 | 0
[20 empty] | 0 | 0 | 0 | 0 |  |  |  |  | 11535 | 0
[20 empty] | 0 | 0 | 0 | 0 |  |  |  |  | 11536 | 0
[20 empty] | 0 | 0 | 0 | 0 |  |  |  |  | 11537 | 0
[20 empty] | 0 | 0 | 0 | 0 |  |  |  |  | 11538 | 0
[20 empty] | 0 | 0 | 0 | 0 |  |  |  |  | 11539 | 0
[20 empty] | 0 | 0 | 0 | 0 |  |  |  |  | 11540 | 0
[20 empty] | 0 | 0 | 0 | 0 |  |  |  |  | 11541 | 0
[20 empty] | 0 | 0 | 0 | 0 |  |  |  |  | 11542 | 0
[20 empty] | 0 | 0 | 0 | 0 |  |  |  |  | 11543 | 0
[20 empty] | 0 | 0 | 0 | 0 |  |  |  |  | 11544 | 0
[20 empty] | 0 | 0 | 0 | 0 |  |  |  |  | 11545 | 0
[20 empty] | 0 | 0 | 0 | 0 |  |  |  |  | 11546 | 0
[20 empty] | 0 | 0 | 0 | 0 |  |  |  |  | 11547 | 0
[20 empty] | 0 | 0 | 0 | 0 |  |  |  |  | 11548 | 0
[20 empty] | 0 | 0 | 0 | 0 |  |  |  |  | 11549 | 0
[20 empty] | 0 | 0 | 0 | 0 |  |  |  |  | 11550 | 0
[20 empty] | 0 | 0 | 0 | 0 |  |  |  |  | 11551 | 0
[20 empty] | 0 | 0 | 0 | 0 |  |  |  |  | 11552 | 0
[20 empty] | 0 | 0 | 0 | 0 |  |  |  |  | 11553 | 0
[20 empty] | 0 | 0 | 0 | 0 |  |  |  |  | 11554 | 0
[20 empty] | 0 | 0 | 0 | 0 |  |  |  |  | 11555 | 0
[20 empty] | 0 | 0 | 0 | 0 |  |  |  |  | 11556 | 0
[20 empty] | 0 | 0 | 0 | 0 |  |  |  |  | 11557 | 0
[20 empty] | 0 | 0 | 0 | 0 |  |  |  |  | 11558 | 0
[20 empty] | 0 | 0 | 0 | 0 |  |  |  |  | 11559 | 0
[20 empty] | 0 | 0 | 0 | 0 |  |  |  |  | 11560 | 0
[20 empty] | 0 | 0 | 0 | 0 |  |  |  |  | 11561 | 0
[20 empty] | 0 | 0 | 0 | 0 |  |  |  |  | 11562 | 0
[20 empty] | 0 | 0 | 0 | 0 |  |  |  |  | 11563 | 0
[20 empty] | 0 | 0 | 0 | 0 |  |  |  |  | 11564 | 0
[20 empty] | 0 | 0 | 0 | 0 |  |  |  |  | 11565 | 0
[20 empty] | 0 | 0 | 0 | 0 |  |  |  |  | 11566 | 0
[20 empty] | 0 | 0 | 0 | 0 |  |  |  |  | 11567 | 0
[20 empty] | 0 | 0 | 0 | 0 |  |  |  |  | 11568 | 0
[20 empty] | 0 | 0 | 0 | 0 |  |  |  |  | 11569 | 0
[20 empty] | 0 | 0 | 0 | 0 |  |  |  |  | 11570 | 0
[20 empty] | 0 | 0 | 0 | 0 |  |  |  |  | 11571 | 0
[20 empty] | 0 | 0 | 0 | 0 |  |  |  |  | 11572 | 0
[20 empty] | 0 | 0 | 0 | 0 |  |  |  |  | 11573 | 0
[20 empty] | 0 | 0 | 0 | 0 |  |  |  |  | 11574 | 0
[20 empty] | 0 | 0 | 0 | 0 |  |  |  |  | 11575 | 0
[20 empty] | 0 | 0 | 0 | 0 |  |  |  |  | 11576 | 0
[20 empty] | 0 | 0 | 0 | 0 |  |  |  |  | 11577 | 0
[20 empty] | 0 | 0 | 0 | 0 |  |  |  |  | 11578 | 0
[20 empty] | 0 | 0 | 0 | 0 |  |  |  |  | 11579 | 0
[20 empty] | 0 | 0 | 0 | 0 |  |  |  |  | 11580 | 0
[20 empty] | 0 | 0 | 0 | 0 |  |  |  |  | 11581 | 0
[20 empty] | 0 | 0 | 0 | 0 |  |  |  |  | 11582 | 0
[20 empty] | 0 | 0 | 0 | 0 |  |  |  |  | 11583 | 0
[20 empty] | 0 | 0 | 0 | 0 |  |  |  |  | 11584 | 0
[20 empty] | 0 | 0 | 0 | 0 |  |  |  |  | 11585 | 0
[20 empty] | 0 | 0 | 0 | 0 |  |  |  |  | 11586 | 0
[20 empty] | 0 | 0 | 0 | 0 |  |  |  |  | 11587 | 0
[20 empty] | 0 | 0 | 0 | 0 |  |  |  |  | 11588 | 0
[20 empty] | 0 | 0 | 0 | 0 |  |  |  |  | 11589 | 0
[20 empty] | 0 | 0 | 0 | 0 |  |  |  |  | 11590 | 0
[20 empty] | 0 | 0 | 0 | 0 |  |  |  |  | 11591 | 0
[20 empty] | 0 | 0 | 0 | 0 |  |  |  |  | 11592 | 0
[20 empty] | 0 | 0 | 0 | 0 |  |  |  |  | 11593 | 0
[20 empty] | 0 | 0 | 0 | 0 |  |  |  |  | 11594 | 0
[20 empty] | 0 | 0 | 0 | 0 |  |  |  |  | 11595 | 0
[20 empty] | 0 | 0 | 0 | 0 |  |  |  |  | 11596 | 0
[20 empty] | 0 | 0 | 0 | 0 |  |  |  |  | 11597 | 0
[20 empty] | 0 | 0 | 0 | 0 |  |  |  |  | 11598 | 0
[20 empty] | 0 | 0 | 0 | 0 |  |  |  |  | 11599 | 0
[20 empty] | 0 | 0 | 0 | 0 |  |  |  |  | 11600 | 0
[20 empty] | 0 | 0 | 0 | 0 |  |  |  |  | 11601 | 0
[20 empty] | 0 | 0 | 0 | 0 |  |  |  |  | 11602 | 0
[20 empty] | 0 | 0 | 0 | 0 |  |  |  |  | 11603 | 0
[20 empty] | 0 | 0 | 0 | 0 |  |  |  |  | 11604 | 0
[20 empty] | 0 | 0 | 0 | 0 |  |  |  |  | 11605 | 0
[20 empty] | 0 | 0 | 0 | 0 |  |  |  |  | 11606 | 0
[20 empty] | 0 | 0 | 0 | 0 |  |  |  |  | 11607 | 0
[20 empty] | 0 | 0 | 0 | 0 |  |  |  |  | 11608 | 0
[20 empty] | 0 | 0 | 0 | 0 |  |  |  |  | 11609 | 0
[20 empty] | 0 | 0 | 0 | 0 |  |  |  |  | 11610 | 0
[20 empty] | 0 | 0 | 0 | 0 |  |  |  |  | 11611 | 0
[20 empty] | 0 | 0 | 0 | 0 |  |  |  |  | 11612 | 0
[20 empty] | 0 | 0 | 0 | 0 |  |  |  |  | 11613 | 0
[20 empty] | 0 | 0 | 0 | 0 |  |  |  |  | 11614 | 0
[20 empty] | 0 | 0 | 0 | 0 |  |  |  |  | 11615 | 0
[20 empty] | 0 | 0 | 0 | 0 |  |  |  |  | 11616 | 0
[20 empty] | 0 | 0 | 0 | 0 |  |  |  |  | 11617 | 0
[20 empty] | 0 | 0 | 0 | 0 |  |  |  |  | 11618 | 0
[20 empty] | 0 | 0 | 0 | 0 |  |  |  |  | 11619 | 0
[20 empty] | 0 | 0 | 0 | 0 |  |  |  |  | 11620 | 0
[20 empty] | 0 | 0 | 0 | 0 |  |  |  |  | 11621 | 0
[20 empty] | 0 | 0 | 0 | 0 |  |  |  |  | 11622 | 0
[20 empty] | 0 | 0 | 0 | 0 |  |  |  |  | 11623 | 0
[20 empty] | 0 | 0 | 0 | 0 |  |  |  |  | 11624 | 0
[20 empty] | 0 | 0 | 0 | 0 |  |  |  |  | 11625 | 0
[20 empty] | 0 | 0 | 0 | 0 |  |  |  |  | 11626 | 0
[20 empty] | 0 | 0 | 0 | 0 |  |  |  |  | 11627 | 0
[20 empty] | 0 | 0 | 0 | 0 |  |  |  |  | 11628 | 0
[20 empty] | 0 | 0 | 0 | 0 |  |  |  |  | 11629 | 0
[20 empty] | 0 | 0 | 0 | 0 |  |  |  |  | 11630 | 0
[20 empty] | 0 | 0 | 0 | 0 |  |  |  |  | 11631 | 0
[20 empty] | 0 | 0 | 0 | 0 |  |  |  |  | 11632 | 0
[20 empty] | 0 | 0 | 0 | 0 |  |  |  |  | 11633 | 0
[20 empty] | 0 | 0 | 0 | 0 |  |  |  |  | 11634 | 0
[20 empty] | 0 | 0 | 0 | 0 |  |  |  |  | 11635 | 0
[20 empty] | 0 | 0 | 0 | 0 |  |  |  |  | 11636 | 0
[20 empty] | 0 | 0 | 0 | 0 |  |  |  |  | 11637 | 0
[20 empty] | 0 | 0 | 0 | 0 |  |  |  |  | 11638 | 0
[20 empty] | 0 | 0 | 0 | 0 |  |  |  |  | 11639 | 0
[20 empty] | 0 | 0 | 0 | 0 |  |  |  |  | 11640 | 0
[20 empty] | 0 | 0 | 0 | 0 |  |  |  |  | 11641 | 0
[20 empty] | 0 | 0 | 0 | 0 |  |  |  |  | 11642 | 0
[20 empty] | 0 | 0 | 0 | 0 |  |  |  |  | 11643 | 0
[20 empty] | 0 | 0 | 0 | 0 |  |  |  |  | 11644 | 0
[20 empty] | 0 | 0 | 0 | 0 |  |  |  |  | 11645 | 0
[20 empty] | 0 | 0 | 0 | 0 |  |  |  |  | 11646 | 0
[20 empty] | 0 | 0 | 0 | 0 |  |  |  |  | 11647 | 0
[20 empty] | 0 | 0 | 0 | 0 |  |  |  |  | 11648 | 0
[20 empty] | 0 | 0 | 0 | 0 |  |  |  |  | 11649 | 0
[20 empty] | 0 | 0 | 0 | 0 |  |  |  |  | 11650 | 0
[20 empty] | 0 | 0 | 0 | 0 |  |  |  |  | 11651 | 0
[20 empty] | 0 | 0 | 0 | 0 |  |  |  |  | 11652 | 0
[20 empty] | 0 | 0 | 0 | 0 |  |  |  |  | 11653 | 0
[20 empty] | 0 | 0 | 0 | 0 |  |  |  |  | 11654 | 0
[20 empty] | 0 | 0 | 0 | 0 |  |  |  |  | 11655 | 0
[20 empty] | 0 | 0 | 0 | 0 |  |  |  |  | 11656 | 0
[20 empty] | 0 | 0 | 0 | 0 |  |  |  |  | 11657 | 0
[20 empty] | 0 | 0 | 0 | 0 |  |  |  |  | 11658 | 0
[20 empty] | 0 | 0 | 0 | 0 |  |  |  |  | 11659 | 0
[20 empty] | 0 | 0 | 0 | 0 |  |  |  |  | 11660 | 0
[20 empty] | 0 | 0 | 0 | 0 |  |  |  |  | 11661 | 0
[20 empty] | 0 | 0 | 0 | 0 |  |  |  |  | 11662 | 0
[20 empty] | 0 | 0 | 0 | 0 |  |  |  |  | 11663 | 0
[20 empty] | 0 | 0 | 0 | 0 |  |  |  |  | 11664 | 0
[20 empty] | 0 | 0 | 0 | 0 |  |  |  |  | 11665 | 0
[20 empty] | 0 | 0 | 0 | 0 |  |  |  |  | 11666 | 0
[20 empty] | 0 | 0 | 0 | 0 |  |  |  |  | 11667 | 0
[20 empty] | 0 | 0 | 0 | 0 |  |  |  |  | 11668 | 0
[20 empty] | 0 | 0 | 0 | 0 |  |  |  |  | 11669 | 0
[20 empty] | 0 | 0 | 0 | 0 |  |  |  |  | 11670 | 0
[20 empty] | 0 | 0 | 0 | 0 |  |  |  |  | 11671 | 0
[20 empty] | 0 | 0 | 0 | 0 |  |  |  |  | 11672 | 0
[20 empty] | 0 | 0 | 0 | 0 |  |  |  |  | 11673 | 0
[20 empty] | 0 | 0 | 0 | 0 |  |  |  |  | 11674 | 0
[20 empty] | 0 | 0 | 0 | 0 |  |  |  |  | 11675 | 0
[20 empty] | 0 | 0 | 0 | 0 |  |  |  |  | 11676 | 0
[20 empty] | 0 | 0 | 0 | 0 |  |  |  |  | 11677 | 0
[20 empty] | 0 | 0 | 0 | 0 |  |  |  |  | 11678 | 0
[20 empty] | 0 | 0 | 0 | 0 |  |  |  |  | 11679 | 0
[20 empty] | 0 | 0 | 0 | 0 |  |  |  |  | 11680 | 0
[20 empty] | 0 | 0 | 0 | 0 |  |  |  |  | 11681 | 0
[20 empty] | 0 | 0 | 0 | 0 |  |  |  |  | 11682 | 0
[20 empty] | 0 | 0 | 0 | 0 |  |  |  |  | 11683 | 0
[20 empty] | 0 | 0 | 0 | 0 |  |  |  |  | 11684 | 0
[20 empty] | 0 | 0 | 0 | 0 |  |  |  |  | 11685 | 0
[20 empty] | 0 | 0 | 0 | 0 |  |  |  |  | 11686 | 0
[20 empty] | 0 | 0 | 0 | 0 |  |  |  |  | 11687 | 0
[20 empty] | 0 | 0 | 0 | 0 |  |  |  |  | 11688 | 0
[20 empty] | 0 | 0 | 0 | 0 |  |  |  |  | 11689 | 0
[20 empty] | 0 | 0 | 0 | 0 |  |  |  |  | 11690 | 0
[20 empty] | 0 | 0 | 0 | 0 |  |  |  |  | 11691 | 0
[20 empty] | 0 | 0 | 0 | 0 |  |  |  |  | 11692 | 0
[20 empty] | 0 | 0 | 0 | 0 |  |  |  |  | 11693 | 0
[20 empty] | 0 | 0 | 0 | 0 |  |  |  |  | 11694 | 0
[20 empty] | 0 | 0 | 0 | 0 |  |  |  |  | 11695 | 0
[20 empty] | 0 | 0 | 0 | 0 |  |  |  |  | 11696 | 0
[20 empty] | 0 | 0 | 0 | 0 |  |  |  |  | 11697 | 0
[20 empty] | 0 | 0 | 0 | 0 |  |  |  |  | 11698 | 0
[20 empty] | 0 | 0 | 0 | 0 |  |  |  |  | 11699 | 0
[20 empty] | 0 | 0 | 0 | 0 |  |  |  |  | 11700 | 0
[20 empty] | 0 | 0 | 0 | 0 |  |  |  |  | 11701 | 0
[20 empty] | 0 | 0 | 0 | 0 |  |  |  |  | 11702 | 0
[20 empty] | 0 | 0 | 0 | 0 |  |  |  |  | 11703 | 0
[20 empty] | 0 | 0 | 0 | 0 |  |  |  |  | 11704 | 0
[20 empty] | 0 | 0 | 0 | 0 |  |  |  |  | 11705 | 0
[20 empty] | 0 | 0 | 0 | 0 |  |  |  |  | 11706 | 0
[20 empty] | 0 | 0 | 0 | 0 |  |  |  |  | 11707 | 0
[20 empty] | 0 | 0 | 0 | 0 |  |  |  |  | 11708 | 0
[20 empty] | 0 | 0 | 0 | 0 |  |  |  |  | 11709 | 0
[20 empty] | 0 | 0 | 0 | 0 |  |  |  |  | 11710 | 0
[20 empty] | 0 | 0 | 0 | 0 |  |  |  |  | 11711 | 0
[20 empty] | 0 | 0 | 0 | 0 |  |  |  |  | 11712 | 0
[20 empty] | 0 | 0 | 0 | 0 |  |  |  |  | 11713 | 0
[20 empty] | 0 | 0 | 0 | 0 |  |  |  |  | 11714 | 0
[20 empty] | 0 | 0 | 0 | 0 |  |  |  |  | 11715 | 0
[20 empty] | 0 | 0 | 0 | 0 |  |  |  |  | 11716 | 0
[20 empty] | 0 | 0 | 0 | 0 |  |  |  |  | 11717 | 0
[20 empty] | 0 | 0 | 0 | 0 |  |  |  |  | 11718 | 0
[20 empty] | 0 | 0 | 0 | 0 |  |  |  |  | 11719 | 0
[20 empty] | 0 | 0 | 0 | 0 |  |  |  |  | 11720 | 0
[20 empty] | 0 | 0 | 0 | 0 |  |  |  |  | 11721 | 0
[20 empty] | 0 | 0 | 0 | 0 |  |  |  |  | 11722 | 0
[20 empty] | 0 | 0 | 0 | 0 |  |  |  |  | 11723 | 0
[20 empty] | 0 | 0 | 0 | 0 |  |  |  |  | 11724 | 0
[20 empty] | 0 | 0 | 0 | 0 |  |  |  |  | 11725 | 0
[20 empty] | 0 | 0 | 0 | 0 |  |  |  |  | 11726 | 0
[20 empty] | 0 | 0 | 0 | 0 |  |  |  |  | 11727 | 0
[20 empty] | 0 | 0 | 0 | 0 |  |  |  |  | 11728 | 0
[20 empty] | 0 | 0 | 0 | 0 |  |  |  |  | 11729 | 0
[20 empty] | 0 | 0 | 0 | 0 |  |  |  |  | 11730 | 0
[20 empty] | 0 | 0 | 0 | 0 |  |  |  |  | 11731 | 0
[20 empty] | 0 | 0 | 0 | 0 |  |  |  |  | 11732 | 0
[20 empty] | 0 | 0 | 0 | 0 |  |  |  |  | 11733 | 0
[20 empty] | 0 | 0 | 0 | 0 |  |  |  |  | 11734 | 0
[20 empty] | 0 | 0 | 0 | 0 |  |  |  |  | 11735 | 0
[20 empty] | 0 | 0 | 0 | 0 |  |  |  |  | 11736 | 0
[20 empty] | 0 | 0 | 0 | 0 |  |  |  |  | 11737 | 0
[20 empty] | 0 | 0 | 0 | 0 |  |  |  |  | 11738 | 0
[20 empty] | 0 | 0 | 0 | 0 |  |  |  |  | 11739 | 0
[20 empty] | 0 | 0 | 0 | 0 |  |  |  |  | 11740 | 0
[20 empty] | 0 | 0 | 0 | 0 |  |  |  |  | 11741 | 0
[20 empty] | 0 | 0 | 0 | 0 |  |  |  |  | 11742 | 0
[20 empty] | 0 | 0 | 0 | 0 |  |  |  |  | 11743 | 0
[20 empty] | 0 | 0 | 0 | 0 |  |  |  |  | 11744 | 0
[20 empty] | 0 | 0 | 0 | 0 |  |  |  |  | 11745 | 0
[20 empty] | 0 | 0 | 0 | 0 |  |  |  |  | 11746 | 0
[20 empty] | 0 | 0 | 0 | 0 |  |  |  |  | 11747 | 0
[20 empty] | 0 | 0 | 0 | 0 |  |  |  |  | 11748 | 0
[20 empty] | 0 | 0 | 0 | 0 |  |  |  |  | 11749 | 0
[20 empty] | 0 | 0 | 0 | 0 |  |  |  |  | 11750 | 0
[20 empty] | 0 | 0 | 0 | 0 |  |  |  |  | 11751 | 0
[20 empty] | 0 | 0 | 0 | 0 |  |  |  |  | 11752 | 0
[20 empty] | 0 | 0 | 0 | 0 |  |  |  |  | 11753 | 0
[20 empty] | 0 | 0 | 0 | 0 |  |  |  |  | 11754 | 0
[20 empty] | 0 | 0 | 0 | 0 |  |  |  |  | 11755 | 0
[20 empty] | 0 | 0 | 0 | 0 |  |  |  |  | 11756 | 0
[20 empty] | 0 | 0 | 0 | 0 |  |  |  |  | 11757 | 0
[20 empty] | 0 | 0 | 0 | 0 |  |  |  |  | 11758 | 0
[20 empty] | 0 | 0 | 0 | 0 |  |  |  |  | 11759 | 0
[20 empty] | 0 | 0 | 0 | 0 |  |  |  |  | 11760 | 0
[20 empty] | 0 | 0 | 0 | 0 |  |  |  |  | 11761 | 0
[20 empty] | 0 | 0 | 0 | 0 |  |  |  |  | 11762 | 0
[20 empty] | 0 | 0 | 0 | 0 |  |  |  |  | 11763 | 0
[20 empty] | 0 | 0 | 0 | 0 |  |  |  |  | 11764 | 0
[20 empty] | 0 | 0 | 0 | 0 |  |  |  |  | 11765 | 0
[20 empty] | 0 | 0 | 0 | 0 |  |  |  |  | 11766 | 0
[20 empty] | 0 | 0 | 0 | 0 |  |  |  |  | 11767 | 0
[20 empty] | 0 | 0 | 0 | 0 |  |  |  |  | 11768 | 0
[20 empty] | 0 | 0 | 0 | 0 |  |  |  |  | 11769 | 0
[20 empty] | 0 | 0 | 0 | 0 |  |  |  |  | 11770 | 0
[20 empty] | 0 | 0 | 0 | 0 |  |  |  |  | 11771 | 0
[20 empty] | 0 | 0 | 0 | 0 |  |  |  |  | 11772 | 0
[20 empty] | 0 | 0 | 0 | 0 |  |  |  |  | 11773 | 0
[20 empty] | 0 | 0 | 0 | 0 |  |  |  |  | 11774 | 0
[20 empty] | 0 | 0 | 0 | 0 |  |  |  |  | 11775 | 0
[20 empty] | 0 | 0 | 0 | 0 |  |  |  |  | 11776 | 0
[20 empty] | 0 | 0 | 0 | 0 |  |  |  |  | 11777 | 0
[20 empty] | 0 | 0 | 0 | 0 |  |  |  |  | 11778 | 0
[20 empty] | 0 | 0 | 0 | 0 |  |  |  |  | 11779 | 0
[20 empty] | 0 | 0 | 0 | 0 |  |  |  |  | 11780 | 0
[20 empty] | 0 | 0 | 0 | 0 |  |  |  |  | 11781 | 0
[20 empty] | 0 | 0 | 0 | 0 |  |  |  |  | 11782 | 0
[20 empty] | 0 | 0 | 0 | 0 |  |  |  |  | 11783 | 0
[20 empty] | 0 | 0 | 0 | 0 |  |  |  |  | 11784 | 0
[20 empty] | 0 | 0 | 0 | 0 |  |  |  |  | 11785 | 0
[20 empty] | 0 | 0 | 0 | 0 |  |  |  |  | 11786 | 0
[20 empty] | 0 | 0 | 0 | 0 |  |  |  |  | 11787 | 0
[20 empty] | 0 | 0 | 0 | 0 |  |  |  |  | 11788 | 0
[20 empty] | 0 | 0 | 0 | 0 |  |  |  |  | 11789 | 0
[20 empty] | 0 | 0 | 0 | 0 |  |  |  |  | 11790 | 0
[20 empty] | 0 | 0 | 0 | 0 |  |  |  |  | 11791 | 0
[20 empty] | 0 | 0 | 0 | 0 |  |  |  |  | 11792 | 0
[20 empty] | 0 | 0 | 0 | 0 |  |  |  |  | 11793 | 0
[20 empty] | 0 | 0 | 0 | 0 |  |  |  |  | 11794 | 0
[20 empty] | 0 | 0 | 0 | 0 |  |  |  |  | 11795 | 0
[20 empty] | 0 | 0 | 0 | 0 |  |  |  |  | 11796 | 0
[20 empty] | 0 | 0 | 0 | 0 |  |  |  |  | 11797 | 0
[20 empty] | 0 | 0 | 0 | 0 |  |  |  |  | 11798 | 0
[20 empty] | 0 | 0 | 0 | 0 |  |  |  |  | 11799 | 0
[20 empty] | 0 | 0 | 0 | 0 |  |  |  |  | 11800 | 0
[20 empty] | 0 | 0 | 0 | 0 |  |  |  |  | 11801 | 0
[20 empty] | 0 | 0 | 0 | 0 |  |  |  |  | 11802 | 0
[20 empty] | 0 | 0 | 0 | 0 |  |  |  |  | 11803 | 0
[20 empty] | 0 | 0 | 0 | 0 |  |  |  |  | 11804 | 0
[20 empty] | 0 | 0 | 0 | 0 |  |  |  |  | 11805 | 0
[20 empty] | 0 | 0 | 0 | 0 |  |  |  |  | 11806 | 0
[20 empty] | 0 | 0 | 0 | 0 |  |  |  |  | 11807 | 0
[20 empty] | 0 | 0 | 0 | 0 |  |  |  |  | 11808 | 0
[20 empty] | 0 | 0 | 0 | 0 |  |  |  |  | 11809 | 0
[20 empty] | 0 | 0 | 0 | 0 |  |  |  |  | 11810 | 0
[20 empty] | 0 | 0 | 0 | 0 |  |  |  |  | 11811 | 0
[20 empty] | 0 | 0 | 0 | 0 |  |  |  |  | 11812 | 0
[20 empty] | 0 | 0 | 0 | 0 |  |  |  |  | 11813 | 0
[20 empty] | 0 | 0 | 0 | 0 |  |  |  |  | 11814 | 0
[20 empty] | 0 | 0 | 0 | 0 |  |  |  |  | 11815 | 0
[20 empty] | 0 | 0 | 0 | 0 |  |  |  |  | 11816 | 0
[20 empty] | 0 | 0 | 0 | 0 |  |  |  |  | 11817 | 0
[20 empty] | 0 | 0 | 0 | 0 |  |  |  |  | 11818 | 0
[20 empty] | 0 | 0 | 0 | 0 |  |  |  |  | 11819 | 0
[20 empty] | 0 | 0 | 0 | 0 |  |  |  |  | 11820 | 0
[20 empty] | 0 | 0 | 0 | 0 |  |  |  |  | 11821 | 0
[20 empty] | 0 | 0 | 0 | 0 |  |  |  |  | 11822 | 0
[20 empty] | 0 | 0 | 0 | 0 |  |  |  |  | 11823 | 0
[20 empty] | 0 | 0 | 0 | 0 |  |  |  |  | 11824 | 0
[20 empty] | 0 | 0 | 0 | 0 |  |  |  |  | 11825 | 0
[20 empty] | 0 | 0 | 0 | 0 |  |  |  |  | 11826 | 0
[20 empty] | 0 | 0 | 0 | 0 |  |  |  |  | 11827 | 0
[20 empty] | 0 | 0 | 0 | 0 |  |  |  |  | 11828 | 0
[20 empty] | 0 | 0 | 0 | 0 |  |  |  |  | 11829 | 0
[20 empty] | 0 | 0 | 0 | 0 |  |  |  |  | 11830 | 0
[20 empty] | 0 | 0 | 0 | 0 |  |  |  |  | 11831 | 0
[20 empty] | 0 | 0 | 0 | 0 |  |  |  |  | 11832 | 0
[20 empty] | 0 | 0 | 0 | 0 |  |  |  |  | 11833 | 0
[20 empty] | 0 | 0 | 0 | 0 |  |  |  |  | 11834 | 0
[20 empty] | 0 | 0 | 0 | 0 |  |  |  |  | 11835 | 0
[20 empty] | 0 | 0 | 0 | 0 |  |  |  |  | 11836 | 0
[20 empty] | 0 | 0 | 0 | 0 |  |  |  |  | 11837 | 0
[20 empty] | 0 | 0 | 0 | 0 |  |  |  |  | 11838 | 0
[20 empty] | 0 | 0 | 0 | 0 |  |  |  |  | 11839 | 0
[20 empty] | 0 | 0 | 0 | 0 |  |  |  |  | 11840 | 0
[20 empty] | 0 | 0 | 0 | 0 |  |  |  |  | 11841 | 0
[20 empty] | 0 | 0 | 0 | 0 |  |  |  |  | 11842 | 0
[20 empty] | 0 | 0 | 0 | 0 |  |  |  |  | 11843 | 0
[20 empty] | 0 | 0 | 0 | 0 |  |  |  |  | 11844 | 0
[20 empty] | 0 | 0 | 0 | 0 |  |  |  |  | 11845 | 0
[20 empty] | 0 | 0 | 0 | 0 |  |  |  |  | 11846 | 0
[20 empty] | 0 | 0 | 0 | 0 |  |  |  |  | 11847 | 0
[20 empty] | 0 | 0 | 0 | 0 |  |  |  |  | 11848 | 0
[20 empty] | 0 | 0 | 0 | 0 |  |  |  |  | 11849 | 0
[20 empty] | 0 | 0 | 0 | 0 |  |  |  |  | 11850 | 0
[20 empty] | 0 | 0 | 0 | 0 |  |  |  |  | 11851 | 0
[20 empty] | 0 | 0 | 0 | 0 |  |  |  |  | 11852 | 0
[20 empty] | 0 | 0 | 0 | 0 |  |  |  |  | 11853 | 0
[20 empty] | 0 | 0 | 0 | 0 |  |  |  |  | 11854 | 0
[20 empty] | 0 | 0 | 0 | 0 |  |  |  |  | 11855 | 0
[20 empty] | 0 | 0 | 0 | 0 |  |  |  |  | 11856 | 0
[20 empty] | 0 | 0 | 0 | 0 |  |  |  |  | 11857 | 0
[20 empty] | 0 | 0 | 0 | 0 |  |  |  |  | 11858 | 0
[20 empty] | 0 | 0 | 0 | 0 |  |  |  |  | 11859 | 0
[20 empty] | 0 | 0 | 0 | 0 |  |  |  |  | 11860 | 0
[20 empty] | 0 | 0 | 0 | 0 |  |  |  |  | 11861 | 0
[20 empty] | 0 | 0 | 0 | 0 |  |  |  |  | 11862 | 0
[20 empty] | 0 | 0 | 0 | 0 |  |  |  |  | 11863 | 0
[20 empty] | 0 | 0 | 0 | 0 |  |  |  |  | 11864 | 0
[20 empty] | 0 | 0 | 0 | 0 |  |  |  |  | 11865 | 0
[20 empty] | 0 | 0 | 0 | 0 |  |  |  |  | 11866 | 0
[20 empty] | 0 | 0 | 0 | 0 |  |  |  |  | 11867 | 0
[20 empty] | 0 | 0 | 0 | 0 |  |  |  |  | 11868 | 0
[20 empty] | 0 | 0 | 0 | 0 |  |  |  |  | 11869 | 0
[20 empty] | 0 | 0 | 0 | 0 |  |  |  |  | 11870 | 0
[20 empty] | 0 | 0 | 0 | 0 |  |  |  |  | 11871 | 0
[20 empty] | 0 | 0 | 0 | 0 |  |  |  |  | 11872 | 0
[20 empty] | 0 | 0 | 0 | 0 |  |  |  |  | 11873 | 0
[20 empty] | 0 | 0 | 0 | 0 |  |  |  |  | 11874 | 0
[20 empty] | 0 | 0 | 0 | 0 |  |  |  |  | 11875 | 0
[20 empty] | 0 | 0 | 0 | 0 |  |  |  |  | 11876 | 0
[20 empty] | 0 | 0 | 0 | 0 |  |  |  |  | 11877 | 0
[20 empty] | 0 | 0 | 0 | 0 |  |  |  |  | 11878 | 0
[20 empty] | 0 | 0 | 0 | 0 |  |  |  |  | 11879 | 0
[20 empty] | 0 | 0 | 0 | 0 |  |  |  |  | 11880 | 0
[20 empty] | 0 | 0 | 0 | 0 |  |  |  |  | 11881 | 0
[20 empty] | 0 | 0 | 0 | 0 |  |  |  |  | 11882 | 0
[20 empty] | 0 | 0 | 0 | 0 |  |  |  |  | 11883 | 0
[20 empty] | 0 | 0 | 0 | 0 |  |  |  |  | 11884 | 0
[20 empty] | 0 | 0 | 0 | 0 |  |  |  |  | 11885 | 0
[20 empty] | 0 | 0 | 0 | 0 |  |  |  |  | 11886 | 0
[20 empty] | 0 | 0 | 0 | 0 |  |  |  |  | 11887 | 0
[20 empty] | 0 | 0 | 0 | 0 |  |  |  |  | 11888 | 0
[20 empty] | 0 | 0 | 0 | 0 |  |  |  |  | 11889 | 0
[20 empty] | 0 | 0 | 0 | 0 |  |  |  |  | 11890 | 0
[20 empty] | 0 | 0 | 0 | 0 |  |  |  |  | 11891 | 0
[20 empty] | 0 | 0 | 0 | 0 |  |  |  |  | 11892 | 0
[20 empty] | 0 | 0 | 0 | 0 |  |  |  |  | 11893 | 0
[20 empty] | 0 | 0 | 0 | 0 |  |  |  |  | 11894 | 0
[20 empty] | 0 | 0 | 0 | 0 |  |  |  |  | 11895 | 0
[20 empty] | 0 | 0 | 0 | 0 |  |  |  |  | 11896 | 0
[20 empty] | 0 | 0 | 0 | 0 |  |  |  |  | 11897 | 0
[20 empty] | 0 | 0 | 0 | 0 |  |  |  |  | 11898 | 0
[20 empty] | 0 | 0 | 0 | 0 |  |  |  |  | 11899 | 0
[20 empty] | 0 | 0 | 0 | 0 |  |  |  |  | 11900 | 0
[20 empty] | 0 | 0 | 0 | 0 |  |  |  |  | 11901 | 0
[20 empty] | 0 | 0 | 0 | 0 |  |  |  |  | 11902 | 0
[20 empty] | 0 | 0 | 0 | 0 |  |  |  |  | 11903 | 0
[20 empty] | 0 | 0 | 0 | 0 |  |  |  |  | 11904 | 0
[20 empty] | 0 | 0 | 0 | 0 |  |  |  |  | 11905 | 0
[20 empty] | 0 | 0 | 0 | 0 |  |  |  |  | 11906 | 0
[20 empty] | 0 | 0 | 0 | 0 |  |  |  |  | 11907 | 0
[20 empty] | 0 | 0 | 0 | 0 |  |  |  |  | 11908 | 0
[20 empty] | 0 | 0 | 0 | 0 |  |  |  |  | 11909 | 0
[20 empty] | 0 | 0 | 0 | 0 |  |  |  |  | 11910 | 0
[20 empty] | 0 | 0 | 0 | 0 |  |  |  |  | 11911 | 0
[20 empty] | 0 | 0 | 0 | 0 |  |  |  |  | 11912 | 0
[20 empty] | 0 | 0 | 0 | 0 |  |  |  |  | 11913 | 0
[20 empty] | 0 | 0 | 0 | 0 |  |  |  |  | 11914 | 0
[20 empty] | 0 | 0 | 0 | 0 |  |  |  |  | 11915 | 0
[20 empty] | 0 | 0 | 0 | 0 |  |  |  |  | 11916 | 0
[20 empty] | 0 | 0 | 0 | 0 |  |  |  |  | 11917 | 0
[20 empty] | 0 | 0 | 0 | 0 |  |  |  |  | 11918 | 0
[20 empty] | 0 | 0 | 0 | 0 |  |  |  |  | 11919 | 0
[20 empty] | 0 | 0 | 0 | 0 |  |  |  |  | 11920 | 0
[20 empty] | 0 | 0 | 0 | 0 |  |  |  |  | 11921 | 0
[20 empty] | 0 | 0 | 0 | 0 |  |  |  |  | 11922 | 0
[20 empty] | 0 | 0 | 0 | 0 |  |  |  |  | 11923 | 0
[20 empty] | 0 | 0 | 0 | 0 |  |  |  |  | 11924 | 0
[20 empty] | 0 | 0 | 0 | 0 |  |  |  |  | 11925 | 0
[20 empty] | 0 | 0 | 0 | 0 |  |  |  |  | 11926 | 0
[20 empty] | 0 | 0 | 0 | 0 |  |  |  |  | 11927 | 0
[20 empty] | 0 | 0 | 0 | 0 |  |  |  |  | 11928 | 0
[20 empty] | 0 | 0 | 0 | 0 |  |  |  |  | 11929 | 0
[20 empty] | 0 | 0 | 0 | 0 |  |  |  |  | 11930 | 0
[20 empty] | 0 | 0 | 0 | 0 |  |  |  |  | 11931 | 0
[20 empty] | 0 | 0 | 0 | 0 |  |  |  |  | 11932 | 0
[20 empty] | 0 | 0 | 0 | 0 |  |  |  |  | 11933 | 0
[20 empty] | 0 | 0 | 0 | 0 |  |  |  |  | 11934 | 0
[20 empty] | 0 | 0 | 0 | 0 |  |  |  |  | 11935 | 0
[20 empty] | 0 | 0 | 0 | 0 |  |  |  |  | 11936 | 0
[20 empty] | 0 | 0 | 0 | 0 |  |  |  |  | 11937 | 0
[20 empty] | 0 | 0 | 0 | 0 |  |  |  |  | 11938 | 0
[20 empty] | 0 | 0 | 0 | 0 |  |  |  |  | 11939 | 0
[20 empty] | 0 | 0 | 0 | 0 |  |  |  |  | 11940 | 0
[20 empty] | 0 | 0 | 0 | 0 |  |  |  |  | 11941 | 0
[20 empty] | 0 | 0 | 0 | 0 |  |  |  |  | 11942 | 0
[20 empty] | 0 | 0 | 0 | 0 |  |  |  |  | 11943 | 0
[20 empty] | 0 | 0 | 0 | 0 |  |  |  |  | 11944 | 0
[20 empty] | 0 | 0 | 0 | 0 |  |  |  |  | 11945 | 0
[20 empty] | 0 | 0 | 0 | 0 |  |  |  |  | 11946 | 0
[20 empty] | 0 | 0 | 0 | 0 |  |  |  |  | 11947 | 0
[20 empty] | 0 | 0 | 0 | 0 |  |  |  |  | 11948 | 0
[20 empty] | 0 | 0 | 0 | 0 |  |  |  |  | 11949 | 0
[20 empty] | 0 | 0 | 0 | 0 |  |  |  |  | 11950 | 0
[20 empty] | 0 | 0 | 0 | 0 |  |  |  |  | 11951 | 0
[20 empty] | 0 | 0 | 0 | 0 |  |  |  |  | 11952 | 0
[20 empty] | 0 | 0 | 0 | 0 |  |  |  |  | 11953 | 0
[20 empty] | 0 | 0 | 0 | 0 |  |  |  |  | 11954 | 0
[20 empty] | 0 | 0 | 0 | 0 |  |  |  |  | 11955 | 0
[20 empty] | 0 | 0 | 0 | 0 |  |  |  |  | 11956 | 0
[20 empty] | 0 | 0 | 0 | 0 |  |  |  |  | 11957 | 0
[20 empty] | 0 | 0 | 0 | 0 |  |  |  |  | 11958 | 0
[20 empty] | 0 | 0 | 0 | 0 |  |  |  |  | 11959 | 0
[20 empty] | 0 | 0 | 0 | 0 |  |  |  |  | 11960 | 0
[20 empty] | 0 | 0 | 0 | 0 |  |  |  |  | 11961 | 0
[20 empty] | 0 | 0 | 0 | 0 |  |  |  |  | 11962 | 0
[20 empty] | 0 | 0 | 0 | 0 |  |  |  |  | 11963 | 0
[20 empty] | 0 | 0 | 0 | 0 |  |  |  |  | 11964 | 0
[20 empty] | 0 | 0 | 0 | 0 |  |  |  |  | 11965 | 0
[20 empty] | 0 | 0 | 0 | 0 |  |  |  |  | 11966 | 0
[20 empty] | 0 | 0 | 0 | 0 |  |  |  |  | 11967 | 0
[20 empty] | 0 | 0 | 0 | 0 |  |  |  |  | 11968 | 0
[20 empty] | 0 | 0 | 0 | 0 |  |  |  |  | 11969 | 0
[20 empty] | 0 | 0 | 0 | 0 |  |  |  |  | 11970 | 0
[20 empty] | 0 | 0 | 0 | 0 |  |  |  |  | 11971 | 0
[20 empty] | 0 | 0 | 0 | 0 |  |  |  |  | 11972 | 0
[20 empty] | 0 | 0 | 0 | 0 |  |  |  |  | 11973 | 0
[20 empty] | 0 | 0 | 0 | 0 |  |  |  |  | 11974 | 0
[20 empty] | 0 | 0 | 0 | 0 |  |  |  |  | 11975 | 0
[20 empty] | 0 | 0 | 0 | 0 |  |  |  |  | 11976 | 0
[20 empty] | 0 | 0 | 0 | 0 |  |  |  |  | 11977 | 0
[20 empty] | 0 | 0 | 0 | 0 |  |  |  |  | 11978 | 0
[20 empty] | 0 | 0 | 0 | 0 |  |  |  |  | 11979 | 0
[20 empty] | 0 | 0 | 0 | 0 |  |  |  |  | 11980 | 0
[20 empty] | 0 | 0 | 0 | 0 |  |  |  |  | 11981 | 0
[20 empty] | 0 | 0 | 0 | 0 |  |  |  |  | 11982 | 0
[20 empty] | 0 | 0 | 0 | 0 |  |  |  |  | 11983 | 0
[20 empty] | 0 | 0 | 0 | 0 |  |  |  |  | 11984 | 0
[20 empty] | 0 | 0 | 0 | 0 |  |  |  |  | 11985 | 0
[20 empty] | 0 | 0 | 0 | 0 |  |  |  |  | 11986 | 0
[20 empty] | 0 | 0 | 0 | 0 |  |  |  |  | 11987 | 0
[20 empty] | 0 | 0 | 0 | 0 |  |  |  |  | 11988 | 0
[20 empty] | 0 | 0 | 0 | 0 |  |  |  |  | 11989 | 0
[20 empty] | 0 | 0 | 0 | 0 |  |  |  |  | 11990 | 0
[20 empty] | 0 | 0 | 0 | 0 |  |  |  |  | 11991 | 0
[20 empty] | 0 | 0 | 0 | 0 |  |  |  |  | 11992 | 0
[20 empty] | 0 | 0 | 0 | 0 |  |  |  |  | 11993 | 0
[20 empty] | 0 | 0 | 0 | 0 |  |  |  |  | 11994 | 0
[20 empty] | 0 | 0 | 0 | 0 |  |  |  |  | 11995 | 0
[20 empty] | 0 | 0 | 0 | 0 |  |  |  |  | 11996 | 0
[20 empty] | 0 | 0 | 0 | 0 |  |  |  |  | 11997 | 0
[20 empty] | 0 | 0 | 0 | 0 |  |  |  |  | 11998 | 0
[20 empty] | 0 | 0 | 0 | 0 |  |  |  |  | 11999 | 0
[20 empty] | 0 | 0 | 0 | 0 |  |  |  |  | 12000 | 0
[20 empty] | 0 | 0 | 0 | 0 |  |  |  |  | 12001 | 0
[20 empty] | 0 | 0 | 0 | 0 |  |  |  |  | 12002 | 0
[20 empty] | 0 | 0 | 0 | 0 |  |  |  |  | 12003 | 0
[20 empty] | 0 | 0 | 0 | 0 |  |  |  |  | 12004 | 0
[20 empty] | 0 | 0 | 0 | 0 |  |  |  |  | 12005 | 0
[20 empty] | 0 | 0 | 0 | 0 |  |  |  |  | 12006 | 0
[20 empty] | 0 | 0 | 0 | 0 |  |  |  |  | 12007 | 0
[20 empty] | 0 | 0 | 0 | 0 |  |  |  |  | 12008 | 0
[20 empty] | 0 | 0 | 0 | 0 |  |  |  |  | 12009 | 0
[20 empty] | 0 | 0 | 0 | 0 |  |  |  |  | 12010 | 0
[20 empty] | 0 | 0 | 0 | 0 |  |  |  |  | 12011 | 0
[20 empty] | 0 | 0 | 0 | 0 |  |  |  |  | 12012 | 0
[20 empty] | 0 | 0 | 0 | 0 |  |  |  |  | 12013 | 0
[20 empty] | 0 | 0 | 0 | 0 |  |  |  |  | 12014 | 0
[20 empty] | 0 | 0 | 0 | 0 |  |  |  |  | 12015 | 0
[20 empty] | 0 | 0 | 0 | 0 |  |  |  |  | 12016 | 0
[20 empty] | 0 | 0 | 0 | 0 |  |  |  |  | 12017 | 0
[20 empty] | 0 | 0 | 0 | 0 |  |  |  |  | 12018 | 0
[20 empty] | 0 | 0 | 0 | 0 |  |  |  |  | 12019 | 0
[20 empty] | 0 | 0 | 0 | 0 |  |  |  |  | 12020 | 0
[20 empty] | 0 | 0 | 0 | 0 |  |  |  |  | 12021 | 0
[20 empty] | 0 | 0 | 0 | 0 |  |  |  |  | 12022 | 0
[20 empty] | 0 | 0 | 0 | 0 |  |  |  |  | 12023 | 0
[20 empty] | 0 | 0 | 0 | 0 |  |  |  |  | 12024 | 0
[20 empty] | 0 | 0 | 0 | 0 |  |  |  |  | 12025 | 0
[20 empty] | 0 | 0 | 0 | 0 |  |  |  |  | 12026 | 0
[20 empty] | 0 | 0 | 0 | 0 |  |  |  |  | 12027 | 0
[20 empty] | 0 | 0 | 0 | 0 |  |  |  |  | 12028 | 0
[20 empty] | 0 | 0 | 0 | 0 |  |  |  |  | 12029 | 0
[20 empty] | 0 | 0 | 0 | 0 |  |  |  |  | 12030 | 0
[20 empty] | 0 | 0 | 0 | 0 |  |  |  |  | 12031 | 0
[20 empty] | 0 | 0 | 0 | 0 |  |  |  |  | 12032 | 0
[20 empty] | 0 | 0 | 0 | 0 |  |  |  |  | 12033 | 0
[20 empty] | 0 | 0 | 0 | 0 |  |  |  |  | 12034 | 0
[20 empty] | 0 | 0 | 0 | 0 |  |  |  |  | 12035 | 0
[20 empty] | 0 | 0 | 0 | 0 |  |  |  |  | 12036 | 0
[20 empty] | 0 | 0 | 0 | 0 |  |  |  |  | 12037 | 0
[20 empty] | 0 | 0 | 0 | 0 |  |  |  |  | 12038 | 0
[20 empty] | 0 | 0 | 0 | 0 |  |  |  |  | 12039 | 0
[20 empty] | 0 | 0 | 0 | 0 |  |  |  |  | 12040 | 0
[20 empty] | 0 | 0 | 0 | 0 |  |  |  |  | 12041 | 0
[20 empty] | 0 | 0 | 0 | 0 |  |  |  |  | 12042 | 0
[20 empty] | 0 | 0 | 0 | 0 |  |  |  |  | 12043 | 0
[20 empty] | 0 | 0 | 0 | 0 |  |  |  |  | 12044 | 0
[20 empty] | 0 | 0 | 0 | 0 |  |  |  |  | 12045 | 0
[20 empty] | 0 | 0 | 0 | 0 |  |  |  |  | 12046 | 0
[20 empty] | 0 | 0 | 0 | 0 |  |  |  |  | 12047 | 0
[20 empty] | 0 | 0 | 0 | 0 |  |  |  |  | 12048 | 0
[20 empty] | 0 | 0 | 0 | 0 |  |  |  |  | 12049 | 0
[20 empty] | 0 | 0 | 0 | 0 |  |  |  |  | 12050 | 0
[20 empty] | 0 | 0 | 0 | 0 |  |  |  |  | 12051 | 0
[20 empty] | 0 | 0 | 0 | 0 |  |  |  |  | 12052 | 0
[20 empty] | 0 | 0 | 0 | 0 |  |  |  |  | 12053 | 0
[20 empty] | 0 | 0 | 0 | 0 |  |  |  |  | 12054 | 0
[20 empty] | 0 | 0 | 0 | 0 |  |  |  |  | 12055 | 0
[20 empty] | 0 | 0 | 0 | 0 |  |  |  |  | 12056 | 0
[20 empty] | 0 | 0 | 0 | 0 |  |  |  |  | 12057 | 0
[20 empty] | 0 | 0 | 0 | 0 |  |  |  |  | 12058 | 0
[20 empty] | 0 | 0 | 0 | 0 |  |  |  |  | 12059 | 0
[20 empty] | 0 | 0 | 0 | 0 |  |  |  |  | 12060 | 0
[20 empty] | 0 | 0 | 0 | 0 |  |  |  |  | 12061 | 0
[20 empty] | 0 | 0 | 0 | 0 |  |  |  |  | 12062 | 0
[20 empty] | 0 | 0 | 0 | 0 |  |  |  |  | 12063 | 0
[20 empty] | 0 | 0 | 0 | 0 |  |  |  |  | 12064 | 0
[20 empty] | 0 | 0 | 0 | 0 |  |  |  |  | 12065 | 0
[20 empty] | 0 | 0 | 0 | 0 |  |  |  |  | 12066 | 0
[20 empty] | 0 | 0 | 0 | 0 |  |  |  |  | 12067 | 0
[20 empty] | 0 | 0 | 0 | 0 |  |  |  |  | 12068 | 0
[20 empty] | 0 | 0 | 0 | 0 |  |  |  |  | 12069 | 0
[20 empty] | 0 | 0 | 0 | 0 |  |  |  |  | 12070 | 0
[20 empty] | 0 | 0 | 0 | 0 |  |  |  |  | 12071 | 0
[20 empty] | 0 | 0 | 0 | 0 |  |  |  |  | 12072 | 0
[20 empty] | 0 | 0 | 0 | 0 |  |  |  |  | 12073 | 0
[20 empty] | 0 | 0 | 0 | 0 |  |  |  |  | 12074 | 0
[20 empty] | 0 | 0 | 0 | 0 |  |  |  |  | 12075 | 0
[20 empty] | 0 | 0 | 0 | 0 |  |  |  |  | 12076 | 0
[20 empty] | 0 | 0 | 0 | 0 |  |  |  |  | 12077 | 0
[20 empty] | 0 | 0 | 0 | 0 |  |  |  |  | 12078 | 0
[20 empty] | 0 | 0 | 0 | 0 |  |  |  |  | 12079 | 0
[20 empty] | 0 | 0 | 0 | 0 |  |  |  |  | 12080 | 0
[20 empty] | 0 | 0 | 0 | 0 |  |  |  |  | 12081 | 0
[20 empty] | 0 | 0 | 0 | 0 |  |  |  |  | 12082 | 0
[20 empty] | 0 | 0 | 0 | 0 |  |  |  |  | 12083 | 0
[20 empty] | 0 | 0 | 0 | 0 |  |  |  |  | 12084 | 0
[20 empty] | 0 | 0 | 0 | 0 |  |  |  |  | 12085 | 0
[20 empty] | 0 | 0 | 0 | 0 |  |  |  |  | 12086 | 0
[20 empty] | 0 | 0 | 0 | 0 |  |  |  |  | 12087 | 0
[20 empty] | 0 | 0 | 0 | 0 |  |  |  |  | 12088 | 0
[20 empty] | 0 | 0 | 0 | 0 |  |  |  |  | 12089 | 0
[20 empty] | 0 | 0 | 0 | 0 |  |  |  |  | 12090 | 0
[20 empty] | 0 | 0 | 0 | 0 |  |  |  |  | 12091 | 0
[20 empty] | 0 | 0 | 0 | 0 |  |  |  |  | 12092 | 0
[20 empty] | 0 | 0 | 0 | 0 |  |  |  |  | 12093 | 0
[20 empty] | 0 | 0 | 0 | 0 |  |  |  |  | 12094 | 0
[20 empty] | 0 | 0 | 0 | 0 |  |  |  |  | 12095 | 0
[20 empty] | 0 | 0 | 0 | 0 |  |  |  |  | 12096 | 0
[20 empty] | 0 | 0 | 0 | 0 |  |  |  |  | 12097 | 0
[20 empty] | 0 | 0 | 0 | 0 |  |  |  |  | 12098 | 0
[20 empty] | 0 | 0 | 0 | 0 |  |  |  |  | 12099 | 0
[20 empty] | 0 | 0 | 0 | 0 |  |  |  |  | 12100 | 0
[20 empty] | 0 | 0 | 0 | 0 |  |  |  |  | 12101 | 0
[20 empty] | 0 | 0 | 0 | 0 |  |  |  |  | 12102 | 0
[20 empty] | 0 | 0 | 0 | 0 |  |  |  |  | 12103 | 0
[20 empty] | 0 | 0 | 0 | 0 |  |  |  |  | 12104 | 0
[20 empty] | 0 | 0 | 0 | 0 |  |  |  |  | 12105 | 0
[20 empty] | 0 | 0 | 0 | 0 |  |  |  |  | 12106 | 0
[20 empty] | 0 | 0 | 0 | 0 |  |  |  |  | 12107 | 0
[20 empty] | 0 | 0 | 0 | 0 |  |  |  |  | 12108 | 0
[20 empty] | 0 | 0 | 0 | 0 |  |  |  |  | 12109 | 0
[20 empty] | 0 | 0 | 0 | 0 |  |  |  |  | 12110 | 0
[20 empty] | 0 | 0 | 0 | 0 |  |  |  |  | 12111 | 0
[20 empty] | 0 | 0 | 0 | 0 |  |  |  |  | 12112 | 0
[20 empty] | 0 | 0 | 0 | 0 |  |  |  |  | 12113 | 0
[20 empty] | 0 | 0 | 0 | 0 |  |  |  |  | 12114 | 0
[20 empty] | 0 | 0 | 0 | 0 |  |  |  |  | 12115 | 0
[20 empty] | 0 | 0 | 0 | 0 |  |  |  |  | 12116 | 0
[20 empty] | 0 | 0 | 0 | 0 |  |  |  |  | 12117 | 0
[20 empty] | 0 | 0 | 0 | 0 |  |  |  |  | 12118 | 0
[20 empty] | 0 | 0 | 0 | 0 |  |  |  |  | 12119 | 0
[20 empty] | 0 | 0 | 0 | 0 |  |  |  |  | 12120 | 0
[20 empty] | 0 | 0 | 0 | 0 |  |  |  |  | 12121 | 0
[20 empty] | 0 | 0 | 0 | 0 |  |  |  |  | 12122 | 0
[20 empty] | 0 | 0 | 0 | 0 |  |  |  |  | 12123 | 0
[20 empty] | 0 | 0 | 0 | 0 |  |  |  |  | 12124 | 0
[20 empty] | 0 | 0 | 0 | 0 |  |  |  |  | 12125 | 0
[20 empty] | 0 | 0 | 0 | 0 |  |  |  |  | 12126 | 0
[20 empty] | 0 | 0 | 0 | 0 |  |  |  |  | 12127 | 0
[20 empty] | 0 | 0 | 0 | 0 |  |  |  |  | 12128 | 0
[20 empty] | 0 | 0 | 0 | 0 |  |  |  |  | 12129 | 0
[20 empty] | 0 | 0 | 0 | 0 |  |  |  |  | 12130 | 0
[20 empty] | 0 | 0 | 0 | 0 |  |  |  |  | 12131 | 0
[20 empty] | 0 | 0 | 0 | 0 |  |  |  |  | 12132 | 0
[20 empty] | 0 | 0 | 0 | 0 |  |  |  |  | 12133 | 0
[20 empty] | 0 | 0 | 0 | 0 |  |  |  |  | 12134 | 0
[20 empty] | 0 | 0 | 0 | 0 |  |  |  |  | 12135 | 0
[20 empty] | 0 | 0 | 0 | 0 |  |  |  |  | 12136 | 0
[20 empty] | 0 | 0 | 0 | 0 |  |  |  |  | 12137 | 0
[20 empty] | 0 | 0 | 0 | 0 |  |  |  |  | 12138 | 0
[20 empty] | 0 | 0 | 0 | 0 |  |  |  |  | 12139 | 0
[20 empty] | 0 | 0 | 0 | 0 |  |  |  |  | 12140 | 0
[20 empty] | 0 | 0 | 0 | 0 |  |  |  |  | 12141 | 0
[20 empty] | 0 | 0 | 0 | 0 |  |  |  |  | 12142 | 0
[20 empty] | 0 | 0 | 0 | 0 |  |  |  |  | 12143 | 0
[20 empty] | 0 | 0 | 0 | 0 |  |  |  |  | 12144 | 0
[20 empty] | 0 | 0 | 0 | 0 |  |  |  |  | 12145 | 0
[20 empty] | 0 | 0 | 0 | 0 |  |  |  |  | 12146 | 0
[20 empty] | 0 | 0 | 0 | 0 |  |  |  |  | 12147 | 0
[20 empty] | 0 | 0 | 0 | 0 |  |  |  |  | 12148 | 0
[20 empty] | 0 | 0 | 0 | 0 |  |  |  |  | 12149 | 0
[20 empty] | 0 | 0 | 0 | 0 |  |  |  |  | 12150 | 0
[20 empty] | 0 | 0 | 0 | 0 |  |  |  |  | 12151 | 0
[20 empty] | 0 | 0 | 0 | 0 |  |  |  |  | 12152 | 0
[20 empty] | 0 | 0 | 0 | 0 |  |  |  |  | 12153 | 0
[20 empty] | 0 | 0 | 0 | 0 |  |  |  |  | 12154 | 0
[20 empty] | 0 | 0 | 0 | 0 |  |  |  |  | 12155 | 0
[20 empty] | 0 | 0 | 0 | 0 |  |  |  |  | 12156 | 0
[20 empty] | 0 | 0 | 0 | 0 |  |  |  |  | 12157 | 0
[20 empty] | 0 | 0 | 0 | 0 |  |  |  |  | 12158 | 0
[20 empty] | 0 | 0 | 0 | 0 |  |  |  |  | 12159 | 0
[20 empty] | 0 | 0 | 0 | 0 |  |  |  |  | 12160 | 0
[20 empty] | 0 | 0 | 0 | 0 |  |  |  |  | 12161 | 0
[20 empty] | 0 | 0 | 0 | 0 |  |  |  |  | 12162 | 0
[20 empty] | 0 | 0 | 0 | 0 |  |  |  |  | 12163 | 0
[20 empty] | 0 | 0 | 0 | 0 |  |  |  |  | 12164 | 0
[20 empty] | 0 | 0 | 0 | 0 |  |  |  |  | 12165 | 0
[20 empty] | 0 | 0 | 0 | 0 |  |  |  |  | 12166 | 0
[20 empty] | 0 | 0 | 0 | 0 |  |  |  |  | 12167 | 0
[20 empty] | 0 | 0 | 0 | 0 |  |  |  |  | 12168 | 0
[20 empty] | 0 | 0 | 0 | 0 |  |  |  |  | 12169 | 0
[20 empty] | 0 | 0 | 0 | 0 |  |  |  |  | 12170 | 0
[20 empty] | 0 | 0 | 0 | 0 |  |  |  |  | 12171 | 0
[20 empty] | 0 | 0 | 0 | 0 |  |  |  |  | 12172 | 0
[20 empty] | 0 | 0 | 0 | 0 |  |  |  |  | 12173 | 0
[20 empty] | 0 | 0 | 0 | 0 |  |  |  |  | 12174 | 0
[20 empty] | 0 | 0 | 0 | 0 |  |  |  |  | 12175 | 0
[20 empty] | 0 | 0 | 0 | 0 |  |  |  |  | 12176 | 0
[20 empty] | 0 | 0 | 0 | 0 |  |  |  |  | 12177 | 0
[20 empty] | 0 | 0 | 0 | 0 |  |  |  |  | 12178 | 0
[20 empty] | 0 | 0 | 0 | 0 |  |  |  |  | 12179 | 0
[20 empty] | 0 | 0 | 0 | 0 |  |  |  |  | 12180 | 0
[20 empty] | 0 | 0 | 0 | 0 |  |  |  |  | 12181 | 0
[20 empty] | 0 | 0 | 0 | 0 |  |  |  |  | 12182 | 0
[20 empty] | 0 | 0 | 0 | 0 |  |  |  |  | 12183 | 0
[20 empty] | 0 | 0 | 0 | 0 |  |  |  |  | 12184 | 0
[20 empty] | 0 | 0 | 0 | 0 |  |  |  |  | 12185 | 0
[20 empty] | 0 | 0 | 0 | 0 |  |  |  |  | 12186 | 0
[20 empty] | 0 | 0 | 0 | 0 |  |  |  |  | 12187 | 0
[20 empty] | 0 | 0 | 0 | 0 |  |  |  |  | 12188 | 0
[20 empty] | 0 | 0 | 0 | 0 |  |  |  |  | 12189 | 0
[20 empty] | 0 | 0 | 0 | 0 |  |  |  |  | 12190 | 0
[20 empty] | 0 | 0 | 0 | 0 |  |  |  |  | 12191 | 0
[20 empty] | 0 | 0 | 0 | 0 |  |  |  |  | 12192 | 0
[20 empty] | 0 | 0 | 0 | 0 |  |  |  |  | 12193 | 0
[20 empty] | 0 | 0 | 0 | 0 |  |  |  |  | 12194 | 0
[20 empty] | 0 | 0 | 0 | 0 |  |  |  |  | 12195 | 0
[20 empty] | 0 | 0 | 0 | 0 |  |  |  |  | 12196 | 0
[20 empty] | 0 | 0 | 0 | 0 |  |  |  |  | 12197 | 0
[20 empty] | 0 | 0 | 0 | 0 |  |  |  |  | 12198 | 0
[20 empty] | 0 | 0 | 0 | 0 |  |  |  |  | 12199 | 0
[20 empty] | 0 | 0 | 0 | 0 |  |  |  |  | 12200 | 0
[20 empty] | 0 | 0 | 0 | 0 |  |  |  |  | 12201 | 0
[20 empty] | 0 | 0 | 0 | 0 |  |  |  |  | 12202 | 0
[20 empty] | 0 | 0 | 0 | 0 |  |  |  |  | 12203 | 0
[20 empty] | 0 | 0 | 0 | 0 |  |  |  |  | 12204 | 0
[20 empty] | 0 | 0 | 0 | 0 |  |  |  |  | 12205 | 0
[20 empty] | 0 | 0 | 0 | 0 |  |  |  |  | 12206 | 0
[20 empty] | 0 | 0 | 0 | 0 |  |  |  |  | 12207 | 0
[20 empty] | 0 | 0 | 0 | 0 |  |  |  |  | 12208 | 0
[20 empty] | 0 | 0 | 0 | 0 |  |  |  |  | 12209 | 0
[20 empty] | 0 | 0 | 0 | 0 |  |  |  |  | 12210 | 0
[20 empty] | 0 | 0 | 0 | 0 |  |  |  |  | 12211 | 0
[20 empty] | 0 | 0 | 0 | 0 |  |  |  |  | 12212 | 0
[20 empty] | 0 | 0 | 0 | 0 |  |  |  |  | 12213 | 0
[20 empty] | 0 | 0 | 0 | 0 |  |  |  |  | 12214 | 0
[20 empty] | 0 | 0 | 0 | 0 |  |  |  |  | 12215 | 0
[20 empty] | 0 | 0 | 0 | 0 |  |  |  |  | 12216 | 0
[20 empty] | 0 | 0 | 0 | 0 |  |  |  |  | 12217 | 0
[20 empty] | 0 | 0 | 0 | 0 |  |  |  |  | 12218 | 0
[20 empty] | 0 | 0 | 0 | 0 |  |  |  |  | 12219 | 0
[20 empty] | 0 | 0 | 0 | 0 |  |  |  |  | 12220 | 0
[20 empty] | 0 | 0 | 0 | 0 |  |  |  |  | 12221 | 0
[20 empty] | 0 | 0 | 0 | 0 |  |  |  |  | 12222 | 0
[20 empty] | 0 | 0 | 0 | 0 |  |  |  |  | 12223 | 0
[20 empty] | 0 | 0 | 0 | 0 |  |  |  |  | 12224 | 0
[20 empty] | 0 | 0 | 0 | 0 |  |  |  |  | 12225 | 0
[20 empty] | 0 | 0 | 0 | 0 |  |  |  |  | 12226 | 0
[20 empty] | 0 | 0 | 0 | 0 |  |  |  |  | 12227 | 0
[20 empty] | 0 | 0 | 0 | 0 |  |  |  |  | 12228 | 0
[20 empty] | 0 | 0 | 0 | 0 |  |  |  |  | 12229 | 0
[20 empty] | 0 | 0 | 0 | 0 |  |  |  |  | 12230 | 0
[20 empty] | 0 | 0 | 0 | 0 |  |  |  |  | 12231 | 0
[20 empty] | 0 | 0 | 0 | 0 |  |  |  |  | 12232 | 0
[20 empty] | 0 | 0 | 0 | 0 |  |  |  |  | 12233 | 0
[20 empty] | 0 | 0 | 0 | 0 |  |  |  |  | 12234 | 0
[20 empty] | 0 | 0 | 0 | 0 |  |  |  |  | 12235 | 0
[20 empty] | 0 | 0 | 0 | 0 |  |  |  |  | 12236 | 0
[20 empty] | 0 | 0 | 0 | 0 |  |  |  |  | 12237 | 0
[20 empty] | 0 | 0 | 0 | 0 |  |  |  |  | 12238 | 0
[20 empty] | 0 | 0 | 0 | 0 |  |  |  |  | 12239 | 0
[20 empty] | 0 | 0 | 0 | 0 |  |  |  |  | 12240 | 0
[20 empty] | 0 | 0 | 0 | 0 |  |  |  |  | 12241 | 0
[20 empty] | 0 | 0 | 0 | 0 |  |  |  |  | 12242 | 0
[20 empty] | 0 | 0 | 0 | 0 |  |  |  |  | 12243 | 0
[20 empty] | 0 | 0 | 0 | 0 |  |  |  |  | 12244 | 0
[20 empty] | 0 | 0 | 0 | 0 |  |  |  |  | 12245 | 0
[20 empty] | 0 | 0 | 0 | 0 |  |  |  |  | 12246 | 0
[20 empty] | 0 | 0 | 0 | 0 |  |  |  |  | 12247 | 0
[20 empty] | 0 | 0 | 0 | 0 |  |  |  |  | 12248 | 0
[20 empty] | 0 | 0 | 0 | 0 |  |  |  |  | 12249 | 0
[20 empty] | 0 | 0 | 0 | 0 |  |  |  |  | 12250 | 0
[20 empty] | 0 | 0 | 0 | 0 |  |  |  |  | 12251 | 0
[20 empty] | 0 | 0 | 0 | 0 |  |  |  |  | 12252 | 0
[20 empty] | 0 | 0 | 0 | 0 |  |  |  |  | 12253 | 0
[20 empty] | 0 | 0 | 0 | 0 |  |  |  |  | 12254 | 0
[20 empty] | 0 | 0 | 0 | 0 |  |  |  |  | 12255 | 0
[20 empty] | 0 | 0 | 0 | 0 |  |  |  |  | 12256 | 0
[20 empty] | 0 | 0 | 0 | 0 |  |  |  |  | 12257 | 0
[20 empty] | 0 | 0 | 0 | 0 |  |  |  |  | 12258 | 0
[20 empty] | 0 | 0 | 0 | 0 |  |  |  |  | 12259 | 0
[20 empty] | 0 | 0 | 0 | 0 |  |  |  |  | 12260 | 0
[20 empty] | 0 | 0 | 0 | 0 |  |  |  |  | 12261 | 0
[20 empty] | 0 | 0 | 0 | 0 |  |  |  |  | 12262 | 0
[20 empty] | 0 | 0 | 0 | 0 |  |  |  |  | 12263 | 0
[20 empty] | 0 | 0 | 0 | 0 |  |  |  |  | 12264 | 0
[20 empty] | 0 | 0 | 0 | 0 |  |  |  |  | 12265 | 0
[20 empty] | 0 | 0 | 0 | 0 |  |  |  |  | 12266 | 0
[20 empty] | 0 | 0 | 0 | 0 |  |  |  |  | 12267 | 0
[20 empty] | 0 | 0 | 0 | 0 |  |  |  |  | 12268 | 0
[20 empty] | 0 | 0 | 0 | 0 |  |  |  |  | 12269 | 0
[20 empty] | 0 | 0 | 0 | 0 |  |  |  |  | 12270 | 0
[20 empty] | 0 | 0 | 0 | 0 |  |  |  |  | 12271 | 0
[20 empty] | 0 | 0 | 0 | 0 |  |  |  |  | 12272 | 0
[20 empty] | 0 | 0 | 0 | 0 |  |  |  |  | 12273 | 0
[20 empty] | 0 | 0 | 0 | 0 |  |  |  |  | 12274 | 0
[20 empty] | 0 | 0 | 0 | 0 |  |  |  |  | 12275 | 0
[20 empty] | 0 | 0 | 0 | 0 |  |  |  |  | 12276 | 0
[20 empty] | 0 | 0 | 0 | 0 |  |  |  |  | 12277 | 0
[20 empty] | 0 | 0 | 0 | 0 |  |  |  |  | 12278 | 0
[20 empty] | 0 | 0 | 0 | 0 |  |  |  |  | 12279 | 0
[20 empty] | 0 | 0 | 0 | 0 |  |  |  |  | 12280 | 0
[20 empty] | 0 | 0 | 0 | 0 |  |  |  |  | 12281 | 0
[20 empty] | 0 | 0 | 0 | 0 |  |  |  |  | 12282 | 0
[20 empty] | 0 | 0 | 0 | 0 |  |  |  |  | 12283 | 0
[20 empty] | 0 | 0 | 0 | 0 |  |  |  |  | 12284 | 0
[20 empty] | 0 | 0 | 0 | 0 |  |  |  |  | 12285 | 0
[20 empty] | 0 | 0 | 0 | 0 |  |  |  |  | 12286 | 0
[20 empty] | 0 | 0 | 0 | 0 |  |  |  |  | 12287 | 0
[20 empty] | 0 | 0 | 0 | 0 |  |  |  |  | 12288 | 0
[20 empty] | 0 | 0 | 0 | 0 |  |  |  |  | 12289 | 0
[20 empty] | 0 | 0 | 0 | 0 |  |  |  |  | 12290 | 0
[20 empty] | 0 | 0 | 0 | 0 |  |  |  |  | 12291 | 0
[20 empty] | 0 | 0 | 0 | 0 |  |  |  |  | 12292 | 0
[20 empty] | 0 | 0 | 0 | 0 |  |  |  |  | 12293 | 0
[20 empty] | 0 | 0 | 0 | 0 |  |  |  |  | 12294 | 0
[20 empty] | 0 | 0 | 0 | 0 |  |  |  |  | 12295 | 0
[20 empty] | 0 | 0 | 0 | 0 |  |  |  |  | 12296 | 0
[20 empty] | 0 | 0 | 0 | 0 |  |  |  |  | 12297 | 0
[20 empty] | 0 | 0 | 0 | 0 |  |  |  |  | 12298 | 0
[20 empty] | 0 | 0 | 0 | 0 |  |  |  |  | 12299 | 0
[20 empty] | 0 | 0 | 0 | 0 |  |  |  |  | 12300 | 0
[20 empty] | 0 | 0 | 0 | 0 |  |  |  |  | 12301 | 0
[20 empty] | 0 | 0 | 0 | 0 |  |  |  |  | 12302 | 0
[20 empty] | 0 | 0 | 0 | 0 |  |  |  |  | 12303 | 0
[20 empty] | 0 | 0 | 0 | 0 |  |  |  |  | 12304 | 0
[20 empty] | 0 | 0 | 0 | 0 |  |  |  |  | 12305 | 0
[20 empty] | 0 | 0 | 0 | 0 |  |  |  |  | 12306 | 0
[20 empty] | 0 | 0 | 0 | 0 |  |  |  |  | 12307 | 0
[20 empty] | 0 | 0 | 0 | 0 |  |  |  |  | 12308 | 0
[20 empty] | 0 | 0 | 0 | 0 |  |  |  |  | 12309 | 0
[20 empty] | 0 | 0 | 0 | 0 |  |  |  |  | 12310 | 0
[20 empty] | 0 | 0 | 0 | 0 |  |  |  |  | 12311 | 0
[20 empty] | 0 | 0 | 0 | 0 |  |  |  |  | 12312 | 0
[20 empty] | 0 | 0 | 0 | 0 |  |  |  |  | 12313 | 0
[20 empty] | 0 | 0 | 0 | 0 |  |  |  |  | 12314 | 0
[20 empty] | 0 | 0 | 0 | 0 |  |  |  |  | 12315 | 0
[20 empty] | 0 | 0 | 0 | 0 |  |  |  |  | 12316 | 0
[20 empty] | 0 | 0 | 0 | 0 |  |  |  |  | 12317 | 0
[20 empty] | 0 | 0 | 0 | 0 |  |  |  |  | 12318 | 0
[20 empty] | 0 | 0 | 0 | 0 |  |  |  |  | 12319 | 0
[20 empty] | 0 | 0 | 0 | 0 |  |  |  |  | 12320 | 0
[20 empty] | 0 | 0 | 0 | 0 |  |  |  |  | 12321 | 0
[20 empty] | 0 | 0 | 0 | 0 |  |  |  |  | 12322 | 0
[20 empty] | 0 | 0 | 0 | 0 |  |  |  |  | 12323 | 0
[20 empty] | 0 | 0 | 0 | 0 |  |  |  |  | 12324 | 0
[20 empty] | 0 | 0 | 0 | 0 |  |  |  |  | 12325 | 0
[20 empty] | 0 | 0 | 0 | 0 |  |  |  |  | 12326 | 0
[20 empty] | 0 | 0 | 0 | 0 |  |  |  |  | 12327 | 0
[20 empty] | 0 | 0 | 0 | 0 |  |  |  |  | 12328 | 0
[20 empty] | 0 | 0 | 0 | 0 |  |  |  |  | 12329 | 0
[20 empty] | 0 | 0 | 0 | 0 |  |  |  |  | 12330 | 0
[20 empty] | 0 | 0 | 0 | 0 |  |  |  |  | 12331 | 0
[20 empty] | 0 | 0 | 0 | 0 |  |  |  |  | 12332 | 0
[20 empty] | 0 | 0 | 0 | 0 |  |  |  |  | 12333 | 0
[20 empty] | 0 | 0 | 0 | 0 |  |  |  |  | 12334 | 0
[20 empty] | 0 | 0 | 0 | 0 |  |  |  |  | 12335 | 0
[20 empty] | 0 | 0 | 0 | 0 |  |  |  |  | 12336 | 0
[20 empty] | 0 | 0 | 0 | 0 |  |  |  |  | 12337 | 0
[20 empty] | 0 | 0 | 0 | 0 |  |  |  |  | 12338 | 0
[20 empty] | 0 | 0 | 0 | 0 |  |  |  |  | 12339 | 0
[20 empty] | 0 | 0 | 0 | 0 |  |  |  |  | 12340 | 0
[20 empty] | 0 | 0 | 0 | 0 |  |  |  |  | 12341 | 0
[20 empty] | 0 | 0 | 0 | 0 |  |  |  |  | 12342 | 0
[20 empty] | 0 | 0 | 0 | 0 |  |  |  |  | 12343 | 0
[20 empty] | 0 | 0 | 0 | 0 |  |  |  |  | 12344 | 0
[20 empty] | 0 | 0 | 0 | 0 |  |  |  |  | 12345 | 0
[20 empty] | 0 | 0 | 0 | 0 |  |  |  |  | 12346 | 0
[20 empty] | 0 | 0 | 0 | 0 |  |  |  |  | 12347 | 0
[20 empty] | 0 | 0 | 0 | 0 |  |  |  |  | 12348 | 0
[20 empty] | 0 | 0 | 0 | 0 |  |  |  |  | 12349 | 0
[20 empty] | 0 | 0 | 0 | 0 |  |  |  |  | 12350 | 0
[20 empty] | 0 | 0 | 0 | 0 |  |  |  |  | 12351 | 0
[20 empty] | 0 | 0 | 0 | 0 |  |  |  |  | 12352 | 0
[20 empty] | 0 | 0 | 0 | 0 |  |  |  |  | 12353 | 0
[20 empty] | 0 | 0 | 0 | 0 |  |  |  |  | 12354 | 0
[20 empty] | 0 | 0 | 0 | 0 |  |  |  |  | 12355 | 0
[20 empty] | 0 | 0 | 0 | 0 |  |  |  |  | 12356 | 0
[20 empty] | 0 | 0 | 0 | 0 |  |  |  |  | 12357 | 0
[20 empty] | 0 | 0 | 0 | 0 |  |  |  |  | 12358 | 0
[20 empty] | 0 | 0 | 0 | 0 |  |  |  |  | 12359 | 0
[20 empty] | 0 | 0 | 0 | 0 |  |  |  |  | 12360 | 0
[20 empty] | 0 | 0 | 0 | 0 |  |  |  |  | 12361 | 0
[20 empty] | 0 | 0 | 0 | 0 |  |  |  |  | 12362 | 0
[20 empty] | 0 | 0 | 0 | 0 |  |  |  |  | 12363 | 0
[20 empty] | 0 | 0 | 0 | 0 |  |  |  |  | 12364 | 0
[20 empty] | 0 | 0 | 0 | 0 |  |  |  |  | 12365 | 0
[20 empty] | 0 | 0 | 0 | 0 |  |  |  |  | 12366 | 0
[20 empty] | 0 | 0 | 0 | 0 |  |  |  |  | 12367 | 0
[20 empty] | 0 | 0 | 0 | 0 |  |  |  |  | 12368 | 0
[20 empty] | 0 | 0 | 0 | 0 |  |  |  |  | 12369 | 0
[20 empty] | 0 | 0 | 0 | 0 |  |  |  |  | 12370 | 0
[20 empty] | 0 | 0 | 0 | 0 |  |  |  |  | 12371 | 0
[20 empty] | 0 | 0 | 0 | 0 |  |  |  |  | 12372 | 0
[20 empty] | 0 | 0 | 0 | 0 |  |  |  |  | 12373 | 0
[20 empty] | 0 | 0 | 0 | 0 |  |  |  |  | 12374 | 0
[20 empty] | 0 | 0 | 0 | 0 |  |  |  |  | 12375 | 0
[20 empty] | 0 | 0 | 0 | 0 |  |  |  |  | 12376 | 0
[20 empty] | 0 | 0 | 0 | 0 |  |  |  |  | 12377 | 0
[20 empty] | 0 | 0 | 0 | 0 |  |  |  |  | 12378 | 0
[20 empty] | 0 | 0 | 0 | 0 |  |  |  |  | 12379 | 0
[20 empty] | 0 | 0 | 0 | 0 |  |  |  |  | 12380 | 0
[20 empty] | 0 | 0 | 0 | 0 |  |  |  |  | 12381 | 0
[20 empty] | 0 | 0 | 0 | 0 |  |  |  |  | 12382 | 0
[20 empty] | 0 | 0 | 0 | 0 |  |  |  |  | 12383 | 0
[20 empty] | 0 | 0 | 0 | 0 |  |  |  |  | 12384 | 0
[20 empty] | 0 | 0 | 0 | 0 |  |  |  |  | 12385 | 0
[20 empty] | 0 | 0 | 0 | 0 |  |  |  |  | 12386 | 0
[20 empty] | 0 | 0 | 0 | 0 |  |  |  |  | 12387 | 0
[20 empty] | 0 | 0 | 0 | 0 |  |  |  |  | 12388 | 0
[20 empty] | 0 | 0 | 0 | 0 |  |  |  |  | 12389 | 0
[20 empty] | 0 | 0 | 0 | 0 |  |  |  |  | 12390 | 0
[20 empty] | 0 | 0 | 0 | 0 |  |  |  |  | 12391 | 0
[20 empty] | 0 | 0 | 0 | 0 |  |  |  |  | 12392 | 0
[20 empty] | 0 | 0 | 0 | 0 |  |  |  |  | 12393 | 0
[20 empty] | 0 | 0 | 0 | 0 |  |  |  |  | 12394 | 0
[20 empty] | 0 | 0 | 0 | 0 |  |  |  |  | 12395 | 0
[20 empty] | 0 | 0 | 0 | 0 |  |  |  |  | 12396 | 0
[20 empty] | 0 | 0 | 0 | 0 |  |  |  |  | 12397 | 0
[20 empty] | 0 | 0 | 0 | 0 |  |  |  |  | 12398 | 0
[20 empty] | 0 | 0 | 0 | 0 |  |  |  |  | 12399 | 0
[20 empty] | 0 | 0 | 0 | 0 |  |  |  |  | 12400 | 0
[20 empty] | 0 | 0 | 0 | 0 |  |  |  |  | 12401 | 0
[20 empty] | 0 | 0 | 0 | 0 |  |  |  |  | 12402 | 0
[20 empty] | 0 | 0 | 0 | 0 |  |  |  |  | 12403 | 0
[20 empty] | 0 | 0 | 0 | 0 |  |  |  |  | 12404 | 0
[20 empty] | 0 | 0 | 0 | 0 |  |  |  |  | 12405 | 0
[20 empty] | 0 | 0 | 0 | 0 |  |  |  |  | 12406 | 0
[20 empty] | 0 | 0 | 0 | 0 |  |  |  |  | 12407 | 0
[20 empty] | 0 | 0 | 0 | 0 |  |  |  |  | 12408 | 0
[20 empty] | 0 | 0 | 0 | 0 |  |  |  |  | 12409 | 0
[20 empty] | 0 | 0 | 0 | 0 |  |  |  |  | 12410 | 0
[20 empty] | 0 | 0 | 0 | 0 |  |  |  |  | 12411 | 0
[20 empty] | 0 | 0 | 0 | 0 |  |  |  |  | 12412 | 0
[20 empty] | 0 | 0 | 0 | 0 |  |  |  |  | 12413 | 0
[20 empty] | 0 | 0 | 0 | 0 |  |  |  |  | 12414 | 0
[20 empty] | 0 | 0 | 0 | 0 |  |  |  |  | 12415 | 0
[20 empty] | 0 | 0 | 0 | 0 |  |  |  |  | 12416 | 0
[20 empty] | 0 | 0 | 0 | 0 |  |  |  |  | 12417 | 0
[20 empty] | 0 | 0 | 0 | 0 |  |  |  |  | 12418 | 0
[20 empty] | 0 | 0 | 0 | 0 |  |  |  |  | 12419 | 0
[20 empty] | 0 | 0 | 0 | 0 |  |  |  |  | 12420 | 0
[20 empty] | 0 | 0 | 0 | 0 |  |  |  |  | 12421 | 0
[20 empty] | 0 | 0 | 0 | 0 |  |  |  |  | 12422 | 0
[20 empty] | 0 | 0 | 0 | 0 |  |  |  |  | 12423 | 0
[20 empty] | 0 | 0 | 0 | 0 |  |  |  |  | 12424 | 0
[20 empty] | 0 | 0 | 0 | 0 |  |  |  |  | 12425 | 0
[20 empty] | 0 | 0 | 0 | 0 |  |  |  |  | 12426 | 0
[20 empty] | 0 | 0 | 0 | 0 |  |  |  |  | 12427 | 0
[20 empty] | 0 | 0 | 0 | 0 |  |  |  |  | 12428 | 0
[20 empty] | 0 | 0 | 0 | 0 |  |  |  |  | 12429 | 0
[20 empty] | 0 | 0 | 0 | 0 |  |  |  |  | 12430 | 0
[20 empty] | 0 | 0 | 0 | 0 |  |  |  |  | 12431 | 0
[20 empty] | 0 | 0 | 0 | 0 |  |  |  |  | 12432 | 0
[20 empty] | 0 | 0 | 0 | 0 |  |  |  |  | 12433 | 0
[20 empty] | 0 | 0 | 0 | 0 |  |  |  |  | 12434 | 0
[20 empty] | 0 | 0 | 0 | 0 |  |  |  |  | 12435 | 0
[20 empty] | 0 | 0 | 0 | 0 |  |  |  |  | 12436 | 0
[20 empty] | 0 | 0 | 0 | 0 |  |  |  |  | 12437 | 0
[20 empty] | 0 | 0 | 0 | 0 |  |  |  |  | 12438 | 0
[20 empty] | 0 | 0 | 0 | 0 |  |  |  |  | 12439 | 0
[20 empty] | 0 | 0 | 0 | 0 |  |  |  |  | 12440 | 0
[20 empty] | 0 | 0 | 0 | 0 |  |  |  |  | 12441 | 0
[20 empty] | 0 | 0 | 0 | 0 |  |  |  |  | 12442 | 0
[20 empty] | 0 | 0 | 0 | 0 |  |  |  |  | 12443 | 0
[20 empty] | 0 | 0 | 0 | 0 |  |  |  |  | 12444 | 0
[20 empty] | 0 | 0 | 0 | 0 |  |  |  |  | 12445 | 0
[20 empty] | 0 | 0 | 0 | 0 |  |  |  |  | 12446 | 0
[20 empty] | 0 | 0 | 0 | 0 |  |  |  |  | 12447 | 0
[20 empty] | 0 | 0 | 0 | 0 |  |  |  |  | 12448 | 0
[20 empty] | 0 | 0 | 0 | 0 |  |  |  |  | 12449 | 0
[20 empty] | 0 | 0 | 0 | 0 |  |  |  |  | 12450 | 0
[20 empty] | 0 | 0 | 0 | 0 |  |  |  |  | 12451 | 0
[20 empty] | 0 | 0 | 0 | 0 |  |  |  |  | 12452 | 0
[20 empty] | 0 | 0 | 0 | 0 |  |  |  |  | 12453 | 0
[20 empty] | 0 | 0 | 0 | 0 |  |  |  |  | 12454 | 0
[20 empty] | 0 | 0 | 0 | 0 |  |  |  |  | 12455 | 0
[20 empty] | 0 | 0 | 0 | 0 |  |  |  |  | 12456 | 0
[20 empty] | 0 | 0 | 0 | 0 |  |  |  |  | 12457 | 0
[20 empty] | 0 | 0 | 0 | 0 |  |  |  |  | 12458 | 0
[20 empty] | 0 | 0 | 0 | 0 |  |  |  |  | 12459 | 0
[20 empty] | 0 | 0 | 0 | 0 |  |  |  |  | 12460 | 0
[20 empty] | 0 | 0 | 0 | 0 |  |  |  |  | 12461 | 0
[20 empty] | 0 | 0 | 0 | 0 |  |  |  |  | 12462 | 0
[20 empty] | 0 | 0 | 0 | 0 |  |  |  |  | 12463 | 0
[20 empty] | 0 | 0 | 0 | 0 |  |  |  |  | 12464 | 0
[20 empty] | 0 | 0 | 0 | 0 |  |  |  |  | 12465 | 0
[20 empty] | 0 | 0 | 0 | 0 |  |  |  |  | 12466 | 0
[20 empty] | 0 | 0 | 0 | 0 |  |  |  |  | 12467 | 0
[20 empty] | 0 | 0 | 0 | 0 |  |  |  |  | 12468 | 0
[20 empty] | 0 | 0 | 0 | 0 |  |  |  |  | 12469 | 0
[20 empty] | 0 | 0 | 0 | 0 |  |  |  |  | 12470 | 0
[20 empty] | 0 | 0 | 0 | 0 |  |  |  |  | 12471 | 0
[20 empty] | 0 | 0 | 0 | 0 |  |  |  |  | 12472 | 0
[20 empty] | 0 | 0 | 0 | 0 |  |  |  |  | 12473 | 0
[20 empty] | 0 | 0 | 0 | 0 |  |  |  |  | 12474 | 0
[20 empty] | 0 | 0 | 0 | 0 |  |  |  |  | 12475 | 0
[20 empty] | 0 | 0 | 0 | 0 |  |  |  |  | 12476 | 0
[20 empty] | 0 | 0 | 0 | 0 |  |  |  |  | 12477 | 0
[20 empty] | 0 | 0 | 0 | 0 |  |  |  |  | 12478 | 0
[20 empty] | 0 | 0 | 0 | 0 |  |  |  |  | 12479 | 0
[20 empty] | 0 | 0 | 0 | 0 |  |  |  |  | 12480 | 0
[20 empty] | 0 | 0 | 0 | 0 |  |  |  |  | 12481 | 0
[20 empty] | 0 | 0 | 0 | 0 |  |  |  |  | 12482 | 0
[20 empty] | 0 | 0 | 0 | 0 |  |  |  |  | 12483 | 0
[20 empty] | 0 | 0 | 0 | 0 |  |  |  |  | 12484 | 0
[20 empty] | 0 | 0 | 0 | 0 |  |  |  |  | 12485 | 0
[20 empty] | 0 | 0 | 0 | 0 |  |  |  |  | 12486 | 0
[20 empty] | 0 | 0 | 0 | 0 |  |  |  |  | 12487 | 0
[20 empty] | 0 | 0 | 0 | 0 |  |  |  |  | 12488 | 0
[20 empty] | 0 | 0 | 0 | 0 |  |  |  |  | 12489 | 0
[20 empty] | 0 | 0 | 0 | 0 |  |  |  |  | 12490 | 0
[20 empty] | 0 | 0 | 0 | 0 |  |  |  |  | 12491 | 0
[20 empty] | 0 | 0 | 0 | 0 |  |  |  |  | 12492 | 0
[20 empty] | 0 | 0 | 0 | 0 |  |  |  |  | 12493 | 0
[20 empty] | 0 | 0 | 0 | 0 |  |  |  |  | 12494 | 0
[20 empty] | 0 | 0 | 0 | 0 |  |  |  |  | 12495 | 0
[20 empty] | 0 | 0 | 0 | 0 |  |  |  |  | 12496 | 0
[20 empty] | 0 | 0 | 0 | 0 |  |  |  |  | 12497 | 0
[20 empty] | 0 | 0 | 0 | 0 |  |  |  |  | 12498 | 0
[20 empty] | 0 | 0 | 0 | 0 |  |  |  |  | 12499 | 0
[20 empty] | 0 | 0 | 0 | 0 |  |  |  |  | 12500 | 0
[20 empty] | 0 | 0 | 0 | 0 |  |  |  |  | 12501 | 0
[20 empty] | 0 | 0 | 0 | 0 |  |  |  |  | 12502 | 0
[20 empty] | 0 | 0 | 0 | 0 |  |  |  |  | 12503 | 0
[20 empty] | 0 | 0 | 0 | 0 |  |  |  |  | 12504 | 0
[20 empty] | 0 | 0 | 0 | 0 |  |  |  |  | 12505 | 0
[20 empty] | 0 | 0 | 0 | 0 |  |  |  |  | 12506 | 0
[20 empty] | 0 | 0 | 0 | 0 |  |  |  |  | 12507 | 0
[20 empty] | 0 | 0 | 0 | 0 |  |  |  |  | 12508 | 0
[20 empty] | 0 | 0 | 0 | 0 |  |  |  |  | 12509 | 0
[20 empty] | 0 | 0 | 0 | 0 |  |  |  |  | 12510 | 0
[20 empty] | 0 | 0 | 0 | 0 |  |  |  |  | 12511 | 0
[20 empty] | 0 | 0 | 0 | 0 |  |  |  |  | 12512 | 0
[20 empty] | 0 | 0 | 0 | 0 |  |  |  |  | 12513 | 0
[20 empty] | 0 | 0 | 0 | 0 |  |  |  |  | 12514 | 0
[20 empty] | 0 | 0 | 0 | 0 |  |  |  |  | 12515 | 0
[20 empty] | 0 | 0 | 0 | 0 |  |  |  |  | 12516 | 0
[20 empty] | 0 | 0 | 0 | 0 |  |  |  |  | 12517 | 0
[20 empty] | 0 | 0 | 0 | 0 |  |  |  |  | 12518 | 0
[20 empty] | 0 | 0 | 0 | 0 |  |  |  |  | 12519 | 0
[20 empty] | 0 | 0 | 0 | 0 |  |  |  |  | 12520 | 0
[20 empty] | 0 | 0 | 0 | 0 |  |  |  |  | 12521 | 0
[20 empty] | 0 | 0 | 0 | 0 |  |  |  |  | 12522 | 0
[20 empty] | 0 | 0 | 0 | 0 |  |  |  |  | 12523 | 0
[20 empty] | 0 | 0 | 0 | 0 |  |  |  |  | 12524 | 0
[20 empty] | 0 | 0 | 0 | 0 |  |  |  |  | 12525 | 0
[20 empty] | 0 | 0 | 0 | 0 |  |  |  |  | 12526 | 0
[20 empty] | 0 | 0 | 0 | 0 |  |  |  |  | 12527 | 0
[20 empty] | 0 | 0 | 0 | 0 |  |  |  |  | 12528 | 0
[20 empty] | 0 | 0 | 0 | 0 |  |  |  |  | 12529 | 0
[20 empty] | 0 | 0 | 0 | 0 |  |  |  |  | 12530 | 0
[20 empty] | 0 | 0 | 0 | 0 |  |  |  |  | 12531 | 0
[20 empty] | 0 | 0 | 0 | 0 |  |  |  |  | 12532 | 0
[20 empty] | 0 | 0 | 0 | 0 |  |  |  |  | 12533 | 0
[20 empty] | 0 | 0 | 0 | 0 |  |  |  |  | 12534 | 0
[20 empty] | 0 | 0 | 0 | 0 |  |  |  |  | 12535 | 0
[20 empty] | 0 | 0 | 0 | 0 |  |  |  |  | 12536 | 0
[20 empty] | 0 | 0 | 0 | 0 |  |  |  |  | 12537 | 0
[20 empty] | 0 | 0 | 0 | 0 |  |  |  |  | 12538 | 0
[20 empty] | 0 | 0 | 0 | 0 |  |  |  |  | 12539 | 0
[20 empty] | 0 | 0 | 0 | 0 |  |  |  |  | 12540 | 0
[20 empty] | 0 | 0 | 0 | 0 |  |  |  |  | 12541 | 0
[20 empty] | 0 | 0 | 0 | 0 |  |  |  |  | 12542 | 0
[20 empty] | 0 | 0 | 0 | 0 |  |  |  |  | 12543 | 0
[20 empty] | 0 | 0 | 0 | 0 |  |  |  |  | 12544 | 0
[20 empty] | 0 | 0 | 0 | 0 |  |  |  |  | 12545 | 0
[20 empty] | 0 | 0 | 0 | 0 |  |  |  |  | 12546 | 0
[20 empty] | 0 | 0 | 0 | 0 |  |  |  |  | 12547 | 0
[20 empty] | 0 | 0 | 0 | 0 |  |  |  |  | 12548 | 0
[20 empty] | 0 | 0 | 0 | 0 |  |  |  |  | 12549 | 0
[20 empty] | 0 | 0 | 0 | 0 |  |  |  |  | 12550 | 0
[20 empty] | 0 | 0 | 0 | 0 |  |  |  |  | 12551 | 0
[20 empty] | 0 | 0 | 0 | 0 |  |  |  |  | 12552 | 0
[20 empty] | 0 | 0 | 0 | 0 |  |  |  |  | 12553 | 0
[20 empty] | 0 | 0 | 0 | 0 |  |  |  |  | 12554 | 0
[20 empty] | 0 | 0 | 0 | 0 |  |  |  |  | 12555 | 0
[20 empty] | 0 | 0 | 0 | 0 |  |  |  |  | 12556 | 0
[20 empty] | 0 | 0 | 0 | 0 |  |  |  |  | 12557 | 0
[20 empty] | 0 | 0 | 0 | 0 |  |  |  |  | 12558 | 0
[20 empty] | 0 | 0 | 0 | 0 |  |  |  |  | 12559 | 0
[20 empty] | 0 | 0 | 0 | 0 |  |  |  |  | 12560 | 0
[20 empty] | 0 | 0 | 0 | 0 |  |  |  |  | 12561 | 0
[20 empty] | 0 | 0 | 0 | 0 |  |  |  |  | 12562 | 0
[20 empty] | 0 | 0 | 0 | 0 |  |  |  |  | 12563 | 0
[20 empty] | 0 | 0 | 0 | 0 |  |  |  |  | 12564 | 0
[20 empty] | 0 | 0 | 0 | 0 |  |  |  |  | 12565 | 0
[20 empty] | 0 | 0 | 0 | 0 |  |  |  |  | 12566 | 0
[20 empty] | 0 | 0 | 0 | 0 |  |  |  |  | 12567 | 0
[20 empty] | 0 | 0 | 0 | 0 |  |  |  |  | 12568 | 0
[20 empty] | 0 | 0 | 0 | 0 |  |  |  |  | 12569 | 0
[20 empty] | 0 | 0 | 0 | 0 |  |  |  |  | 12570 | 0
[20 empty] | 0 | 0 | 0 | 0 |  |  |  |  | 12571 | 0
[20 empty] | 0 | 0 | 0 | 0 |  |  |  |  | 12572 | 0
[20 empty] | 0 | 0 | 0 | 0 |  |  |  |  | 12573 | 0
[20 empty] | 0 | 0 | 0 | 0 |  |  |  |  | 12574 | 0
[20 empty] | 0 | 0 | 0 | 0 |  |  |  |  | 12575 | 0
[20 empty] | 0 | 0 | 0 | 0 |  |  |  |  | 12576 | 0
[20 empty] | 0 | 0 | 0 | 0 |  |  |  |  | 12577 | 0
[20 empty] | 0 | 0 | 0 | 0 |  |  |  |  | 12578 | 0
[20 empty] | 0 | 0 | 0 | 0 |  |  |  |  | 12579 | 0
[20 empty] | 0 | 0 | 0 | 0 |  |  |  |  | 12580 | 0
[20 empty] | 0 | 0 | 0 | 0 |  |  |  |  | 12581 | 0
[20 empty] | 0 | 0 | 0 | 0 |  |  |  |  | 12582 | 0
[20 empty] | 0 | 0 | 0 | 0 |  |  |  |  | 12583 | 0
[20 empty] | 0 | 0 | 0 | 0 |  |  |  |  | 12584 | 0
[20 empty] | 0 | 0 | 0 | 0 |  |  |  |  | 12585 | 0
[20 empty] | 0 | 0 | 0 | 0 |  |  |  |  | 12586 | 0
[20 empty] | 0 | 0 | 0 | 0 |  |  |  |  | 12587 | 0
[20 empty] | 0 | 0 | 0 | 0 |  |  |  |  | 12588 | 0
[20 empty] | 0 | 0 | 0 | 0 |  |  |  |  | 12589 | 0
[20 empty] | 0 | 0 | 0 | 0 |  |  |  |  | 12590 | 0
[20 empty] | 0 | 0 | 0 | 0 |  |  |  |  | 12591 | 0
[20 empty] | 0 | 0 | 0 | 0 |  |  |  |  | 12592 | 0
[20 empty] | 0 | 0 | 0 | 0 |  |  |  |  | 12593 | 0
[20 empty] | 0 | 0 | 0 | 0 |  |  |  |  | 12594 | 0
[20 empty] | 0 | 0 | 0 | 0 |  |  |  |  | 12595 | 0
[20 empty] | 0 | 0 | 0 | 0 |  |  |  |  | 12596 | 0
[20 empty] | 0 | 0 | 0 | 0 |  |  |  |  | 12597 | 0
[20 empty] | 0 | 0 | 0 | 0 |  |  |  |  | 12598 | 0
[20 empty] | 0 | 0 | 0 | 0 |  |  |  |  | 12599 | 0
[20 empty] | 0 | 0 | 0 | 0 |  |  |  |  | 12600 | 0
[20 empty] | 0 | 0 | 0 | 0 |  |  |  |  | 12601 | 0
[20 empty] | 0 | 0 | 0 | 0 |  |  |  |  | 12602 | 0
[20 empty] | 0 | 0 | 0 | 0 |  |  |  |  | 12603 | 0
[20 empty] | 0 | 0 | 0 | 0 |  |  |  |  | 12604 | 0
[20 empty] | 0 | 0 | 0 | 0 |  |  |  |  | 12605 | 0
[20 empty] | 0 | 0 | 0 | 0 |  |  |  |  | 12606 | 0
[20 empty] | 0 | 0 | 0 | 0 |  |  |  |  | 12607 | 0
[20 empty] | 0 | 0 | 0 | 0 |  |  |  |  | 12608 | 0
[20 empty] | 0 | 0 | 0 | 0 |  |  |  |  | 12609 | 0
[20 empty] | 0 | 0 | 0 | 0 |  |  |  |  | 12610 | 0
[20 empty] | 0 | 0 | 0 | 0 |  |  |  |  | 12611 | 0
[20 empty] | 0 | 0 | 0 | 0 |  |  |  |  | 12612 | 0
[20 empty] | 0 | 0 | 0 | 0 |  |  |  |  | 12613 | 0
[20 empty] | 0 | 0 | 0 | 0 |  |  |  |  | 12614 | 0
[20 empty] | 0 | 0 | 0 | 0 |  |  |  |  | 12615 | 0
[20 empty] | 0 | 0 | 0 | 0 |  |  |  |  | 12616 | 0
[20 empty] | 0 | 0 | 0 | 0 |  |  |  |  | 12617 | 0
[20 empty] | 0 | 0 | 0 | 0 |  |  |  |  | 12618 | 0
[20 empty] | 0 | 0 | 0 | 0 |  |  |  |  | 12619 | 0
[20 empty] | 0 | 0 | 0 | 0 |  |  |  |  | 12620 | 0
[20 empty] | 0 | 0 | 0 | 0 |  |  |  |  | 12621 | 0
[20 empty] | 0 | 0 | 0 | 0 |  |  |  |  | 12622 | 0
[20 empty] | 0 | 0 | 0 | 0 |  |  |  |  | 12623 | 0
[20 empty] | 0 | 0 | 0 | 0 |  |  |  |  | 12624 | 0
[20 empty] | 0 | 0 | 0 | 0 |  |  |  |  | 12625 | 0
[20 empty] | 0 | 0 | 0 | 0 |  |  |  |  | 12626 | 0
[20 empty] | 0 | 0 | 0 | 0 |  |  |  |  | 12627 | 0
[20 empty] | 0 | 0 | 0 | 0 |  |  |  |  | 12628 | 0
[20 empty] | 0 | 0 | 0 | 0 |  |  |  |  | 12629 | 0
[20 empty] | 0 | 0 | 0 | 0 |  |  |  |  | 12630 | 0
[20 empty] | 0 | 0 | 0 | 0 |  |  |  |  | 12631 | 0
[20 empty] | 0 | 0 | 0 | 0 |  |  |  |  | 12632 | 0
[20 empty] | 0 | 0 | 0 | 0 |  |  |  |  | 12633 | 0
[20 empty] | 0 | 0 | 0 | 0 |  |  |  |  | 12634 | 0
[20 empty] | 0 | 0 | 0 | 0 |  |  |  |  | 12635 | 0
[20 empty] | 0 | 0 | 0 | 0 |  |  |  |  | 12636 | 0
[20 empty] | 0 | 0 | 0 | 0 |  |  |  |  | 12637 | 0
[20 empty] | 0 | 0 | 0 | 0 |  |  |  |  | 12638 | 0
[20 empty] | 0 | 0 | 0 | 0 |  |  |  |  | 12639 | 0
[20 empty] | 0 | 0 | 0 | 0 |  |  |  |  | 12640 | 0
[20 empty] | 0 | 0 | 0 | 0 |  |  |  |  | 12641 | 0
[20 empty] | 0 | 0 | 0 | 0 |  |  |  |  | 12642 | 0
[20 empty] | 0 | 0 | 0 | 0 |  |  |  |  | 12643 | 0
[20 empty] | 0 | 0 | 0 | 0 |  |  |  |  | 12644 | 0
[20 empty] | 0 | 0 | 0 | 0 |  |  |  |  | 12645 | 0
[20 empty] | 0 | 0 | 0 | 0 |  |  |  |  | 12646 | 0
[20 empty] | 0 | 0 | 0 | 0 |  |  |  |  | 12647 | 0
[20 empty] | 0 | 0 | 0 | 0 |  |  |  |  | 12648 | 0
[20 empty] | 0 | 0 | 0 | 0 |  |  |  |  | 12649 | 0
[20 empty] | 0 | 0 | 0 | 0 |  |  |  |  | 12650 | 0
[20 empty] | 0 | 0 | 0 | 0 |  |  |  |  | 12651 | 0
[20 empty] | 0 | 0 | 0 | 0 |  |  |  |  | 12652 | 0
[20 empty] | 0 | 0 | 0 | 0 |  |  |  |  | 12653 | 0
[20 empty] | 0 | 0 | 0 | 0 |  |  |  |  | 12654 | 0
[20 empty] | 0 | 0 | 0 | 0 |  |  |  |  | 12655 | 0
[20 empty] | 0 | 0 | 0 | 0 |  |  |  |  | 12656 | 0
[20 empty] | 0 | 0 | 0 | 0 |  |  |  |  | 12657 | 0
[20 empty] | 0 | 0 | 0 | 0 |  |  |  |  | 12658 | 0
[20 empty] | 0 | 0 | 0 | 0 |  |  |  |  | 12659 | 0
[20 empty] | 0 | 0 | 0 | 0 |  |  |  |  | 12660 | 0
[20 empty] | 0 | 0 | 0 | 0 |  |  |  |  | 12661 | 0
[20 empty] | 0 | 0 | 0 | 0 |  |  |  |  | 12662 | 0
[20 empty] | 0 | 0 | 0 | 0 |  |  |  |  | 12663 | 0
[20 empty] | 0 | 0 | 0 | 0 |  |  |  |  | 12664 | 0
[20 empty] | 0 | 0 | 0 | 0 |  |  |  |  | 12665 | 0
[20 empty] | 0 | 0 | 0 | 0 |  |  |  |  | 12666 | 0
[20 empty] | 0 | 0 | 0 | 0 |  |  |  |  | 12667 | 0
[20 empty] | 0 | 0 | 0 | 0 |  |  |  |  | 12668 | 0
[20 empty] | 0 | 0 | 0 | 0 |  |  |  |  | 12669 | 0
[20 empty] | 0 | 0 | 0 | 0 |  |  |  |  | 12670 | 0
[20 empty] | 0 | 0 | 0 | 0 |  |  |  |  | 12671 | 0
[20 empty] | 0 | 0 | 0 | 0 |  |  |  |  | 12672 | 0
[20 empty] | 0 | 0 | 0 | 0 |  |  |  |  | 12673 | 0
[20 empty] | 0 | 0 | 0 | 0 |  |  |  |  | 12674 | 0
[20 empty] | 0 | 0 | 0 | 0 |  |  |  |  | 12675 | 0
[20 empty] | 0 | 0 | 0 | 0 |  |  |  |  | 12676 | 0
[20 empty] | 0 | 0 | 0 | 0 |  |  |  |  | 12677 | 0
[20 empty] | 0 | 0 | 0 | 0 |  |  |  |  | 12678 | 0
[20 empty] | 0 | 0 | 0 | 0 |  |  |  |  | 12679 | 0
[20 empty] | 0 | 0 | 0 | 0 |  |  |  |  | 12680 | 0
[20 empty] | 0 | 0 | 0 | 0 |  |  |  |  | 12681 | 0
[20 empty] | 0 | 0 | 0 | 0 |  |  |  |  | 12682 | 0
[20 empty] | 0 | 0 | 0 | 0 |  |  |  |  | 12683 | 0
[20 empty] | 0 | 0 | 0 | 0 |  |  |  |  | 12684 | 0
[20 empty] | 0 | 0 | 0 | 0 |  |  |  |  | 12685 | 0
[20 empty] | 0 | 0 | 0 | 0 |  |  |  |  | 12686 | 0
[20 empty] | 0 | 0 | 0 | 0 |  |  |  |  | 12687 | 0
[20 empty] | 0 | 0 | 0 | 0 |  |  |  |  | 12688 | 0
[20 empty] | 0 | 0 | 0 | 0 |  |  |  |  | 12689 | 0
[20 empty] | 0 | 0 | 0 | 0 |  |  |  |  | 12690 | 0
[20 empty] | 0 | 0 | 0 | 0 |  |  |  |  | 12691 | 0
[20 empty] | 0 | 0 | 0 | 0 |  |  |  |  | 12692 | 0
[20 empty] | 0 | 0 | 0 | 0 |  |  |  |  | 12693 | 0
[20 empty] | 0 | 0 | 0 | 0 |  |  |  |  | 12694 | 0
[20 empty] | 0 | 0 | 0 | 0 |  |  |  |  | 12695 | 0
[20 empty] | 0 | 0 | 0 | 0 |  |  |  |  | 12696 | 0
[20 empty] | 0 | 0 | 0 | 0 |  |  |  |  | 12697 | 0
[20 empty] | 0 | 0 | 0 | 0 |  |  |  |  | 12698 | 0
[20 empty] | 0 | 0 | 0 | 0 |  |  |  |  | 12699 | 0
[20 empty] | 0 | 0 | 0 | 0 |  |  |  |  | 12700 | 0
[20 empty] | 0 | 0 | 0 | 0 |  |  |  |  | 12701 | 0
[20 empty] | 0 | 0 | 0 | 0 |  |  |  |  | 12702 | 0
[20 empty] | 0 | 0 | 0 | 0 |  |  |  |  | 12703 | 0
[20 empty] | 0 | 0 | 0 | 0 |  |  |  |  | 12704 | 0
[20 empty] | 0 | 0 | 0 | 0 |  |  |  |  | 12705 | 0
[20 empty] | 0 | 0 | 0 | 0 |  |  |  |  | 12706 | 0
[20 empty] | 0 | 0 | 0 | 0 |  |  |  |  | 12707 | 0
[20 empty] | 0 | 0 | 0 | 0 |  |  |  |  | 12708 | 0
[20 empty] | 0 | 0 | 0 | 0 |  |  |  |  | 12709 | 0
[20 empty] | 0 | 0 | 0 | 0 |  |  |  |  | 12710 | 0
[20 empty] | 0 | 0 | 0 | 0 |  |  |  |  | 12711 | 0
[20 empty] | 0 | 0 | 0 | 0 |  |  |  |  | 12712 | 0
[20 empty] | 0 | 0 | 0 | 0 |  |  |  |  | 12713 | 0
[20 empty] | 0 | 0 | 0 | 0 |  |  |  |  | 12714 | 0
[20 empty] | 0 | 0 | 0 | 0 |  |  |  |  | 12715 | 0
[20 empty] | 0 | 0 | 0 | 0 |  |  |  |  | 12716 | 0
[20 empty] | 0 | 0 | 0 | 0 |  |  |  |  | 12717 | 0
[20 empty] | 0 | 0 | 0 | 0 |  |  |  |  | 12718 | 0
[20 empty] | 0 | 0 | 0 | 0 |  |  |  |  | 12719 | 0
[20 empty] | 0 | 0 | 0 | 0 |  |  |  |  | 12720 | 0
[20 empty] | 0 | 0 | 0 | 0 |  |  |  |  | 12721 | 0
[20 empty] | 0 | 0 | 0 | 0 |  |  |  |  | 12722 | 0
[20 empty] | 0 | 0 | 0 | 0 |  |  |  |  | 12723 | 0
[20 empty] | 0 | 0 | 0 | 0 |  |  |  |  | 12724 | 0
[20 empty] | 0 | 0 | 0 | 0 |  |  |  |  | 12725 | 0
[20 empty] | 0 | 0 | 0 | 0 |  |  |  |  | 12726 | 0
[20 empty] | 0 | 0 | 0 | 0 |  |  |  |  | 12727 | 0
[20 empty] | 0 | 0 | 0 | 0 |  |  |  |  | 12728 | 0
[20 empty] | 0 | 0 | 0 | 0 |  |  |  |  | 12729 | 0
[20 empty] | 0 | 0 | 0 | 0 |  |  |  |  | 12730 | 0
[20 empty] | 0 | 0 | 0 | 0 |  |  |  |  | 12731 | 0
[20 empty] | 0 | 0 | 0 | 0 |  |  |  |  | 12732 | 0
[20 empty] | 0 | 0 | 0 | 0 |  |  |  |  | 12733 | 0
[20 empty] | 0 | 0 | 0 | 0 |  |  |  |  | 12734 | 0
[20 empty] | 0 | 0 | 0 | 0 |  |  |  |  | 12735 | 0
[20 empty] | 0 | 0 | 0 | 0 |  |  |  |  | 12736 | 0
[20 empty] | 0 | 0 | 0 | 0 |  |  |  |  | 12737 | 0
[20 empty] | 0 | 0 | 0 | 0 |  |  |  |  | 12738 | 0
[20 empty] | 0 | 0 | 0 | 0 |  |  |  |  | 12739 | 0
[20 empty] | 0 | 0 | 0 | 0 |  |  |  |  | 12740 | 0
[20 empty] | 0 | 0 | 0 | 0 |  |  |  |  | 12741 | 0
[20 empty] | 0 | 0 | 0 | 0 |  |  |  |  | 12742 | 0
[20 empty] | 0 | 0 | 0 | 0 |  |  |  |  | 12743 | 0
[20 empty] | 0 | 0 | 0 | 0 |  |  |  |  | 12744 | 0
[20 empty] | 0 | 0 | 0 | 0 |  |  |  |  | 12745 | 0
[20 empty] | 0 | 0 | 0 | 0 |  |  |  |  | 12746 | 0
[20 empty] | 0 | 0 | 0 | 0 |  |  |  |  | 12747 | 0
[20 empty] | 0 | 0 | 0 | 0 |  |  |  |  | 12748 | 0
[20 empty] | 0 | 0 | 0 | 0 |  |  |  |  | 12749 | 0
[20 empty] | 0 | 0 | 0 | 0 |  |  |  |  | 12750 | 0
[20 empty] | 0 | 0 | 0 | 0 |  |  |  |  | 12751 | 0
[20 empty] | 0 | 0 | 0 | 0 |  |  |  |  | 12752 | 0
[20 empty] | 0 | 0 | 0 | 0 |  |  |  |  | 12753 | 0
[20 empty] | 0 | 0 | 0 | 0 |  |  |  |  | 12754 | 0
[20 empty] | 0 | 0 | 0 | 0 |  |  |  |  | 12755 | 0
[20 empty] | 0 | 0 | 0 | 0 |  |  |  |  | 12756 | 0
[20 empty] | 0 | 0 | 0 | 0 |  |  |  |  | 12757 | 0
[20 empty] | 0 | 0 | 0 | 0 |  |  |  |  | 12758 | 0
[20 empty] | 0 | 0 | 0 | 0 |  |  |  |  | 12759 | 0
[20 empty] | 0 | 0 | 0 | 0 |  |  |  |  | 12760 | 0
[20 empty] | 0 | 0 | 0 | 0 |  |  |  |  | 12761 | 0
[20 empty] | 0 | 0 | 0 | 0 |  |  |  |  | 12762 | 0
[20 empty] | 0 | 0 | 0 | 0 |  |  |  |  | 12763 | 0
[20 empty] | 0 | 0 | 0 | 0 |  |  |  |  | 12764 | 0
[20 empty] | 0 | 0 | 0 | 0 |  |  |  |  | 12765 | 0
[20 empty] | 0 | 0 | 0 | 0 |  |  |  |  | 12766 | 0
[20 empty] | 0 | 0 | 0 | 0 |  |  |  |  | 12767 | 0
[20 empty] | 0 | 0 | 0 | 0 |  |  |  |  | 12768 | 0
[20 empty] | 0 | 0 | 0 | 0 |  |  |  |  | 12769 | 0
[20 empty] | 0 | 0 | 0 | 0 |  |  |  |  | 12770 | 0
[20 empty] | 0 | 0 | 0 | 0 |  |  |  |  | 12771 | 0
[20 empty] | 0 | 0 | 0 | 0 |  |  |  |  | 12772 | 0
[20 empty] | 0 | 0 | 0 | 0 |  |  |  |  | 12773 | 0
[20 empty] | 0 | 0 | 0 | 0 |  |  |  |  | 12774 | 0
[20 empty] | 0 | 0 | 0 | 0 |  |  |  |  | 12775 | 0
[20 empty] | 0 | 0 | 0 | 0 |  |  |  |  | 12776 | 0
[20 empty] | 0 | 0 | 0 | 0 |  |  |  |  | 12777 | 0
[20 empty] | 0 | 0 | 0 | 0 |  |  |  |  | 12778 | 0
[20 empty] | 0 | 0 | 0 | 0 |  |  |  |  | 12779 | 0
[20 empty] | 0 | 0 | 0 | 0 |  |  |  |  | 12780 | 0
[20 empty] | 0 | 0 | 0 | 0 |  |  |  |  | 12781 | 0
[20 empty] | 0 | 0 | 0 | 0 |  |  |  |  | 12782 | 0
[20 empty] | 0 | 0 | 0 | 0 |  |  |  |  | 12783 | 0
[20 empty] | 0 | 0 | 0 | 0 |  |  |  |  | 12784 | 0
[20 empty] | 0 | 0 | 0 | 0 |  |  |  |  | 12785 | 0
[20 empty] | 0 | 0 | 0 | 0 |  |  |  |  | 12786 | 0
[20 empty] | 0 | 0 | 0 | 0 |  |  |  |  | 12787 | 0
[20 empty] | 0 | 0 | 0 | 0 |  |  |  |  | 12788 | 0
[20 empty] | 0 | 0 | 0 | 0 |  |  |  |  | 12789 | 0
[20 empty] | 0 | 0 | 0 | 0 |  |  |  |  | 12790 | 0
[20 empty] | 0 | 0 | 0 | 0 |  |  |  |  | 12791 | 0
[20 empty] | 0 | 0 | 0 | 0 |  |  |  |  | 12792 | 0
[20 empty] | 0 | 0 | 0 | 0 |  |  |  |  | 12793 | 0
[20 empty] | 0 | 0 | 0 | 0 |  |  |  |  | 12794 | 0
[20 empty] | 0 | 0 | 0 | 0 |  |  |  |  | 12795 | 0
[20 empty] | 0 | 0 | 0 | 0 |  |  |  |  | 12796 | 0
[20 empty] | 0 | 0 | 0 | 0 |  |  |  |  | 12797 | 0
[20 empty] | 0 | 0 | 0 | 0 |  |  |  |  | 12798 | 0
[20 empty] | 0 | 0 | 0 | 0 |  |  |  |  | 12799 | 0
[20 empty] | 0 | 0 | 0 | 0 |  |  |  |  | 12800 | 0
[20 empty] | 0 | 0 | 0 | 0 |  |  |  |  | 12801 | 0
[20 empty] | 0 | 0 | 0 | 0 |  |  |  |  | 12802 | 0
[20 empty] | 0 | 0 | 0 | 0 |  |  |  |  | 12803 | 0
[20 empty] | 0 | 0 | 0 | 0 |  |  |  |  | 12804 | 0
[20 empty] | 0 | 0 | 0 | 0 |  |  |  |  | 12805 | 0
[20 empty] | 0 | 0 | 0 | 0 |  |  |  |  | 12806 | 0
[20 empty] | 0 | 0 | 0 | 0 |  |  |  |  | 12807 | 0
[20 empty] | 0 | 0 | 0 | 0 |  |  |  |  | 12808 | 0
[20 empty] | 0 | 0 | 0 | 0 |  |  |  |  | 12809 | 0
[20 empty] | 0 | 0 | 0 | 0 |  |  |  |  | 12810 | 0
[20 empty] | 0 | 0 | 0 | 0 |  |  |  |  | 12811 | 0
[20 empty] | 0 | 0 | 0 | 0 |  |  |  |  | 12812 | 0
[20 empty] | 0 | 0 | 0 | 0 |  |  |  |  | 12813 | 0
[20 empty] | 0 | 0 | 0 | 0 |  |  |  |  | 12814 | 0
[20 empty] | 0 | 0 | 0 | 0 |  |  |  |  | 12815 | 0
[20 empty] | 0 | 0 | 0 | 0 |  |  |  |  | 12816 | 0
[20 empty] | 0 | 0 | 0 | 0 |  |  |  |  | 12817 | 0
[20 empty] | 0 | 0 | 0 | 0 |  |  |  |  | 12818 | 0
[20 empty] | 0 | 0 | 0 | 0 |  |  |  |  | 12819 | 0
[20 empty] | 0 | 0 | 0 | 0 |  |  |  |  | 12820 | 0
[20 empty] | 0 | 0 | 0 | 0 |  |  |  |  | 12821 | 0
[20 empty] | 0 | 0 | 0 | 0 |  |  |  |  | 12822 | 0
[20 empty] | 0 | 0 | 0 | 0 |  |  |  |  | 12823 | 0
[20 empty] | 0 | 0 | 0 | 0 |  |  |  |  | 12824 | 0
[20 empty] | 0 | 0 | 0 | 0 |  |  |  |  | 12825 | 0
[20 empty] | 0 | 0 | 0 | 0 |  |  |  |  | 12826 | 0
[20 empty] | 0 | 0 | 0 | 0 |  |  |  |  | 12827 | 0
[20 empty] | 0 | 0 | 0 | 0 |  |  |  |  | 12828 | 0
[20 empty] | 0 | 0 | 0 | 0 |  |  |  |  | 12829 | 0
[20 empty] | 0 | 0 | 0 | 0 |  |  |  |  | 12830 | 0
[20 empty] | 0 | 0 | 0 | 0 |  |  |  |  | 12831 | 0
[20 empty] | 0 | 0 | 0 | 0 |  |  |  |  | 12832 | 0
[20 empty] | 0 | 0 | 0 | 0 |  |  |  |  | 12833 | 0
[20 empty] | 0 | 0 | 0 | 0 |  |  |  |  | 12834 | 0
[20 empty] | 0 | 0 | 0 | 0 |  |  |  |  | 12835 | 0
[20 empty] | 0 | 0 | 0 | 0 |  |  |  |  | 12836 | 0
[20 empty] | 0 | 0 | 0 | 0 |  |  |  |  | 12837 | 0
[20 empty] | 0 | 0 | 0 | 0 |  |  |  |  | 12838 | 0
[20 empty] | 0 | 0 | 0 | 0 |  |  |  |  | 12839 | 0
[20 empty] | 0 | 0 | 0 | 0 |  |  |  |  | 12840 | 0
[20 empty] | 0 | 0 | 0 | 0 |  |  |  |  | 12841 | 0
[20 empty] | 0 | 0 | 0 | 0 |  |  |  |  | 12842 | 0
[20 empty] | 0 | 0 | 0 | 0 |  |  |  |  | 12843 | 0
[20 empty] | 0 | 0 | 0 | 0 |  |  |  |  | 12844 | 0
[20 empty] | 0 | 0 | 0 | 0 |  |  |  |  | 12845 | 0
[20 empty] | 0 | 0 | 0 | 0 |  |  |  |  | 12846 | 0
[20 empty] | 0 | 0 | 0 | 0 |  |  |  |  | 12847 | 0
[20 empty] | 0 | 0 | 0 | 0 |  |  |  |  | 12848 | 0
[20 empty] | 0 | 0 | 0 | 0 |  |  |  |  | 12849 | 0
[20 empty] | 0 | 0 | 0 | 0 |  |  |  |  | 12850 | 0
[20 empty] | 0 | 0 | 0 | 0 |  |  |  |  | 12851 | 0
[20 empty] | 0 | 0 | 0 | 0 |  |  |  |  | 12852 | 0
[20 empty] | 0 | 0 | 0 | 0 |  |  |  |  | 12853 | 0
[20 empty] | 0 | 0 | 0 | 0 |  |  |  |  | 12854 | 0
[20 empty] | 0 | 0 | 0 | 0 |  |  |  |  | 12855 | 0
[20 empty] | 0 | 0 | 0 | 0 |  |  |  |  | 12856 | 0
[20 empty] | 0 | 0 | 0 | 0 |  |  |  |  | 12857 | 0
[20 empty] | 0 | 0 | 0 | 0 |  |  |  |  | 12858 | 0
[20 empty] | 0 | 0 | 0 | 0 |  |  |  |  | 12859 | 0
[20 empty] | 0 | 0 | 0 | 0 |  |  |  |  | 12860 | 0
[20 empty] | 0 | 0 | 0 | 0 |  |  |  |  | 12861 | 0
[20 empty] | 0 | 0 | 0 | 0 |  |  |  |  | 12862 | 0
[20 empty] | 0 | 0 | 0 | 0 |  |  |  |  | 12863 | 0
[20 empty] | 0 | 0 | 0 | 0 |  |  |  |  | 12864 | 0
[20 empty] | 0 | 0 | 0 | 0 |  |  |  |  | 12865 | 0
[20 empty] | 0 | 0 | 0 | 0 |  |  |  |  | 12866 | 0
[20 empty] | 0 | 0 | 0 | 0 |  |  |  |  | 12867 | 0
[20 empty] | 0 | 0 | 0 | 0 |  |  |  |  | 12868 | 0
[20 empty] | 0 | 0 | 0 | 0 |  |  |  |  | 12869 | 0
[20 empty] | 0 | 0 | 0 | 0 |  |  |  |  | 12870 | 0
[20 empty] | 0 | 0 | 0 | 0 |  |  |  |  | 12871 | 0
[20 empty] | 0 | 0 | 0 | 0 |  |  |  |  | 12872 | 0
[20 empty] | 0 | 0 | 0 | 0 |  |  |  |  | 12873 | 0
[20 empty] | 0 | 0 | 0 | 0 |  |  |  |  | 12874 | 0
[20 empty] | 0 | 0 | 0 | 0 |  |  |  |  | 12875 | 0
[20 empty] | 0 | 0 | 0 | 0 |  |  |  |  | 12876 | 0
[20 empty] | 0 | 0 | 0 | 0 |  |  |  |  | 12877 | 0
[20 empty] | 0 | 0 | 0 | 0 |  |  |  |  | 12878 | 0
[20 empty] | 0 | 0 | 0 | 0 |  |  |  |  | 12879 | 0
[20 empty] | 0 | 0 | 0 | 0 |  |  |  |  | 12880 | 0
[20 empty] | 0 | 0 | 0 | 0 |  |  |  |  | 12881 | 0
[20 empty] | 0 | 0 | 0 | 0 |  |  |  |  | 12882 | 0
[20 empty] | 0 | 0 | 0 | 0 |  |  |  |  | 12883 | 0
[20 empty] | 0 | 0 | 0 | 0 |  |  |  |  | 12884 | 0
[20 empty] | 0 | 0 | 0 | 0 |  |  |  |  | 12885 | 0
[20 empty] | 0 | 0 | 0 | 0 |  |  |  |  | 12886 | 0
[20 empty] | 0 | 0 | 0 | 0 |  |  |  |  | 12887 | 0
[20 empty] | 0 | 0 | 0 | 0 |  |  |  |  | 12888 | 0
[20 empty] | 0 | 0 | 0 | 0 |  |  |  |  | 12889 | 0
[20 empty] | 0 | 0 | 0 | 0 |  |  |  |  | 12890 | 0
[20 empty] | 0 | 0 | 0 | 0 |  |  |  |  | 12891 | 0
[20 empty] | 0 | 0 | 0 | 0 |  |  |  |  | 12892 | 0
[20 empty] | 0 | 0 | 0 | 0 |  |  |  |  | 12893 | 0
[20 empty] | 0 | 0 | 0 | 0 |  |  |  |  | 12894 | 0
[20 empty] | 0 | 0 | 0 | 0 |  |  |  |  | 12895 | 0
[20 empty] | 0 | 0 | 0 | 0 |  |  |  |  | 12896 | 0
[20 empty] | 0 | 0 | 0 | 0 |  |  |  |  | 12897 | 0
[20 empty] | 0 | 0 | 0 | 0 |  |  |  |  | 12898 | 0
[20 empty] | 0 | 0 | 0 | 0 |  |  |  |  | 12899 | 0
[20 empty] | 0 | 0 | 0 | 0 |  |  |  |  | 12900 | 0
[20 empty] | 0 | 0 | 0 | 0 |  |  |  |  | 12901 | 0
[20 empty] | 0 | 0 | 0 | 0 |  |  |  |  | 12902 | 0
[20 empty] | 0 | 0 | 0 | 0 |  |  |  |  | 12903 | 0
[20 empty] | 0 | 0 | 0 | 0 |  |  |  |  | 12904 | 0
[20 empty] | 0 | 0 | 0 | 0 |  |  |  |  | 12905 | 0
[20 empty] | 0 | 0 | 0 | 0 |  |  |  |  | 12906 | 0
[20 empty] | 0 | 0 | 0 | 0 |  |  |  |  | 12907 | 0
[20 empty] | 0 | 0 | 0 | 0 |  |  |  |  | 12908 | 0
[20 empty] | 0 | 0 | 0 | 0 |  |  |  |  | 12909 | 0
[20 empty] | 0 | 0 | 0 | 0 |  |  |  |  | 12910 | 0
[20 empty] | 0 | 0 | 0 | 0 |  |  |  |  | 12911 | 0
[20 empty] | 0 | 0 | 0 | 0 |  |  |  |  | 12912 | 0
[20 empty] | 0 | 0 | 0 | 0 |  |  |  |  | 12913 | 0
[20 empty] | 0 | 0 | 0 | 0 |  |  |  |  | 12914 | 0
[20 empty] | 0 | 0 | 0 | 0 |  |  |  |  | 12915 | 0
[20 empty] | 0 | 0 | 0 | 0 |  |  |  |  | 12916 | 0
[20 empty] | 0 | 0 | 0 | 0 |  |  |  |  | 12917 | 0
[20 empty] | 0 | 0 | 0 | 0 |  |  |  |  | 12918 | 0
[20 empty] | 0 | 0 | 0 | 0 |  |  |  |  | 12919 | 0
[20 empty] | 0 | 0 | 0 | 0 |  |  |  |  | 12920 | 0
[20 empty] | 0 | 0 | 0 | 0 |  |  |  |  | 12921 | 0
[20 empty] | 0 | 0 | 0 | 0 |  |  |  |  | 12922 | 0
[20 empty] | 0 | 0 | 0 | 0 |  |  |  |  | 12923 | 0
[20 empty] | 0 | 0 | 0 | 0 |  |  |  |  | 12924 | 0
[20 empty] | 0 | 0 | 0 | 0 |  |  |  |  | 12925 | 0
[20 empty] | 0 | 0 | 0 | 0 |  |  |  |  | 12926 | 0
[20 empty] | 0 | 0 | 0 | 0 |  |  |  |  | 12927 | 0
[20 empty] | 0 | 0 | 0 | 0 |  |  |  |  | 12928 | 0
[20 empty] | 0 | 0 | 0 | 0 |  |  |  |  | 12929 | 0
[20 empty] | 0 | 0 | 0 | 0 |  |  |  |  | 12930 | 0
[20 empty] | 0 | 0 | 0 | 0 |  |  |  |  | 12931 | 0
[20 empty] | 0 | 0 | 0 | 0 |  |  |  |  | 12932 | 0
[20 empty] | 0 | 0 | 0 | 0 |  |  |  |  | 12933 | 0
[20 empty] | 0 | 0 | 0 | 0 |  |  |  |  | 12934 | 0
[20 empty] | 0 | 0 | 0 | 0 |  |  |  |  | 12935 | 0
[20 empty] | 0 | 0 | 0 | 0 |  |  |  |  | 12936 | 0
[20 empty] | 0 | 0 | 0 | 0 |  |  |  |  | 12937 | 0
[20 empty] | 0 | 0 | 0 | 0 |  |  |  |  | 12938 | 0
[20 empty] | 0 | 0 | 0 | 0 |  |  |  |  | 12939 | 0
[20 empty] | 0 | 0 | 0 | 0 |  |  |  |  | 12940 | 0
[20 empty] | 0 | 0 | 0 | 0 |  |  |  |  | 12941 | 0
[20 empty] | 0 | 0 | 0 | 0 |  |  |  |  | 12942 | 0
[20 empty] | 0 | 0 | 0 | 0 |  |  |  |  | 12943 | 0
[20 empty] | 0 | 0 | 0 | 0 |  |  |  |  | 12944 | 0
[20 empty] | 0 | 0 | 0 | 0 |  |  |  |  | 12945 | 0
[20 empty] | 0 | 0 | 0 | 0 |  |  |  |  | 12946 | 0
[20 empty] | 0 | 0 | 0 | 0 |  |  |  |  | 12947 | 0
[20 empty] | 0 | 0 | 0 | 0 |  |  |  |  | 12948 | 0
[20 empty] | 0 | 0 | 0 | 0 |  |  |  |  | 12949 | 0
[20 empty] | 0 | 0 | 0 | 0 |  |  |  |  | 12950 | 0
[20 empty] | 0 | 0 | 0 | 0 |  |  |  |  | 12951 | 0
[20 empty] | 0 | 0 | 0 | 0 |  |  |  |  | 12952 | 0
[20 empty] | 0 | 0 | 0 | 0 |  |  |  |  | 12953 | 0
[20 empty] | 0 | 0 | 0 | 0 |  |  |  |  | 12954 | 0
[20 empty] | 0 | 0 | 0 | 0 |  |  |  |  | 12955 | 0
[20 empty] | 0 | 0 | 0 | 0 |  |  |  |  | 12956 | 0
[20 empty] | 0 | 0 | 0 | 0 |  |  |  |  | 12957 | 0
[20 empty] | 0 | 0 | 0 | 0 |  |  |  |  | 12958 | 0
[20 empty] | 0 | 0 | 0 | 0 |  |  |  |  | 12959 | 0
[20 empty] | 0 | 0 | 0 | 0 |  |  |  |  | 12960 | 0
[20 empty] | 0 | 0 | 0 | 0 |  |  |  |  | 12961 | 0
[20 empty] | 0 | 0 | 0 | 0 |  |  |  |  | 12962 | 0
[20 empty] | 0 | 0 | 0 | 0 |  |  |  |  | 12963 | 0
[20 empty] | 0 | 0 | 0 | 0 |  |  |  |  | 12964 | 0
[20 empty] | 0 | 0 | 0 | 0 |  |  |  |  | 12965 | 0
[20 empty] | 0 | 0 | 0 | 0 |  |  |  |  | 12966 | 0
[20 empty] | 0 | 0 | 0 | 0 |  |  |  |  | 12967 | 0
[20 empty] | 0 | 0 | 0 | 0 |  |  |  |  | 12968 | 0
[20 empty] | 0 | 0 | 0 | 0 |  |  |  |  | 12969 | 0
[20 empty] | 0 | 0 | 0 | 0 |  |  |  |  | 12970 | 0
[20 empty] | 0 | 0 | 0 | 0 |  |  |  |  | 12971 | 0
[20 empty] | 0 | 0 | 0 | 0 |  |  |  |  | 12972 | 0
[20 empty] | 0 | 0 | 0 | 0 |  |  |  |  | 12973 | 0
[20 empty] | 0 | 0 | 0 | 0 |  |  |  |  | 12974 | 0
[20 empty] | 0 | 0 | 0 | 0 |  |  |  |  | 12975 | 0
[20 empty] | 0 | 0 | 0 | 0 |  |  |  |  | 12976 | 0
[20 empty] | 0 | 0 | 0 | 0 |  |  |  |  | 12977 | 0
[20 empty] | 0 | 0 | 0 | 0 |  |  |  |  | 12978 | 0
[20 empty] | 0 | 0 | 0 | 0 |  |  |  |  | 12979 | 0
[20 empty] | 0 | 0 | 0 | 0 |  |  |  |  | 12980 | 0
[20 empty] | 0 | 0 | 0 | 0 |  |  |  |  | 12981 | 0
[20 empty] | 0 | 0 | 0 | 0 |  |  |  |  | 12982 | 0
[20 empty] | 0 | 0 | 0 | 0 |  |  |  |  | 12983 | 0
[20 empty] | 0 | 0 | 0 | 0 |  |  |  |  | 12984 | 0
[20 empty] | 0 | 0 | 0 | 0 |  |  |  |  | 12985 | 0
[20 empty] | 0 | 0 | 0 | 0 |  |  |  |  | 12986 | 0
[20 empty] | 0 | 0 | 0 | 0 |  |  |  |  | 12987 | 0
[20 empty] | 0 | 0 | 0 | 0 |  |  |  |  | 12988 | 0
[20 empty] | 0 | 0 | 0 | 0 |  |  |  |  | 12989 | 0
[20 empty] | 0 | 0 | 0 | 0 |  |  |  |  | 12990 | 0
[20 empty] | 0 | 0 | 0 | 0 |  |  |  |  | 12991 | 0
[20 empty] | 0 | 0 | 0 | 0 |  |  |  |  | 12992 | 0
[20 empty] | 0 | 0 | 0 | 0 |  |  |  |  | 12993 | 0
[20 empty] | 0 | 0 | 0 | 0 |  |  |  |  | 12994 | 0
[20 empty] | 0 | 0 | 0 | 0 |  |  |  |  | 12995 | 0
[20 empty] | 0 | 0 | 0 | 0 |  |  |  |  | 12996 | 0
[20 empty] | 0 | 0 | 0 | 0 |  |  |  |  | 12997 | 0
[20 empty] | 0 | 0 | 0 | 0 |  |  |  |  | 12998 | 0
[20 empty] | 0 | 0 | 0 | 0 |  |  |  |  | 12999 | 0
[20 empty] | 0 | 0 | 0 | 0 |  |  |  |  | 13000 | 0
[20 empty] | 0 | 0 | 0 | 0 |  |  |  |  | 13001 | 0
[20 empty] | 0 | 0 | 0 | 0 |  |  |  |  | 13002 | 0
[20 empty] | 0 | 0 | 0 | 0 |  |  |  |  | 13003 | 0
[20 empty] | 0 | 0 | 0 | 0 |  |  |  |  | 13004 | 0
[20 empty] | 0 | 0 | 0 | 0 |  |  |  |  | 13005 | 0
[20 empty] | 0 | 0 | 0 | 0 |  |  |  |  | 13006 | 0
[20 empty] | 0 | 0 | 0 | 0 |  |  |  |  | 13007 | 0
[20 empty] | 0 | 0 | 0 | 0 |  |  |  |  | 13008 | 0
[20 empty] | 0 | 0 | 0 | 0 |  |  |  |  | 13009 | 0
[20 empty] | 0 | 0 | 0 | 0 |  |  |  |  | 13010 | 0
[20 empty] | 0 | 0 | 0 | 0 |  |  |  |  | 13011 | 0
[20 empty] | 0 | 0 | 0 | 0 |  |  |  |  | 13012 | 0
[20 empty] | 0 | 0 | 0 | 0 |  |  |  |  | 13013 | 0
[20 empty] | 0 | 0 | 0 | 0 |  |  |  |  | 13014 | 0
[20 empty] | 0 | 0 | 0 | 0 |  |  |  |  | 13015 | 0
[20 empty] | 0 | 0 | 0 | 0 |  |  |  |  | 13016 | 0
[20 empty] | 0 | 0 | 0 | 0 |  |  |  |  | 13017 | 0
[20 empty] | 0 | 0 | 0 | 0 |  |  |  |  | 13018 | 0
[20 empty] | 0 | 0 | 0 | 0 |  |  |  |  | 13019 | 0
[20 empty] | 0 | 0 | 0 | 0 |  |  |  |  | 13020 | 0
[20 empty] | 0 | 0 | 0 | 0 |  |  |  |  | 13021 | 0
[20 empty] | 0 | 0 | 0 | 0 |  |  |  |  | 13022 | 0
[20 empty] | 0 | 0 | 0 | 0 |  |  |  |  | 13023 | 0
[20 empty] | 0 | 0 | 0 | 0 |  |  |  |  | 13024 | 0
[20 empty] | 0 | 0 | 0 | 0 |  |  |  |  | 13025 | 0
[20 empty] | 0 | 0 | 0 | 0 |  |  |  |  | 13026 | 0
[20 empty] | 0 | 0 | 0 | 0 |  |  |  |  | 13027 | 0
[20 empty] | 0 | 0 | 0 | 0 |  |  |  |  | 13028 | 0
[20 empty] | 0 | 0 | 0 | 0 |  |  |  |  | 13029 | 0
[20 empty] | 0 | 0 | 0 | 0 |  |  |  |  | 13030 | 0
[20 empty] | 0 | 0 | 0 | 0 |  |  |  |  | 13031 | 0
[20 empty] | 0 | 0 | 0 | 0 |  |  |  |  | 13032 | 0
[20 empty] | 0 | 0 | 0 | 0 |  |  |  |  | 13033 | 0
[20 empty] | 0 | 0 | 0 | 0 |  |  |  |  | 13034 | 0
[20 empty] | 0 | 0 | 0 | 0 |  |  |  |  | 13035 | 0
[20 empty] | 0 | 0 | 0 | 0 |  |  |  |  | 13036 | 0
[20 empty] | 0 | 0 | 0 | 0 |  |  |  |  | 13037 | 0
[20 empty] | 0 | 0 | 0 | 0 |  |  |  |  | 13038 | 0
[20 empty] | 0 | 0 | 0 | 0 |  |  |  |  | 13039 | 0
[20 empty] | 0 | 0 | 0 | 0 |  |  |  |  | 13040 | 0
[20 empty] | 0 | 0 | 0 | 0 |  |  |  |  | 13041 | 0
[20 empty] | 0 | 0 | 0 | 0 |  |  |  |  | 13042 | 0
[20 empty] | 0 | 0 | 0 | 0 |  |  |  |  | 13043 | 0
[20 empty] | 0 | 0 | 0 | 0 |  |  |  |  | 13044 | 0
[20 empty] | 0 | 0 | 0 | 0 |  |  |  |  | 13045 | 0
[20 empty] | 0 | 0 | 0 | 0 |  |  |  |  | 13046 | 0
[20 empty] | 0 | 0 | 0 | 0 |  |  |  |  | 13047 | 0
[20 empty] | 0 | 0 | 0 | 0 |  |  |  |  | 13048 | 0
[20 empty] | 0 | 0 | 0 | 0 |  |  |  |  | 13049 | 0
[20 empty] | 0 | 0 | 0 | 0 |  |  |  |  | 13050 | 0
[20 empty] | 0 | 0 | 0 | 0 |  |  |  |  | 13051 | 0
[20 empty] | 0 | 0 | 0 | 0 |  |  |  |  | 13052 | 0
[20 empty] | 0 | 0 | 0 | 0 |  |  |  |  | 13053 | 0
[20 empty] | 0 | 0 | 0 | 0 |  |  |  |  | 13054 | 0
[20 empty] | 0 | 0 | 0 | 0 |  |  |  |  | 13055 | 0
[20 empty] | 0 | 0 | 0 | 0 |  |  |  |  | 13056 | 0
[20 empty] | 0 | 0 | 0 | 0 |  |  |  |  | 13057 | 0
[20 empty] | 0 | 0 | 0 | 0 |  |  |  |  | 13058 | 0
[20 empty] | 0 | 0 | 0 | 0 |  |  |  |  | 13059 | 0
[20 empty] | 0 | 0 | 0 | 0 |  |  |  |  | 13060 | 0
[20 empty] | 0 | 0 | 0 | 0 |  |  |  |  | 13061 | 0
[20 empty] | 0 | 0 | 0 | 0 |  |  |  |  | 13062 | 0
[20 empty] | 0 | 0 | 0 | 0 |  |  |  |  | 13063 | 0
[20 empty] | 0 | 0 | 0 | 0 |  |  |  |  | 13064 | 0
[20 empty] | 0 | 0 | 0 | 0 |  |  |  |  | 13065 | 0
[20 empty] | 0 | 0 | 0 | 0 |  |  |  |  | 13066 | 0
[20 empty] | 0 | 0 | 0 | 0 |  |  |  |  | 13067 | 0
[20 empty] | 0 | 0 | 0 | 0 |  |  |  |  | 13068 | 0
[20 empty] | 0 | 0 | 0 | 0 |  |  |  |  | 13069 | 0
[20 empty] | 0 | 0 | 0 | 0 |  |  |  |  | 13070 | 0
[20 empty] | 0 | 0 | 0 | 0 |  |  |  |  | 13071 | 0
[20 empty] | 0 | 0 | 0 | 0 |  |  |  |  | 13072 | 0
[20 empty] | 0 | 0 | 0 | 0 |  |  |  |  | 13073 | 0
[20 empty] | 0 | 0 | 0 | 0 |  |  |  |  | 13074 | 0
[20 empty] | 0 | 0 | 0 | 0 |  |  |  |  | 13075 | 0
[20 empty] | 0 | 0 | 0 | 0 |  |  |  |  | 13076 | 0
[20 empty] | 0 | 0 | 0 | 0 |  |  |  |  | 13077 | 0
[20 empty] | 0 | 0 | 0 | 0 |  |  |  |  | 13078 | 0
[20 empty] | 0 | 0 | 0 | 0 |  |  |  |  | 13079 | 0
[20 empty] | 0 | 0 | 0 | 0 |  |  |  |  | 13080 | 0
[20 empty] | 0 | 0 | 0 | 0 |  |  |  |  | 13081 | 0
[20 empty] | 0 | 0 | 0 | 0 |  |  |  |  | 13082 | 0
[20 empty] | 0 | 0 | 0 | 0 |  |  |  |  | 13083 | 0
[20 empty] | 0 | 0 | 0 | 0 |  |  |  |  | 13084 | 0
[20 empty] | 0 | 0 | 0 | 0 |  |  |  |  | 13085 | 0
[20 empty] | 0 | 0 | 0 | 0 |  |  |  |  | 13086 | 0
[20 empty] | 0 | 0 | 0 | 0 |  |  |  |  | 13087 | 0
[20 empty] | 0 | 0 | 0 | 0 |  |  |  |  | 13088 | 0
[20 empty] | 0 | 0 | 0 | 0 |  |  |  |  | 13089 | 0
[20 empty] | 0 | 0 | 0 | 0 |  |  |  |  | 13090 | 0
[20 empty] | 0 | 0 | 0 | 0 |  |  |  |  | 13091 | 0
[20 empty] | 0 | 0 | 0 | 0 |  |  |  |  | 13092 | 0
[20 empty] | 0 | 0 | 0 | 0 |  |  |  |  | 13093 | 0
[20 empty] | 0 | 0 | 0 | 0 |  |  |  |  | 13094 | 0
[20 empty] | 0 | 0 | 0 | 0 |  |  |  |  | 13095 | 0
[20 empty] | 0 | 0 | 0 | 0 |  |  |  |  | 13096 | 0
[20 empty] | 0 | 0 | 0 | 0 |  |  |  |  | 13097 | 0
[20 empty] | 0 | 0 | 0 | 0 |  |  |  |  | 13098 | 0
[20 empty] | 0 | 0 | 0 | 0 |  |  |  |  | 13099 | 0
[20 empty] | 0 | 0 | 0 | 0 |  |  |  |  | 13100 | 0
[20 empty] | 0 | 0 | 0 | 0 |  |  |  |  | 13101 | 0
[20 empty] | 0 | 0 | 0 | 0 |  |  |  |  | 13102 | 0
[20 empty] | 0 | 0 | 0 | 0 |  |  |  |  | 13103 | 0
[20 empty] | 0 | 0 | 0 | 0 |  |  |  |  | 13104 | 0
[20 empty] | 0 | 0 | 0 | 0 |  |  |  |  | 13105 | 0
[20 empty] | 0 | 0 | 0 | 0 |  |  |  |  | 13106 | 0
[20 empty] | 0 | 0 | 0 | 0 |  |  |  |  | 13107 | 0
[20 empty] | 0 | 0 | 0 | 0 |  |  |  |  | 13108 | 0
[20 empty] | 0 | 0 | 0 | 0 |  |  |  |  | 13109 | 0
[20 empty] | 0 | 0 | 0 | 0 |  |  |  |  | 13110 | 0
[20 empty] | 0 | 0 | 0 | 0 |  |  |  |  | 13111 | 0
[20 empty] | 0 | 0 | 0 | 0 |  |  |  |  | 13112 | 0
[20 empty] | 0 | 0 | 0 | 0 |  |  |  |  | 13113 | 0
[20 empty] | 0 | 0 | 0 | 0 |  |  |  |  | 13114 | 0
[20 empty] | 0 | 0 | 0 | 0 |  |  |  |  | 13115 | 0
[20 empty] | 0 | 0 | 0 | 0 |  |  |  |  | 13116 | 0
[20 empty] | 0 | 0 | 0 | 0 |  |  |  |  | 13117 | 0
[20 empty] | 0 | 0 | 0 | 0 |  |  |  |  | 13118 | 0
[20 empty] | 0 | 0 | 0 | 0 |  |  |  |  | 13119 | 0
[20 empty] | 0 | 0 | 0 | 0 |  |  |  |  | 13120 | 0
[20 empty] | 0 | 0 | 0 | 0 |  |  |  |  | 13121 | 0
[20 empty] | 0 | 0 | 0 | 0 |  |  |  |  | 13122 | 0
[20 empty] | 0 | 0 | 0 | 0 |  |  |  |  | 13123 | 0
[20 empty] | 0 | 0 | 0 | 0 |  |  |  |  | 13124 | 0
[20 empty] | 0 | 0 | 0 | 0 |  |  |  |  | 13125 | 0
[20 empty] | 0 | 0 | 0 | 0 |  |  |  |  | 13126 | 0
[20 empty] | 0 | 0 | 0 | 0 |  |  |  |  | 13127 | 0
[20 empty] | 0 | 0 | 0 | 0 |  |  |  |  | 13128 | 0
[20 empty] | 0 | 0 | 0 | 0 |  |  |  |  | 13129 | 0
[20 empty] | 0 | 0 | 0 | 0 |  |  |  |  | 13130 | 0
[20 empty] | 0 | 0 | 0 | 0 |  |  |  |  | 13131 | 0
[20 empty] | 0 | 0 | 0 | 0 |  |  |  |  | 13132 | 0
[20 empty] | 0 | 0 | 0 | 0 |  |  |  |  | 13133 | 0
[20 empty] | 0 | 0 | 0 | 0 |  |  |  |  | 13134 | 0
[20 empty] | 0 | 0 | 0 | 0 |  |  |  |  | 13135 | 0
[20 empty] | 0 | 0 | 0 | 0 |  |  |  |  | 13136 | 0
[20 empty] | 0 | 0 | 0 | 0 |  |  |  |  | 13137 | 0
[20 empty] | 0 | 0 | 0 | 0 |  |  |  |  | 13138 | 0
[20 empty] | 0 | 0 | 0 | 0 |  |  |  |  | 13139 | 0
[20 empty] | 0 | 0 | 0 | 0 |  |  |  |  | 13140 | 0
[20 empty] | 0 | 0 | 0 | 0 |  |  |  |  | 13141 | 0
[20 empty] | 0 | 0 | 0 | 0 |  |  |  |  | 13142 | 0
[20 empty] | 0 | 0 | 0 | 0 |  |  |  |  | 13143 | 0
[20 empty] | 0 | 0 | 0 | 0 |  |  |  |  | 13144 | 0
[20 empty] | 0 | 0 | 0 | 0 |  |  |  |  | 13145 | 0
[20 empty] | 0 | 0 | 0 | 0 |  |  |  |  | 13146 | 0
[20 empty] | 0 | 0 | 0 | 0 |  |  |  |  | 13147 | 0
[20 empty] | 0 | 0 | 0 | 0 |  |  |  |  | 13148 | 0
[20 empty] | 0 | 0 | 0 | 0 |  |  |  |  | 13149 | 0
[20 empty] | 0 | 0 | 0 | 0 |  |  |  |  | 13150 | 0
[20 empty] | 0 | 0 | 0 | 0 |  |  |  |  | 13151 | 0
[20 empty] | 0 | 0 | 0 | 0 |  |  |  |  | 13152 | 0
[20 empty] | 0 | 0 | 0 | 0 |  |  |  |  | 13153 | 0
[20 empty] | 0 | 0 | 0 | 0 |  |  |  |  | 13154 | 0
[20 empty] | 0 | 0 | 0 | 0 |  |  |  |  | 13155 | 0
[20 empty] | 0 | 0 | 0 | 0 |  |  |  |  | 13156 | 0
[20 empty] | 0 | 0 | 0 | 0 |  |  |  |  | 13157 | 0
[20 empty] | 0 | 0 | 0 | 0 |  |  |  |  | 13158 | 0
[20 empty] | 0 | 0 | 0 | 0 |  |  |  |  | 13159 | 0
[20 empty] | 0 | 0 | 0 | 0 |  |  |  |  | 13160 | 0
[20 empty] | 0 | 0 | 0 | 0 |  |  |  |  | 13161 | 0
[20 empty] | 0 | 0 | 0 | 0 |  |  |  |  | 13162 | 0
[20 empty] | 0 | 0 | 0 | 0 |  |  |  |  | 13163 | 0
[20 empty] | 0 | 0 | 0 | 0 |  |  |  |  | 13164 | 0
[20 empty] | 0 | 0 | 0 | 0 |  |  |  |  | 13165 | 0
[20 empty] | 0 | 0 | 0 | 0 |  |  |  |  | 13166 | 0
[20 empty] | 0 | 0 | 0 | 0 |  |  |  |  | 13167 | 0
[20 empty] | 0 | 0 | 0 | 0 |  |  |  |  | 13168 | 0
[20 empty] | 0 | 0 | 0 | 0 |  |  |  |  | 13169 | 0
[20 empty] | 0 | 0 | 0 | 0 |  |  |  |  | 13170 | 0
[20 empty] | 0 | 0 | 0 | 0 |  |  |  |  | 13171 | 0
[20 empty] | 0 | 0 | 0 | 0 |  |  |  |  | 13172 | 0
[20 empty] | 0 | 0 | 0 | 0 |  |  |  |  | 13173 | 0
[20 empty] | 0 | 0 | 0 | 0 |  |  |  |  | 13174 | 0
[20 empty] | 0 | 0 | 0 | 0 |  |  |  |  | 13175 | 0
[20 empty] | 0 | 0 | 0 | 0 |  |  |  |  | 13176 | 0
[20 empty] | 0 | 0 | 0 | 0 |  |  |  |  | 13177 | 0
[20 empty] | 0 | 0 | 0 | 0 |  |  |  |  | 13178 | 0
[20 empty] | 0 | 0 | 0 | 0 |  |  |  |  | 13179 | 0
[20 empty] | 0 | 0 | 0 | 0 |  |  |  |  | 13180 | 0
[20 empty] | 0 | 0 | 0 | 0 |  |  |  |  | 13181 | 0
[20 empty] | 0 | 0 | 0 | 0 |  |  |  |  | 13182 | 0
[20 empty] | 0 | 0 | 0 | 0 |  |  |  |  | 13183 | 0
[20 empty] | 0 | 0 | 0 | 0 |  |  |  |  | 13184 | 0
[20 empty] | 0 | 0 | 0 | 0 |  |  |  |  | 13185 | 0
[20 empty] | 0 | 0 | 0 | 0 |  |  |  |  | 13186 | 0
[20 empty] | 0 | 0 | 0 | 0 |  |  |  |  | 13187 | 0
[20 empty] | 0 | 0 | 0 | 0 |  |  |  |  | 13188 | 0
[20 empty] | 0 | 0 | 0 | 0 |  |  |  |  | 13189 | 0
[20 empty] | 0 | 0 | 0 | 0 |  |  |  |  | 13190 | 0
[20 empty] | 0 | 0 | 0 | 0 |  |  |  |  | 13191 | 0
[20 empty] | 0 | 0 | 0 | 0 |  |  |  |  | 13192 | 0
[20 empty] | 0 | 0 | 0 | 0 |  |  |  |  | 13193 | 0
[20 empty] | 0 | 0 | 0 | 0 |  |  |  |  | 13194 | 0
[20 empty] | 0 | 0 | 0 | 0 |  |  |  |  | 13195 | 0
[20 empty] | 0 | 0 | 0 | 0 |  |  |  |  | 13196 | 0
[20 empty] | 0 | 0 | 0 | 0 |  |  |  |  | 13197 | 0
[20 empty] | 0 | 0 | 0 | 0 |  |  |  |  | 13198 | 0
[20 empty] | 0 | 0 | 0 | 0 |  |  |  |  | 13199 | 0
[20 empty] | 0 | 0 | 0 | 0 |  |  |  |  | 13200 | 0
[20 empty] | 0 | 0 | 0 | 0 |  |  |  |  | 13201 | 0
[20 empty] | 0 | 0 | 0 | 0 |  |  |  |  | 13202 | 0
[20 empty] | 0 | 0 | 0 | 0 |  |  |  |  | 13203 | 0
[20 empty] | 0 | 0 | 0 | 0 |  |  |  |  | 13204 | 0
[20 empty] | 0 | 0 | 0 | 0 |  |  |  |  | 13205 | 0
[20 empty] | 0 | 0 | 0 | 0 |  |  |  |  | 13206 | 0
[20 empty] | 0 | 0 | 0 | 0 |  |  |  |  | 13207 | 0
[20 empty] | 0 | 0 | 0 | 0 |  |  |  |  | 13208 | 0
[20 empty] | 0 | 0 | 0 | 0 |  |  |  |  | 13209 | 0
[20 empty] | 0 | 0 | 0 | 0 |  |  |  |  | 13210 | 0
[20 empty] | 0 | 0 | 0 | 0 |  |  |  |  | 13211 | 0
[20 empty] | 0 | 0 | 0 | 0 |  |  |  |  | 13212 | 0
[20 empty] | 0 | 0 | 0 | 0 |  |  |  |  | 13213 | 0
[20 empty] | 0 | 0 | 0 | 0 |  |  |  |  | 13214 | 0
[20 empty] | 0 | 0 | 0 | 0 |  |  |  |  | 13215 | 0
[20 empty] | 0 | 0 | 0 | 0 |  |  |  |  | 13216 | 0
[20 empty] | 0 | 0 | 0 | 0 |  |  |  |  | 13217 | 0
[20 empty] | 0 | 0 | 0 | 0 |  |  |  |  | 13218 | 0
[20 empty] | 0 | 0 | 0 | 0 |  |  |  |  | 13219 | 0
[20 empty] | 0 | 0 | 0 | 0 |  |  |  |  | 13220 | 0
[20 empty] | 0 | 0 | 0 | 0 |  |  |  |  | 13221 | 0
[20 empty] | 0 | 0 | 0 | 0 |  |  |  |  | 13222 | 0
[20 empty] | 0 | 0 | 0 | 0 |  |  |  |  | 13223 | 0
[20 empty] | 0 | 0 | 0 | 0 |  |  |  |  | 13224 | 0
[20 empty] | 0 | 0 | 0 | 0 |  |  |  |  | 13225 | 0
[20 empty] | 0 | 0 | 0 | 0 |  |  |  |  | 13226 | 0
[20 empty] | 0 | 0 | 0 | 0 |  |  |  |  | 13227 | 0
[20 empty] | 0 | 0 | 0 | 0 |  |  |  |  | 13228 | 0
[20 empty] | 0 | 0 | 0 | 0 |  |  |  |  | 13229 | 0
[20 empty] | 0 | 0 | 0 | 0 |  |  |  |  | 13230 | 0
[20 empty] | 0 | 0 | 0 | 0 |  |  |  |  | 13231 | 0
[20 empty] | 0 | 0 | 0 | 0 |  |  |  |  | 13232 | 0
[20 empty] | 0 | 0 | 0 | 0 |  |  |  |  | 13233 | 0
[20 empty] | 0 | 0 | 0 | 0 |  |  |  |  | 13234 | 0
[20 empty] | 0 | 0 | 0 | 0 |  |  |  |  | 13235 | 0
[20 empty] | 0 | 0 | 0 | 0 |  |  |  |  | 13236 | 0
[20 empty] | 0 | 0 | 0 | 0 |  |  |  |  | 13237 | 0
[20 empty] | 0 | 0 | 0 | 0 |  |  |  |  | 13238 | 0
[20 empty] | 0 | 0 | 0 | 0 |  |  |  |  | 13239 | 0
[20 empty] | 0 | 0 | 0 | 0 |  |  |  |  | 13240 | 0
[20 empty] | 0 | 0 | 0 | 0 |  |  |  |  | 13241 | 0
[20 empty] | 0 | 0 | 0 | 0 |  |  |  |  | 13242 | 0
[20 empty] | 0 | 0 | 0 | 0 |  |  |  |  | 13243 | 0
[20 empty] | 0 | 0 | 0 | 0 |  |  |  |  | 13244 | 0
[20 empty] | 0 | 0 | 0 | 0 |  |  |  |  | 13245 | 0
[20 empty] | 0 | 0 | 0 | 0 |  |  |  |  | 13246 | 0
[20 empty] | 0 | 0 | 0 | 0 |  |  |  |  | 13247 | 0
[20 empty] | 0 | 0 | 0 | 0 |  |  |  |  | 13248 | 0
[20 empty] | 0 | 0 | 0 | 0 |  |  |  |  | 13249 | 0
[20 empty] | 0 | 0 | 0 | 0 |  |  |  |  | 13250 | 0
[20 empty] | 0 | 0 | 0 | 0 |  |  |  |  | 13251 | 0
[20 empty] | 0 | 0 | 0 | 0 |  |  |  |  | 13252 | 0
[20 empty] | 0 | 0 | 0 | 0 |  |  |  |  | 13253 | 0
[20 empty] | 0 | 0 | 0 | 0 |  |  |  |  | 13254 | 0
[20 empty] | 0 | 0 | 0 | 0 |  |  |  |  | 13255 | 0
[20 empty] | 0 | 0 | 0 | 0 |  |  |  |  | 13256 | 0
[20 empty] | 0 | 0 | 0 | 0 |  |  |  |  | 13257 | 0
[20 empty] | 0 | 0 | 0 | 0 |  |  |  |  | 13258 | 0
[20 empty] | 0 | 0 | 0 | 0 |  |  |  |  | 13259 | 0
[20 empty] | 0 | 0 | 0 | 0 |  |  |  |  | 13260 | 0
[20 empty] | 0 | 0 | 0 | 0 |  |  |  |  | 13261 | 0
[20 empty] | 0 | 0 | 0 | 0 |  |  |  |  | 13262 | 0
[20 empty] | 0 | 0 | 0 | 0 |  |  |  |  | 13263 | 0
[20 empty] | 0 | 0 | 0 | 0 |  |  |  |  | 13264 | 0
[20 empty] | 0 | 0 | 0 | 0 |  |  |  |  | 13265 | 0
[20 empty] | 0 | 0 | 0 | 0 |  |  |  |  | 13266 | 0
[20 empty] | 0 | 0 | 0 | 0 |  |  |  |  | 13267 | 0
[20 empty] | 0 | 0 | 0 | 0 |  |  |  |  | 13268 | 0
[20 empty] | 0 | 0 | 0 | 0 |  |  |  |  | 13269 | 0
[20 empty] | 0 | 0 | 0 | 0 |  |  |  |  | 13270 | 0
[20 empty] | 0 | 0 | 0 | 0 |  |  |  |  | 13271 | 0
[20 empty] | 0 | 0 | 0 | 0 |  |  |  |  | 13272 | 0
[20 empty] | 0 | 0 | 0 | 0 |  |  |  |  | 13273 | 0
[20 empty] | 0 | 0 | 0 | 0 |  |  |  |  | 13274 | 0
[20 empty] | 0 | 0 | 0 | 0 |  |  |  |  | 13275 | 0
[20 empty] | 0 | 0 | 0 | 0 |  |  |  |  | 13276 | 0
[20 empty] | 0 | 0 | 0 | 0 |  |  |  |  | 13277 | 0
[20 empty] | 0 | 0 | 0 | 0 |  |  |  |  | 13278 | 0
[20 empty] | 0 | 0 | 0 | 0 |  |  |  |  | 13279 | 0
[20 empty] | 0 | 0 | 0 | 0 |  |  |  |  | 13280 | 0
[20 empty] | 0 | 0 | 0 | 0 |  |  |  |  | 13281 | 0
[20 empty] | 0 | 0 | 0 | 0 |  |  |  |  | 13282 | 0
[20 empty] | 0 | 0 | 0 | 0 |  |  |  |  | 13283 | 0
[20 empty] | 0 | 0 | 0 | 0 |  |  |  |  | 13284 | 0
[20 empty] | 0 | 0 | 0 | 0 |  |  |  |  | 13285 | 0
[20 empty] | 0 | 0 | 0 | 0 |  |  |  |  | 13286 | 0
[20 empty] | 0 | 0 | 0 | 0 |  |  |  |  | 13287 | 0
[20 empty] | 0 | 0 | 0 | 0 |  |  |  |  | 13288 | 0
[20 empty] | 0 | 0 | 0 | 0 |  |  |  |  | 13289 | 0
[20 empty] | 0 | 0 | 0 | 0 |  |  |  |  | 13290 | 0
[20 empty] | 0 | 0 | 0 | 0 |  |  |  |  | 13291 | 0
[20 empty] | 0 | 0 | 0 | 0 |  |  |  |  | 13292 | 0
[20 empty] | 0 | 0 | 0 | 0 |  |  |  |  | 13293 | 0
[20 empty] | 0 | 0 | 0 | 0 |  |  |  |  | 13294 | 0
[20 empty] | 0 | 0 | 0 | 0 |  |  |  |  | 13295 | 0
[20 empty] | 0 | 0 | 0 | 0 |  |  |  |  | 13296 | 0
[20 empty] | 0 | 0 | 0 | 0 |  |  |  |  | 13297 | 0
[20 empty] | 0 | 0 | 0 | 0 |  |  |  |  | 13298 | 0
[20 empty] | 0 | 0 | 0 | 0 |  |  |  |  | 13299 | 0
[20 empty] | 0 | 0 | 0 | 0 |  |  |  |  | 13300 | 0
[20 empty] | 0 | 0 | 0 | 0 |  |  |  |  | 13301 | 0
[20 empty] | 0 | 0 | 0 | 0 |  |  |  |  | 13302 | 0
[20 empty] | 0 | 0 | 0 | 0 |  |  |  |  | 13303 | 0
[20 empty] | 0 | 0 | 0 | 0 |  |  |  |  | 13304 | 0
[20 empty] | 0 | 0 | 0 | 0 |  |  |  |  | 13305 | 0
[20 empty] | 0 | 0 | 0 | 0 |  |  |  |  | 13306 | 0
[20 empty] | 0 | 0 | 0 | 0 |  |  |  |  | 13307 | 0
[20 empty] | 0 | 0 | 0 | 0 |  |  |  |  | 13308 | 0
[20 empty] | 0 | 0 | 0 | 0 |  |  |  |  | 13309 | 0
[20 empty] | 0 | 0 | 0 | 0 |  |  |  |  | 13310 | 0
[20 empty] | 0 | 0 | 0 | 0 |  |  |  |  | 13311 | 0
[20 empty] | 0 | 0 | 0 | 0 |  |  |  |  | 13312 | 0
[20 empty] | 0 | 0 | 0 | 0 |  |  |  |  | 13313 | 0
[20 empty] | 0 | 0 | 0 | 0 |  |  |  |  | 13314 | 0
[20 empty] | 0 | 0 | 0 | 0 |  |  |  |  | 13315 | 0
[20 empty] | 0 | 0 | 0 | 0 |  |  |  |  | 13316 | 0
[20 empty] | 0 | 0 | 0 | 0 |  |  |  |  | 13317 | 0
[20 empty] | 0 | 0 | 0 | 0 |  |  |  |  | 13318 | 0
[20 empty] | 0 | 0 | 0 | 0 |  |  |  |  | 13319 | 0
[20 empty] | 0 | 0 | 0 | 0 |  |  |  |  | 13320 | 0
[20 empty] | 0 | 0 | 0 | 0 |  |  |  |  | 13321 | 0
[20 empty] | 0 | 0 | 0 | 0 |  |  |  |  | 13322 | 0
[20 empty] | 0 | 0 | 0 | 0 |  |  |  |  | 13323 | 0
[20 empty] | 0 | 0 | 0 | 0 |  |  |  |  | 13324 | 0
[20 empty] | 0 | 0 | 0 | 0 |  |  |  |  | 13325 | 0
[20 empty] | 0 | 0 | 0 | 0 |  |  |  |  | 13326 | 0
[20 empty] | 0 | 0 | 0 | 0 |  |  |  |  | 13327 | 0
[20 empty] | 0 | 0 | 0 | 0 |  |  |  |  | 13328 | 0
[20 empty] | 0 | 0 | 0 | 0 |  |  |  |  | 13329 | 0
[20 empty] | 0 | 0 | 0 | 0 |  |  |  |  | 13330 | 0
[20 empty] | 0 | 0 | 0 | 0 |  |  |  |  | 13331 | 0
[20 empty] | 0 | 0 | 0 | 0 |  |  |  |  | 13332 | 0
[20 empty] | 0 | 0 | 0 | 0 |  |  |  |  | 13333 | 0
[20 empty] | 0 | 0 | 0 | 0 |  |  |  |  | 13334 | 0
[20 empty] | 0 | 0 | 0 | 0 |  |  |  |  | 13335 | 0
[20 empty] | 0 | 0 | 0 | 0 |  |  |  |  | 13336 | 0
[20 empty] | 0 | 0 | 0 | 0 |  |  |  |  | 13337 | 0
[20 empty] | 0 | 0 | 0 | 0 |  |  |  |  | 13338 | 0
[20 empty] | 0 | 0 | 0 | 0 |  |  |  |  | 13339 | 0
[20 empty] | 0 | 0 | 0 | 0 |  |  |  |  | 13340 | 0
[20 empty] | 0 | 0 | 0 | 0 |  |  |  |  | 13341 | 0
[20 empty] | 0 | 0 | 0 | 0 |  |  |  |  | 13342 | 0
[20 empty] | 0 | 0 | 0 | 0 |  |  |  |  | 13343 | 0
[20 empty] | 0 | 0 | 0 | 0 |  |  |  |  | 13344 | 0
[20 empty] | 0 | 0 | 0 | 0 |  |  |  |  | 13345 | 0
[20 empty] | 0 | 0 | 0 | 0 |  |  |  |  | 13346 | 0
[20 empty] | 0 | 0 | 0 | 0 |  |  |  |  | 13347 | 0
[20 empty] | 0 | 0 | 0 | 0 |  |  |  |  | 13348 | 0
[20 empty] | 0 | 0 | 0 | 0 |  |  |  |  | 13349 | 0
[20 empty] | 0 | 0 | 0 | 0 |  |  |  |  | 13350 | 0
[20 empty] | 0 | 0 | 0 | 0 |  |  |  |  | 13351 | 0
[20 empty] | 0 | 0 | 0 | 0 |  |  |  |  | 13352 | 0
[20 empty] | 0 | 0 | 0 | 0 |  |  |  |  | 13353 | 0
[20 empty] | 0 | 0 | 0 | 0 |  |  |  |  | 13354 | 0
[20 empty] | 0 | 0 | 0 | 0 |  |  |  |  | 13355 | 0
[20 empty] | 0 | 0 | 0 | 0 |  |  |  |  | 13356 | 0
[20 empty] | 0 | 0 | 0 | 0 |  |  |  |  | 13357 | 0
[20 empty] | 0 | 0 | 0 | 0 |  |  |  |  | 13358 | 0
[20 empty] | 0 | 0 | 0 | 0 |  |  |  |  | 13359 | 0
[20 empty] | 0 | 0 | 0 | 0 |  |  |  |  | 13360 | 0
[20 empty] | 0 | 0 | 0 | 0 |  |  |  |  | 13361 | 0
[20 empty] | 0 | 0 | 0 | 0 |  |  |  |  | 13362 | 0
[20 empty] | 0 | 0 | 0 | 0 |  |  |  |  | 13363 | 0
[20 empty] | 0 | 0 | 0 | 0 |  |  |  |  | 13364 | 0
[20 empty] | 0 | 0 | 0 | 0 |  |  |  |  | 13365 | 0
[20 empty] | 0 | 0 | 0 | 0 |  |  |  |  | 13366 | 0
[20 empty] | 0 | 0 | 0 | 0 |  |  |  |  | 13367 | 0
[20 empty] | 0 | 0 | 0 | 0 |  |  |  |  | 13368 | 0
[20 empty] | 0 | 0 | 0 | 0 |  |  |  |  | 13369 | 0
[20 empty] | 0 | 0 | 0 | 0 |  |  |  |  | 13370 | 0
[20 empty] | 0 | 0 | 0 | 0 |  |  |  |  | 13371 | 0
[20 empty] | 0 | 0 | 0 | 0 |  |  |  |  | 13372 | 0
[20 empty] | 0 | 0 | 0 | 0 |  |  |  |  | 13373 | 0
[20 empty] | 0 | 0 | 0 | 0 |  |  |  |  | 13374 | 0
[20 empty] | 0 | 0 | 0 | 0 |  |  |  |  | 13375 | 0
[20 empty] | 0 | 0 | 0 | 0 |  |  |  |  | 13376 | 0
[20 empty] | 0 | 0 | 0 | 0 |  |  |  |  | 13377 | 0
[20 empty] | 0 | 0 | 0 | 0 |  |  |  |  | 13378 | 0
[20 empty] | 0 | 0 | 0 | 0 |  |  |  |  | 13379 | 0
[20 empty] | 0 | 0 | 0 | 0 |  |  |  |  | 13380 | 0
[20 empty] | 0 | 0 | 0 | 0 |  |  |  |  | 13381 | 0
[20 empty] | 0 | 0 | 0 | 0 |  |  |  |  | 13382 | 0
[20 empty] | 0 | 0 | 0 | 0 |  |  |  |  | 13383 | 0
[20 empty] | 0 | 0 | 0 | 0 |  |  |  |  | 13384 | 0
[20 empty] | 0 | 0 | 0 | 0 |  |  |  |  | 13385 | 0
[20 empty] | 0 | 0 | 0 | 0 |  |  |  |  | 13386 | 0
[20 empty] | 0 | 0 | 0 | 0 |  |  |  |  | 13387 | 0
[20 empty] | 0 | 0 | 0 | 0 |  |  |  |  | 13388 | 0
[20 empty] | 0 | 0 | 0 | 0 |  |  |  |  | 13389 | 0
[20 empty] | 0 | 0 | 0 | 0 |  |  |  |  | 13390 | 0
[20 empty] | 0 | 0 | 0 | 0 |  |  |  |  | 13391 | 0
[20 empty] | 0 | 0 | 0 | 0 |  |  |  |  | 13392 | 0
[20 empty] | 0 | 0 | 0 | 0 |  |  |  |  | 13393 | 0
[20 empty] | 0 | 0 | 0 | 0 |  |  |  |  | 13394 | 0
[20 empty] | 0 | 0 | 0 | 0 |  |  |  |  | 13395 | 0
[20 empty] | 0 | 0 | 0 | 0 |  |  |  |  | 13396 | 0
[20 empty] | 0 | 0 | 0 | 0 |  |  |  |  | 13397 | 0
[20 empty] | 0 | 0 | 0 | 0 |  |  |  |  | 13398 | 0
[20 empty] | 0 | 0 | 0 | 0 |  |  |  |  | 13399 | 0
[20 empty] | 0 | 0 | 0 | 0 |  |  |  |  | 13400 | 0
[20 empty] | 0 | 0 | 0 | 0 |  |  |  |  | 13401 | 0
[20 empty] | 0 | 0 | 0 | 0 |  |  |  |  | 13402 | 0
[20 empty] | 0 | 0 | 0 | 0 |  |  |  |  | 13403 | 0
[20 empty] | 0 | 0 | 0 | 0 |  |  |  |  | 13404 | 0
[20 empty] | 0 | 0 | 0 | 0 |  |  |  |  | 13405 | 0
[20 empty] | 0 | 0 | 0 | 0 |  |  |  |  | 13406 | 0
[20 empty] | 0 | 0 | 0 | 0 |  |  |  |  | 13407 | 0
[20 empty] | 0 | 0 | 0 | 0 |  |  |  |  | 13408 | 0
[20 empty] | 0 | 0 | 0 | 0 |  |  |  |  | 13409 | 0
[20 empty] | 0 | 0 | 0 | 0 |  |  |  |  | 13410 | 0
[20 empty] | 0 | 0 | 0 | 0 |  |  |  |  | 13411 | 0
[20 empty] | 0 | 0 | 0 | 0 |  |  |  |  | 13412 | 0
[20 empty] | 0 | 0 | 0 | 0 |  |  |  |  | 13413 | 0
[20 empty] | 0 | 0 | 0 | 0 |  |  |  |  | 13414 | 0
[20 empty] | 0 | 0 | 0 | 0 |  |  |  |  | 13415 | 0
[20 empty] | 0 | 0 | 0 | 0 |  |  |  |  | 13416 | 0
[20 empty] | 0 | 0 | 0 | 0 |  |  |  |  | 13417 | 0
[20 empty] | 0 | 0 | 0 | 0 |  |  |  |  | 13418 | 0
[20 empty] | 0 | 0 | 0 | 0 |  |  |  |  | 13419 | 0
[20 empty] | 0 | 0 | 0 | 0 |  |  |  |  | 13420 | 0
[20 empty] | 0 | 0 | 0 | 0 |  |  |  |  | 13421 | 0
[20 empty] | 0 | 0 | 0 | 0 |  |  |  |  | 13422 | 0
[20 empty] | 0 | 0 | 0 | 0 |  |  |  |  | 13423 | 0
[20 empty] | 0 | 0 | 0 | 0 |  |  |  |  | 13424 | 0
[20 empty] | 0 | 0 | 0 | 0 |  |  |  |  | 13425 | 0
[20 empty] | 0 | 0 | 0 | 0 |  |  |  |  | 13426 | 0
[20 empty] | 0 | 0 | 0 | 0 |  |  |  |  | 13427 | 0
[20 empty] | 0 | 0 | 0 | 0 |  |  |  |  | 13428 | 0
[20 empty] | 0 | 0 | 0 | 0 |  |  |  |  | 13429 | 0
[20 empty] | 0 | 0 | 0 | 0 |  |  |  |  | 13430 | 0
[20 empty] | 0 | 0 | 0 | 0 |  |  |  |  | 13431 | 0
[20 empty] | 0 | 0 | 0 | 0 |  |  |  |  | 13432 | 0
[20 empty] | 0 | 0 | 0 | 0 |  |  |  |  | 13433 | 0
[20 empty] | 0 | 0 | 0 | 0 |  |  |  |  | 13434 | 0
[20 empty] | 0 | 0 | 0 | 0 |  |  |  |  | 13435 | 0
[20 empty] | 0 | 0 | 0 | 0 |  |  |  |  | 13436 | 0
[20 empty] | 0 | 0 | 0 | 0 |  |  |  |  | 13437 | 0
[20 empty] | 0 | 0 | 0 | 0 |  |  |  |  | 13438 | 0
[20 empty] | 0 | 0 | 0 | 0 |  |  |  |  | 13439 | 0
[20 empty] | 0 | 0 | 0 | 0 |  |  |  |  | 13440 | 0
[20 empty] | 0 | 0 | 0 | 0 |  |  |  |  | 13441 | 0
[20 empty] | 0 | 0 | 0 | 0 |  |  |  |  | 13442 | 0
[20 empty] | 0 | 0 | 0 | 0 |  |  |  |  | 13443 | 0
[20 empty] | 0 | 0 | 0 | 0 |  |  |  |  | 13444 | 0
[20 empty] | 0 | 0 | 0 | 0 |  |  |  |  | 13445 | 0
[20 empty] | 0 | 0 | 0 | 0 |  |  |  |  | 13446 | 0
[20 empty] | 0 | 0 | 0 | 0 |  |  |  |  | 13447 | 0
[20 empty] | 0 | 0 | 0 | 0 |  |  |  |  | 13448 | 0
[20 empty] | 0 | 0 | 0 | 0 |  |  |  |  | 13449 | 0
[20 empty] | 0 | 0 | 0 | 0 |  |  |  |  | 13450 | 0
[20 empty] | 0 | 0 | 0 | 0 |  |  |  |  | 13451 | 0
[20 empty] | 0 | 0 | 0 | 0 |  |  |  |  | 13452 | 0
[20 empty] | 0 | 0 | 0 | 0 |  |  |  |  | 13453 | 0
[20 empty] | 0 | 0 | 0 | 0 |  |  |  |  | 13454 | 0
[20 empty] | 0 | 0 | 0 | 0 |  |  |  |  | 13455 | 0
[20 empty] | 0 | 0 | 0 | 0 |  |  |  |  | 13456 | 0
[20 empty] | 0 | 0 | 0 | 0 |  |  |  |  | 13457 | 0
[20 empty] | 0 | 0 | 0 | 0 |  |  |  |  | 13458 | 0
[20 empty] | 0 | 0 | 0 | 0 |  |  |  |  | 13459 | 0
[20 empty] | 0 | 0 | 0 | 0 |  |  |  |  | 13460 | 0
[20 empty] | 0 | 0 | 0 | 0 |  |  |  |  | 13461 | 0
[20 empty] | 0 | 0 | 0 | 0 |  |  |  |  | 13462 | 0
[20 empty] | 0 | 0 | 0 | 0 |  |  |  |  | 13463 | 0
[20 empty] | 0 | 0 | 0 | 0 |  |  |  |  | 13464 | 0
[20 empty] | 0 | 0 | 0 | 0 |  |  |  |  | 13465 | 0
[20 empty] | 0 | 0 | 0 | 0 |  |  |  |  | 13466 | 0
[20 empty] | 0 | 0 | 0 | 0 |  |  |  |  | 13467 | 0
[20 empty] | 0 | 0 | 0 | 0 |  |  |  |  | 13468 | 0
[20 empty] | 0 | 0 | 0 | 0 |  |  |  |  | 13469 | 0
[20 empty] | 0 | 0 | 0 | 0 |  |  |  |  | 13470 | 0
[20 empty] | 0 | 0 | 0 | 0 |  |  |  |  | 13471 | 0
[20 empty] | 0 | 0 | 0 | 0 |  |  |  |  | 13472 | 0
[20 empty] | 0 | 0 | 0 | 0 |  |  |  |  | 13473 | 0
[20 empty] | 0 | 0 | 0 | 0 |  |  |  |  | 13474 | 0
[20 empty] | 0 | 0 | 0 | 0 |  |  |  |  | 13475 | 0
[20 empty] | 0 | 0 | 0 | 0 |  |  |  |  | 13476 | 0
[20 empty] | 0 | 0 | 0 | 0 |  |  |  |  | 13477 | 0
[20 empty] | 0 | 0 | 0 | 0 |  |  |  |  | 13478 | 0
[20 empty] | 0 | 0 | 0 | 0 |  |  |  |  | 13479 | 0
[20 empty] | 0 | 0 | 0 | 0 |  |  |  |  | 13480 | 0
[20 empty] | 0 | 0 | 0 | 0 |  |  |  |  | 13481 | 0
[20 empty] | 0 | 0 | 0 | 0 |  |  |  |  | 13482 | 0
[20 empty] | 0 | 0 | 0 | 0 |  |  |  |  | 13483 | 0
[20 empty] | 0 | 0 | 0 | 0 |  |  |  |  | 13484 | 0
[20 empty] | 0 | 0 | 0 | 0 |  |  |  |  | 13485 | 0
[20 empty] | 0 | 0 | 0 | 0 |  |  |  |  | 13486 | 0
[20 empty] | 0 | 0 | 0 | 0 |  |  |  |  | 13487 | 0
[20 empty] | 0 | 0 | 0 | 0 |  |  |  |  | 13488 | 0
[20 empty] | 0 | 0 | 0 | 0 |  |  |  |  | 13489 | 0
[20 empty] | 0 | 0 | 0 | 0 |  |  |  |  | 13490 | 0
[20 empty] | 0 | 0 | 0 | 0 |  |  |  |  | 13491 | 0
[20 empty] | 0 | 0 | 0 | 0 |  |  |  |  | 13492 | 0
[20 empty] | 0 | 0 | 0 | 0 |  |  |  |  | 13493 | 0
[20 empty] | 0 | 0 | 0 | 0 |  |  |  |  | 13494 | 0
[20 empty] | 0 | 0 | 0 | 0 |  |  |  |  | 13495 | 0
[20 empty] | 0 | 0 | 0 | 0 |  |  |  |  | 13496 | 0
[20 empty] | 0 | 0 | 0 | 0 |  |  |  |  | 13497 | 0
[20 empty] | 0 | 0 | 0 | 0 |  |  |  |  | 13498 | 0
[20 empty] | 0 | 0 | 0 | 0 |  |  |  |  | 13499 | 0
[20 empty] | 0 | 0 | 0 | 0 |  |  |  |  | 13500 | 0
[20 empty] | 0 | 0 | 0 | 0 |  |  |  |  | 13501 | 0
[20 empty] | 0 | 0 | 0 | 0 |  |  |  |  | 13502 | 0
[20 empty] | 0 | 0 | 0 | 0 |  |  |  |  | 13503 | 0
[20 empty] | 0 | 0 | 0 | 0 |  |  |  |  | 13504 | 0
[20 empty] | 0 | 0 | 0 | 0 |  |  |  |  | 13505 | 0
[20 empty] | 0 | 0 | 0 | 0 |  |  |  |  | 13506 | 0
[20 empty] | 0 | 0 | 0 | 0 |  |  |  |  | 13507 | 0
[20 empty] | 0 | 0 | 0 | 0 |  |  |  |  | 13508 | 0
[20 empty] | 0 | 0 | 0 | 0 |  |  |  |  | 13509 | 0
[20 empty] | 0 | 0 | 0 | 0 |  |  |  |  | 13510 | 0
[20 empty] | 0 | 0 | 0 | 0 |  |  |  |  | 13511 | 0
[20 empty] | 0 | 0 | 0 | 0 |  |  |  |  | 13512 | 0
[20 empty] | 0 | 0 | 0 | 0 |  |  |  |  | 13513 | 0
[20 empty] | 0 | 0 | 0 | 0 |  |  |  |  | 13514 | 0
[20 empty] | 0 | 0 | 0 | 0 |  |  |  |  | 13515 | 0
[20 empty] | 0 | 0 | 0 | 0 |  |  |  |  | 13516 | 0
[20 empty] | 0 | 0 | 0 | 0 |  |  |  |  | 13517 | 0
[20 empty] | 0 | 0 | 0 | 0 |  |  |  |  | 13518 | 0
[20 empty] | 0 | 0 | 0 | 0 |  |  |  |  | 13519 | 0
[20 empty] | 0 | 0 | 0 | 0 |  |  |  |  | 13520 | 0
[20 empty] | 0 | 0 | 0 | 0 |  |  |  |  | 13521 | 0
[20 empty] | 0 | 0 | 0 | 0 |  |  |  |  | 13522 | 0
[20 empty] | 0 | 0 | 0 | 0 |  |  |  |  | 13523 | 0
[20 empty] | 0 | 0 | 0 | 0 |  |  |  |  | 13524 | 0
[20 empty] | 0 | 0 | 0 | 0 |  |  |  |  | 13525 | 0
[20 empty] | 0 | 0 | 0 | 0 |  |  |  |  | 13526 | 0
[20 empty] | 0 | 0 | 0 | 0 |  |  |  |  | 13527 | 0
[20 empty] | 0 | 0 | 0 | 0 |  |  |  |  | 13528 | 0
[20 empty] | 0 | 0 | 0 | 0 |  |  |  |  | 13529 | 0
[20 empty] | 0 | 0 | 0 | 0 |  |  |  |  | 13530 | 0
[20 empty] | 0 | 0 | 0 | 0 |  |  |  |  | 13531 | 0
[20 empty] | 0 | 0 | 0 | 0 |  |  |  |  | 13532 | 0
[20 empty] | 0 | 0 | 0 | 0 |  |  |  |  | 13533 | 0
[20 empty] | 0 | 0 | 0 | 0 |  |  |  |  | 13534 | 0
[20 empty] | 0 | 0 | 0 | 0 |  |  |  |  | 13535 | 0
[20 empty] | 0 | 0 | 0 | 0 |  |  |  |  | 13536 | 0
[20 empty] | 0 | 0 | 0 | 0 |  |  |  |  | 13537 | 0
[20 empty] | 0 | 0 | 0 | 0 |  |  |  |  | 13538 | 0
[20 empty] | 0 | 0 | 0 | 0 |  |  |  |  | 13539 | 0
[20 empty] | 0 | 0 | 0 | 0 |  |  |  |  | 13540 | 0
[20 empty] | 0 | 0 | 0 | 0 |  |  |  |  | 13541 | 0
[20 empty] | 0 | 0 | 0 | 0 |  |  |  |  | 13542 | 0
[20 empty] | 0 | 0 | 0 | 0 |  |  |  |  | 13543 | 0
[20 empty] | 0 | 0 | 0 | 0 |  |  |  |  | 13544 | 0
[20 empty] | 0 | 0 | 0 | 0 |  |  |  |  | 13545 | 0
[20 empty] | 0 | 0 | 0 | 0 |  |  |  |  | 13546 | 0
[20 empty] | 0 | 0 | 0 | 0 |  |  |  |  | 13547 | 0
[20 empty] | 0 | 0 | 0 | 0 |  |  |  |  | 13548 | 0
[20 empty] | 0 | 0 | 0 | 0 |  |  |  |  | 13549 | 0
[20 empty] | 0 | 0 | 0 | 0 |  |  |  |  | 13550 | 0
[20 empty] | 0 | 0 | 0 | 0 |  |  |  |  | 13551 | 0
[20 empty] | 0 | 0 | 0 | 0 |  |  |  |  | 13552 | 0
[20 empty] | 0 | 0 | 0 | 0 |  |  |  |  | 13553 | 0
[20 empty] | 0 | 0 | 0 | 0 |  |  |  |  | 13554 | 0
[20 empty] | 0 | 0 | 0 | 0 |  |  |  |  | 13555 | 0
[20 empty] | 0 | 0 | 0 | 0 |  |  |  |  | 13556 | 0
[20 empty] | 0 | 0 | 0 | 0 |  |  |  |  | 13557 | 0
[20 empty] | 0 | 0 | 0 | 0 |  |  |  |  | 13558 | 0
[20 empty] | 0 | 0 | 0 | 0 |  |  |  |  | 13559 | 0
[20 empty] | 0 | 0 | 0 | 0 |  |  |  |  | 13560 | 0
[20 empty] | 0 | 0 | 0 | 0 |  |  |  |  | 13561 | 0
[20 empty] | 0 | 0 | 0 | 0 |  |  |  |  | 13562 | 0
[20 empty] | 0 | 0 | 0 | 0 |  |  |  |  | 13563 | 0
[20 empty] | 0 | 0 | 0 | 0 |  |  |  |  | 13564 | 0
[20 empty] | 0 | 0 | 0 | 0 |  |  |  |  | 13565 | 0
[20 empty] | 0 | 0 | 0 | 0 |  |  |  |  | 13566 | 0
[20 empty] | 0 | 0 | 0 | 0 |  |  |  |  | 13567 | 0
[20 empty] | 0 | 0 | 0 | 0 |  |  |  |  | 13568 | 0
[20 empty] | 0 | 0 | 0 | 0 |  |  |  |  | 13569 | 0
[20 empty] | 0 | 0 | 0 | 0 |  |  |  |  | 13570 | 0
[20 empty] | 0 | 0 | 0 | 0 |  |  |  |  | 13571 | 0
[20 empty] | 0 | 0 | 0 | 0 |  |  |  |  | 13572 | 0
[20 empty] | 0 | 0 | 0 | 0 |  |  |  |  | 13573 | 0
[20 empty] | 0 | 0 | 0 | 0 |  |  |  |  | 13574 | 0
[20 empty] | 0 | 0 | 0 | 0 |  |  |  |  | 13575 | 0
[20 empty] | 0 | 0 | 0 | 0 |  |  |  |  | 13576 | 0
[20 empty] | 0 | 0 | 0 | 0 |  |  |  |  | 13577 | 0
[20 empty] | 0 | 0 | 0 | 0 |  |  |  |  | 13578 | 0
[20 empty] | 0 | 0 | 0 | 0 |  |  |  |  | 13579 | 0
[20 empty] | 0 | 0 | 0 | 0 |  |  |  |  | 13580 | 0
[20 empty] | 0 | 0 | 0 | 0 |  |  |  |  | 13581 | 0
[20 empty] | 0 | 0 | 0 | 0 |  |  |  |  | 13582 | 0
[20 empty] | 0 | 0 | 0 | 0 |  |  |  |  | 13583 | 0
[20 empty] | 0 | 0 | 0 | 0 |  |  |  |  | 13584 | 0
[20 empty] | 0 | 0 | 0 | 0 |  |  |  |  | 13585 | 0
[20 empty] | 0 | 0 | 0 | 0 |  |  |  |  | 13586 | 0
[20 empty] | 0 | 0 | 0 | 0 |  |  |  |  | 13587 | 0
[20 empty] | 0 | 0 | 0 | 0 |  |  |  |  | 13588 | 0
[20 empty] | 0 | 0 | 0 | 0 |  |  |  |  | 13589 | 0
[20 empty] | 0 | 0 | 0 | 0 |  |  |  |  | 13590 | 0
[20 empty] | 0 | 0 | 0 | 0 |  |  |  |  | 13591 | 0
[20 empty] | 0 | 0 | 0 | 0 |  |  |  |  | 13592 | 0
[20 empty] | 0 | 0 | 0 | 0 |  |  |  |  | 13593 | 0
[20 empty] | 0 | 0 | 0 | 0 |  |  |  |  | 13594 | 0
[20 empty] | 0 | 0 | 0 | 0 |  |  |  |  | 13595 | 0
[20 empty] | 0 | 0 | 0 | 0 |  |  |  |  | 13596 | 0
[20 empty] | 0 | 0 | 0 | 0 |  |  |  |  | 13597 | 0
[20 empty] | 0 | 0 | 0 | 0 |  |  |  |  | 13598 | 0
[20 empty] | 0 | 0 | 0 | 0 |  |  |  |  | 13599 | 0
[20 empty] | 0 | 0 | 0 | 0 |  |  |  |  | 13600 | 0
[20 empty] | 0 | 0 | 0 | 0 |  |  |  |  | 13601 | 0
[20 empty] | 0 | 0 | 0 | 0 |  |  |  |  | 13602 | 0
[20 empty] | 0 | 0 | 0 | 0 |  |  |  |  | 13603 | 0
[20 empty] | 0 | 0 | 0 | 0 |  |  |  |  | 13604 | 0
[20 empty] | 0 | 0 | 0 | 0 |  |  |  |  | 13605 | 0
[20 empty] | 0 | 0 | 0 | 0 |  |  |  |  | 13606 | 0
[20 empty] | 0 | 0 | 0 | 0 |  |  |  |  | 13607 | 0
[20 empty] | 0 | 0 | 0 | 0 |  |  |  |  | 13608 | 0
[20 empty] | 0 | 0 | 0 | 0 |  |  |  |  | 13609 | 0
[20 empty] | 0 | 0 | 0 | 0 |  |  |  |  | 13610 | 0
[20 empty] | 0 | 0 | 0 | 0 |  |  |  |  | 13611 | 0
[20 empty] | 0 | 0 | 0 | 0 |  |  |  |  | 13612 | 0
[20 empty] | 0 | 0 | 0 | 0 |  |  |  |  | 13613 | 0
[20 empty] | 0 | 0 | 0 | 0 |  |  |  |  | 13614 | 0
[20 empty] | 0 | 0 | 0 | 0 |  |  |  |  | 13615 | 0
[20 empty] | 0 | 0 | 0 | 0 |  |  |  |  | 13616 | 0
[20 empty] | 0 | 0 | 0 | 0 |  |  |  |  | 13617 | 0
[20 empty] | 0 | 0 | 0 | 0 |  |  |  |  | 13618 | 0
[20 empty] | 0 | 0 | 0 | 0 |  |  |  |  | 13619 | 0
[20 empty] | 0 | 0 | 0 | 0 |  |  |  |  | 13620 | 0
[20 empty] | 0 | 0 | 0 | 0 |  |  |  |  | 13621 | 0
[20 empty] | 0 | 0 | 0 | 0 |  |  |  |  | 13622 | 0
[20 empty] | 0 | 0 | 0 | 0 |  |  |  |  | 13623 | 0
[20 empty] | 0 | 0 | 0 | 0 |  |  |  |  | 13624 | 0
[20 empty] | 0 | 0 | 0 | 0 |  |  |  |  | 13625 | 0
[20 empty] | 0 | 0 | 0 | 0 |  |  |  |  | 13626 | 0
[20 empty] | 0 | 0 | 0 | 0 |  |  |  |  | 13627 | 0
[20 empty] | 0 | 0 | 0 | 0 |  |  |  |  | 13628 | 0
[20 empty] | 0 | 0 | 0 | 0 |  |  |  |  | 13629 | 0
[20 empty] | 0 | 0 | 0 | 0 |  |  |  |  | 13630 | 0
[20 empty] | 0 | 0 | 0 | 0 |  |  |  |  | 13631 | 0
[20 empty] | 0 | 0 | 0 | 0 |  |  |  |  | 13632 | 0
[20 empty] | 0 | 0 | 0 | 0 |  |  |  |  | 13633 | 0
[20 empty] | 0 | 0 | 0 | 0 |  |  |  |  | 13634 | 0
[20 empty] | 0 | 0 | 0 | 0 |  |  |  |  | 13635 | 0
[20 empty] | 0 | 0 | 0 | 0 |  |  |  |  | 13636 | 0
[20 empty] | 0 | 0 | 0 | 0 |  |  |  |  | 13637 | 0
[20 empty] | 0 | 0 | 0 | 0 |  |  |  |  | 13638 | 0
[20 empty] | 0 | 0 | 0 | 0 |  |  |  |  | 13639 | 0
[20 empty] | 0 | 0 | 0 | 0 |  |  |  |  | 13640 | 0
[20 empty] | 0 | 0 | 0 | 0 |  |  |  |  | 13641 | 0
[20 empty] | 0 | 0 | 0 | 0 |  |  |  |  | 13642 | 0
[20 empty] | 0 | 0 | 0 | 0 |  |  |  |  | 13643 | 0
[20 empty] | 0 | 0 | 0 | 0 |  |  |  |  | 13644 | 0
[20 empty] | 0 | 0 | 0 | 0 |  |  |  |  | 13645 | 0
[20 empty] | 0 | 0 | 0 | 0 |  |  |  |  | 13646 | 0
[20 empty] | 0 | 0 | 0 | 0 |  |  |  |  | 13647 | 0
[20 empty] | 0 | 0 | 0 | 0 |  |  |  |  | 13648 | 0
[20 empty] | 0 | 0 | 0 | 0 |  |  |  |  | 13649 | 0
[20 empty] | 0 | 0 | 0 | 0 |  |  |  |  | 13650 | 0
[20 empty] | 0 | 0 | 0 | 0 |  |  |  |  | 13651 | 0
[20 empty] | 0 | 0 | 0 | 0 |  |  |  |  | 13652 | 0
[20 empty] | 0 | 0 | 0 | 0 |  |  |  |  | 13653 | 0
[20 empty] | 0 | 0 | 0 | 0 |  |  |  |  | 13654 | 0
[20 empty] | 0 | 0 | 0 | 0 |  |  |  |  | 13655 | 0
[20 empty] | 0 | 0 | 0 | 0 |  |  |  |  | 13656 | 0
[20 empty] | 0 | 0 | 0 | 0 |  |  |  |  | 13657 | 0
[20 empty] | 0 | 0 | 0 | 0 |  |  |  |  | 13658 | 0
[20 empty] | 0 | 0 | 0 | 0 |  |  |  |  | 13659 | 0
[20 empty] | 0 | 0 | 0 | 0 |  |  |  |  | 13660 | 0
[20 empty] | 0 | 0 | 0 | 0 |  |  |  |  | 13661 | 0
[20 empty] | 0 | 0 | 0 | 0 |  |  |  |  | 13662 | 0
[20 empty] | 0 | 0 | 0 | 0 |  |  |  |  | 13663 | 0
[20 empty] | 0 | 0 | 0 | 0 |  |  |  |  | 13664 | 0
[20 empty] | 0 | 0 | 0 | 0 |  |  |  |  | 13665 | 0
[20 empty] | 0 | 0 | 0 | 0 |  |  |  |  | 13666 | 0
[20 empty] | 0 | 0 | 0 | 0 |  |  |  |  | 13667 | 0
[20 empty] | 0 | 0 | 0 | 0 |  |  |  |  | 13668 | 0
[20 empty] | 0 | 0 | 0 | 0 |  |  |  |  | 13669 | 0
[20 empty] | 0 | 0 | 0 | 0 |  |  |  |  | 13670 | 0
[20 empty] | 0 | 0 | 0 | 0 |  |  |  |  | 13671 | 0
[20 empty] | 0 | 0 | 0 | 0 |  |  |  |  | 13672 | 0
[20 empty] | 0 | 0 | 0 | 0 |  |  |  |  | 13673 | 0
[20 empty] | 0 | 0 | 0 | 0 |  |  |  |  | 13674 | 0
[20 empty] | 0 | 0 | 0 | 0 |  |  |  |  | 13675 | 0
[20 empty] | 0 | 0 | 0 | 0 |  |  |  |  | 13676 | 0
[20 empty] | 0 | 0 | 0 | 0 |  |  |  |  | 13677 | 0
[20 empty] | 0 | 0 | 0 | 0 |  |  |  |  | 13678 | 0
[20 empty] | 0 | 0 | 0 | 0 |  |  |  |  | 13679 | 0
[20 empty] | 0 | 0 | 0 | 0 |  |  |  |  | 13680 | 0
[20 empty] | 0 | 0 | 0 | 0 |  |  |  |  | 13681 | 0
[20 empty] | 0 | 0 | 0 | 0 |  |  |  |  | 13682 | 0
[20 empty] | 0 | 0 | 0 | 0 |  |  |  |  | 13683 | 0
[20 empty] | 0 | 0 | 0 | 0 |  |  |  |  | 13684 | 0
[20 empty] | 0 | 0 | 0 | 0 |  |  |  |  | 13685 | 0
[20 empty] | 0 | 0 | 0 | 0 |  |  |  |  | 13686 | 0
[20 empty] | 0 | 0 | 0 | 0 |  |  |  |  | 13687 | 0
[20 empty] | 0 | 0 | 0 | 0 |  |  |  |  | 13688 | 0
[20 empty] | 0 | 0 | 0 | 0 |  |  |  |  | 13689 | 0
[20 empty] | 0 | 0 | 0 | 0 |  |  |  |  | 13690 | 0
[20 empty] | 0 | 0 | 0 | 0 |  |  |  |  | 13691 | 0
[20 empty] | 0 | 0 | 0 | 0 |  |  |  |  | 13692 | 0
[20 empty] | 0 | 0 | 0 | 0 |  |  |  |  | 13693 | 0
[20 empty] | 0 | 0 | 0 | 0 |  |  |  |  | 13694 | 0
[20 empty] | 0 | 0 | 0 | 0 |  |  |  |  | 13695 | 0
[20 empty] | 0 | 0 | 0 | 0 |  |  |  |  | 13696 | 0
[20 empty] | 0 | 0 | 0 | 0 |  |  |  |  | 13697 | 0
[20 empty] | 0 | 0 | 0 | 0 |  |  |  |  | 13698 | 0
[20 empty] | 0 | 0 | 0 | 0 |  |  |  |  | 13699 | 0
[20 empty] | 0 | 0 | 0 | 0 |  |  |  |  | 13700 | 0
[20 empty] | 0 | 0 | 0 | 0 |  |  |  |  | 13701 | 0
[20 empty] | 0 | 0 | 0 | 0 |  |  |  |  | 13702 | 0
[20 empty] | 0 | 0 | 0 | 0 |  |  |  |  | 13703 | 0
[20 empty] | 0 | 0 | 0 | 0 |  |  |  |  | 13704 | 0
[20 empty] | 0 | 0 | 0 | 0 |  |  |  |  | 13705 | 0
[20 empty] | 0 | 0 | 0 | 0 |  |  |  |  | 13706 | 0
[20 empty] | 0 | 0 | 0 | 0 |  |  |  |  | 13707 | 0
[20 empty] | 0 | 0 | 0 | 0 |  |  |  |  | 13708 | 0
[20 empty] | 0 | 0 | 0 | 0 |  |  |  |  | 13709 | 0
[20 empty] | 0 | 0 | 0 | 0 |  |  |  |  | 13710 | 0
[20 empty] | 0 | 0 | 0 | 0 |  |  |  |  | 13711 | 0
[20 empty] | 0 | 0 | 0 | 0 |  |  |  |  | 13712 | 0
[20 empty] | 0 | 0 | 0 | 0 |  |  |  |  | 13713 | 0
[20 empty] | 0 | 0 | 0 | 0 |  |  |  |  | 13714 | 0
[20 empty] | 0 | 0 | 0 | 0 |  |  |  |  | 13715 | 0
[20 empty] | 0 | 0 | 0 | 0 |  |  |  |  | 13716 | 0
[20 empty] | 0 | 0 | 0 | 0 |  |  |  |  | 13717 | 0
[20 empty] | 0 | 0 | 0 | 0 |  |  |  |  | 13718 | 0
[20 empty] | 0 | 0 | 0 | 0 |  |  |  |  | 13719 | 0
[20 empty] | 0 | 0 | 0 | 0 |  |  |  |  | 13720 | 0
[20 empty] | 0 | 0 | 0 | 0 |  |  |  |  | 13721 | 0
[20 empty] | 0 | 0 | 0 | 0 |  |  |  |  | 13722 | 0
[20 empty] | 0 | 0 | 0 | 0 |  |  |  |  | 13723 | 0
[20 empty] | 0 | 0 | 0 | 0 |  |  |  |  | 13724 | 0
[20 empty] | 0 | 0 | 0 | 0 |  |  |  |  | 13725 | 0
[20 empty] | 0 | 0 | 0 | 0 |  |  |  |  | 13726 | 0
[20 empty] | 0 | 0 | 0 | 0 |  |  |  |  | 13727 | 0
[20 empty] | 0 | 0 | 0 | 0 |  |  |  |  | 13728 | 0
[20 empty] | 0 | 0 | 0 | 0 |  |  |  |  | 13729 | 0
[20 empty] | 0 | 0 | 0 | 0 |  |  |  |  | 13730 | 0
[20 empty] | 0 | 0 | 0 | 0 |  |  |  |  | 13731 | 0
[20 empty] | 0 | 0 | 0 | 0 |  |  |  |  | 13732 | 0
[20 empty] | 0 | 0 | 0 | 0 |  |  |  |  | 13733 | 0
[20 empty] | 0 | 0 | 0 | 0 |  |  |  |  | 13734 | 0
[20 empty] | 0 | 0 | 0 | 0 |  |  |  |  | 13735 | 0
[20 empty] | 0 | 0 | 0 | 0 |  |  |  |  | 13736 | 0
[20 empty] | 0 | 0 | 0 | 0 |  |  |  |  | 13737 | 0
[20 empty] | 0 | 0 | 0 | 0 |  |  |  |  | 13738 | 0
[20 empty] | 0 | 0 | 0 | 0 |  |  |  |  | 13739 | 0
[20 empty] | 0 | 0 | 0 | 0 |  |  |  |  | 13740 | 0
[20 empty] | 0 | 0 | 0 | 0 |  |  |  |  | 13741 | 0
[20 empty] | 0 | 0 | 0 | 0 |  |  |  |  | 13742 | 0
[20 empty] | 0 | 0 | 0 | 0 |  |  |  |  | 13743 | 0
[20 empty] | 0 | 0 | 0 | 0 |  |  |  |  | 13744 | 0
[20 empty] | 0 | 0 | 0 | 0 |  |  |  |  | 13745 | 0
[20 empty] | 0 | 0 | 0 | 0 |  |  |  |  | 13746 | 0
[20 empty] | 0 | 0 | 0 | 0 |  |  |  |  | 13747 | 0
[20 empty] | 0 | 0 | 0 | 0 |  |  |  |  | 13748 | 0
[20 empty] | 0 | 0 | 0 | 0 |  |  |  |  | 13749 | 0
[20 empty] | 0 | 0 | 0 | 0 |  |  |  |  | 13750 | 0
[20 empty] | 0 | 0 | 0 | 0 |  |  |  |  | 13751 | 0
[20 empty] | 0 | 0 | 0 | 0 |  |  |  |  | 13752 | 0
[20 empty] | 0 | 0 | 0 | 0 |  |  |  |  | 13753 | 0
[20 empty] | 0 | 0 | 0 | 0 |  |  |  |  | 13754 | 0
[20 empty] | 0 | 0 | 0 | 0 |  |  |  |  | 13755 | 0
[20 empty] | 0 | 0 | 0 | 0 |  |  |  |  | 13756 | 0
[20 empty] | 0 | 0 | 0 | 0 |  |  |  |  | 13757 | 0
[20 empty] | 0 | 0 | 0 | 0 |  |  |  |  | 13758 | 0
[20 empty] | 0 | 0 | 0 | 0 |  |  |  |  | 13759 | 0
[20 empty] | 0 | 0 | 0 | 0 |  |  |  |  | 13760 | 0
[20 empty] | 0 | 0 | 0 | 0 |  |  |  |  | 13761 | 0
[20 empty] | 0 | 0 | 0 | 0 |  |  |  |  | 13762 | 0
[20 empty] | 0 | 0 | 0 | 0 |  |  |  |  | 13763 | 0
[20 empty] | 0 | 0 | 0 | 0 |  |  |  |  | 13764 | 0
[20 empty] | 0 | 0 | 0 | 0 |  |  |  |  | 13765 | 0
[20 empty] | 0 | 0 | 0 | 0 |  |  |  |  | 13766 | 0
[20 empty] | 0 | 0 | 0 | 0 |  |  |  |  | 13767 | 0
[20 empty] | 0 | 0 | 0 | 0 |  |  |  |  | 13768 | 0
[20 empty] | 0 | 0 | 0 | 0 |  |  |  |  | 13769 | 0
[20 empty] | 0 | 0 | 0 | 0 |  |  |  |  | 13770 | 0
[20 empty] | 0 | 0 | 0 | 0 |  |  |  |  | 13771 | 0
[20 empty] | 0 | 0 | 0 | 0 |  |  |  |  | 13772 | 0
[20 empty] | 0 | 0 | 0 | 0 |  |  |  |  | 13773 | 0
[20 empty] | 0 | 0 | 0 | 0 |  |  |  |  | 13774 | 0
[20 empty] | 0 | 0 | 0 | 0 |  |  |  |  | 13775 | 0
[20 empty] | 0 | 0 | 0 | 0 |  |  |  |  | 13776 | 0
[20 empty] | 0 | 0 | 0 | 0 |  |  |  |  | 13777 | 0
[20 empty] | 0 | 0 | 0 | 0 |  |  |  |  | 13778 | 0
[20 empty] | 0 | 0 | 0 | 0 |  |  |  |  | 13779 | 0
[20 empty] | 0 | 0 | 0 | 0 |  |  |  |  | 13780 | 0
[20 empty] | 0 | 0 | 0 | 0 |  |  |  |  | 13781 | 0
[20 empty] | 0 | 0 | 0 | 0 |  |  |  |  | 13782 | 0
[20 empty] | 0 | 0 | 0 | 0 |  |  |  |  | 13783 | 0
[20 empty] | 0 | 0 | 0 | 0 |  |  |  |  | 13784 | 0
[20 empty] | 0 | 0 | 0 | 0 |  |  |  |  | 13785 | 0
[20 empty] | 0 | 0 | 0 | 0 |  |  |  |  | 13786 | 0
[20 empty] | 0 | 0 | 0 | 0 |  |  |  |  | 13787 | 0
[20 empty] | 0 | 0 | 0 | 0 |  |  |  |  | 13788 | 0
[20 empty] | 0 | 0 | 0 | 0 |  |  |  |  | 13789 | 0
[20 empty] | 0 | 0 | 0 | 0 |  |  |  |  | 13790 | 0
[20 empty] | 0 | 0 | 0 | 0 |  |  |  |  | 13791 | 0
[20 empty] | 0 | 0 | 0 | 0 |  |  |  |  | 13792 | 0
[20 empty] | 0 | 0 | 0 | 0 |  |  |  |  | 13793 | 0
[20 empty] | 0 | 0 | 0 | 0 |  |  |  |  | 13794 | 0
[20 empty] | 0 | 0 | 0 | 0 |  |  |  |  | 13795 | 0
[20 empty] | 0 | 0 | 0 | 0 |  |  |  |  | 13796 | 0
[20 empty] | 0 | 0 | 0 | 0 |  |  |  |  | 13797 | 0
[20 empty] | 0 | 0 | 0 | 0 |  |  |  |  | 13798 | 0
[20 empty] | 0 | 0 | 0 | 0 |  |  |  |  | 13799 | 0
[20 empty] | 0 | 0 | 0 | 0 |  |  |  |  | 13800 | 0
[20 empty] | 0 | 0 | 0 | 0 |  |  |  |  | 13801 | 0
[20 empty] | 0 | 0 | 0 | 0 |  |  |  |  | 13802 | 0
[20 empty] | 0 | 0 | 0 | 0 |  |  |  |  | 13803 | 0
[20 empty] | 0 | 0 | 0 | 0 |  |  |  |  | 13804 | 0
[20 empty] | 0 | 0 | 0 | 0 |  |  |  |  | 13805 | 0
[20 empty] | 0 | 0 | 0 | 0 |  |  |  |  | 13806 | 0
[20 empty] | 0 | 0 | 0 | 0 |  |  |  |  | 13807 | 0
[20 empty] | 0 | 0 | 0 | 0 |  |  |  |  | 13808 | 0
[20 empty] | 0 | 0 | 0 | 0 |  |  |  |  | 13809 | 0
[20 empty] | 0 | 0 | 0 | 0 |  |  |  |  | 13810 | 0
[20 empty] | 0 | 0 | 0 | 0 |  |  |  |  | 13811 | 0
[20 empty] | 0 | 0 | 0 | 0 |  |  |  |  | 13812 | 0
[20 empty] | 0 | 0 | 0 | 0 |  |  |  |  | 13813 | 0
[20 empty] | 0 | 0 | 0 | 0 |  |  |  |  | 13814 | 0
[20 empty] | 0 | 0 | 0 | 0 |  |  |  |  | 13815 | 0
[20 empty] | 0 | 0 | 0 | 0 |  |  |  |  | 13816 | 0
[20 empty] | 0 | 0 | 0 | 0 |  |  |  |  | 13817 | 0
[20 empty] | 0 | 0 | 0 | 0 |  |  |  |  | 13818 | 0
[20 empty] | 0 | 0 | 0 | 0 |  |  |  |  | 13819 | 0
[20 empty] | 0 | 0 | 0 | 0 |  |  |  |  | 13820 | 0
[20 empty] | 0 | 0 | 0 | 0 |  |  |  |  | 13821 | 0
[20 empty] | 0 | 0 | 0 | 0 |  |  |  |  | 13822 | 0
[20 empty] | 0 | 0 | 0 | 0 |  |  |  |  | 13823 | 0
[20 empty] | 0 | 0 | 0 | 0 |  |  |  |  | 13824 | 0
[20 empty] | 0 | 0 | 0 | 0 |  |  |  |  | 13825 | 0
[20 empty] | 0 | 0 | 0 | 0 |  |  |  |  | 13826 | 0
[20 empty] | 0 | 0 | 0 | 0 |  |  |  |  | 13827 | 0
[20 empty] | 0 | 0 | 0 | 0 |  |  |  |  | 13828 | 0
[20 empty] | 0 | 0 | 0 | 0 |  |  |  |  | 13829 | 0
[20 empty] | 0 | 0 | 0 | 0 |  |  |  |  | 13830 | 0
[20 empty] | 0 | 0 | 0 | 0 |  |  |  |  | 13831 | 0
[20 empty] | 0 | 0 | 0 | 0 |  |  |  |  | 13832 | 0
[20 empty] | 0 | 0 | 0 | 0 |  |  |  |  | 13833 | 0
[20 empty] | 0 | 0 | 0 | 0 |  |  |  |  | 13834 | 0
[20 empty] | 0 | 0 | 0 | 0 |  |  |  |  | 13835 | 0
[20 empty] | 0 | 0 | 0 | 0 |  |  |  |  | 13836 | 0
[20 empty] | 0 | 0 | 0 | 0 |  |  |  |  | 13837 | 0
[20 empty] | 0 | 0 | 0 | 0 |  |  |  |  | 13838 | 0
[20 empty] | 0 | 0 | 0 | 0 |  |  |  |  | 13839 | 0
[20 empty] | 0 | 0 | 0 | 0 |  |  |  |  | 13840 | 0
[20 empty] | 0 | 0 | 0 | 0 |  |  |  |  | 13841 | 0
[20 empty] | 0 | 0 | 0 | 0 |  |  |  |  | 13842 | 0
[20 empty] | 0 | 0 | 0 | 0 |  |  |  |  | 13843 | 0
[20 empty] | 0 | 0 | 0 | 0 |  |  |  |  | 13844 | 0
[20 empty] | 0 | 0 | 0 | 0 |  |  |  |  | 13845 | 0
[20 empty] | 0 | 0 | 0 | 0 |  |  |  |  | 13846 | 0
[20 empty] | 0 | 0 | 0 | 0 |  |  |  |  | 13847 | 0
[20 empty] | 0 | 0 | 0 | 0 |  |  |  |  | 13848 | 0
[20 empty] | 0 | 0 | 0 | 0 |  |  |  |  | 13849 | 0
[20 empty] | 0 | 0 | 0 | 0 |  |  |  |  | 13850 | 0
[20 empty] | 0 | 0 | 0 | 0 |  |  |  |  | 13851 | 0
[20 empty] | 0 | 0 | 0 | 0 |  |  |  |  | 13852 | 0
[20 empty] | 0 | 0 | 0 | 0 |  |  |  |  | 13853 | 0
[20 empty] | 0 | 0 | 0 | 0 |  |  |  |  | 13854 | 0
[20 empty] | 0 | 0 | 0 | 0 |  |  |  |  | 13855 | 0
[20 empty] | 0 | 0 | 0 | 0 |  |  |  |  | 13856 | 0
[20 empty] | 0 | 0 | 0 | 0 |  |  |  |  | 13857 | 0
[20 empty] | 0 | 0 | 0 | 0 |  |  |  |  | 13858 | 0
[20 empty] | 0 | 0 | 0 | 0 |  |  |  |  | 13859 | 0
[20 empty] | 0 | 0 | 0 | 0 |  |  |  |  | 13860 | 0
[20 empty] | 0 | 0 | 0 | 0 |  |  |  |  | 13861 | 0
[20 empty] | 0 | 0 | 0 | 0 |  |  |  |  | 13862 | 0
[20 empty] | 0 | 0 | 0 | 0 |  |  |  |  | 13863 | 0
[20 empty] | 0 | 0 | 0 | 0 |  |  |  |  | 13864 | 0
[20 empty] | 0 | 0 | 0 | 0 |  |  |  |  | 13865 | 0
[20 empty] | 0 | 0 | 0 | 0 |  |  |  |  | 13866 | 0
[20 empty] | 0 | 0 | 0 | 0 |  |  |  |  | 13867 | 0
[20 empty] | 0 | 0 | 0 | 0 |  |  |  |  | 13868 | 0
[20 empty] | 0 | 0 | 0 | 0 |  |  |  |  | 13869 | 0
[20 empty] | 0 | 0 | 0 | 0 |  |  |  |  | 13870 | 0
[20 empty] | 0 | 0 | 0 | 0 |  |  |  |  | 13871 | 0
[20 empty] | 0 | 0 | 0 | 0 |  |  |  |  | 13872 | 0
[20 empty] | 0 | 0 | 0 | 0 |  |  |  |  | 13873 | 0
[20 empty] | 0 | 0 | 0 | 0 |  |  |  |  | 13874 | 0
[20 empty] | 0 | 0 | 0 | 0 |  |  |  |  | 13875 | 0
[20 empty] | 0 | 0 | 0 | 0 |  |  |  |  | 13876 | 0
[20 empty] | 0 | 0 | 0 | 0 |  |  |  |  | 13877 | 0
[20 empty] | 0 | 0 | 0 | 0 |  |  |  |  | 13878 | 0
[20 empty] | 0 | 0 | 0 | 0 |  |  |  |  | 13879 | 0
[20 empty] | 0 | 0 | 0 | 0 |  |  |  |  | 13880 | 0
[20 empty] | 0 | 0 | 0 | 0 |  |  |  |  | 13881 | 0
[20 empty] | 0 | 0 | 0 | 0 |  |  |  |  | 13882 | 0
[20 empty] | 0 | 0 | 0 | 0 |  |  |  |  | 13883 | 0
[20 empty] | 0 | 0 | 0 | 0 |  |  |  |  | 13884 | 0
[20 empty] | 0 | 0 | 0 | 0 |  |  |  |  | 13885 | 0
[20 empty] | 0 | 0 | 0 | 0 |  |  |  |  | 13886 | 0
[20 empty] | 0 | 0 | 0 | 0 |  |  |  |  | 13887 | 0
[20 empty] | 0 | 0 | 0 | 0 |  |  |  |  | 13888 | 0
[20 empty] | 0 | 0 | 0 | 0 |  |  |  |  | 13889 | 0
[20 empty] | 0 | 0 | 0 | 0 |  |  |  |  | 13890 | 0
[20 empty] | 0 | 0 | 0 | 0 |  |  |  |  | 13891 | 0
[20 empty] | 0 | 0 | 0 | 0 |  |  |  |  | 13892 | 0
[20 empty] | 0 | 0 | 0 | 0 |  |  |  |  | 13893 | 0
[20 empty] | 0 | 0 | 0 | 0 |  |  |  |  | 13894 | 0
[20 empty] | 0 | 0 | 0 | 0 |  |  |  |  | 13895 | 0
[20 empty] | 0 | 0 | 0 | 0 |  |  |  |  | 13896 | 0
[20 empty] | 0 | 0 | 0 | 0 |  |  |  |  | 13897 | 0
[20 empty] | 0 | 0 | 0 | 0 |  |  |  |  | 13898 | 0
[20 empty] | 0 | 0 | 0 | 0 |  |  |  |  | 13899 | 0
[20 empty] | 0 | 0 | 0 | 0 |  |  |  |  | 13900 | 0
[20 empty] | 0 | 0 | 0 | 0 |  |  |  |  | 13901 | 0
[20 empty] | 0 | 0 | 0 | 0 |  |  |  |  | 13902 | 0
[20 empty] | 0 | 0 | 0 | 0 |  |  |  |  | 13903 | 0
[20 empty] | 0 | 0 | 0 | 0 |  |  |  |  | 13904 | 0
[20 empty] | 0 | 0 | 0 | 0 |  |  |  |  | 13905 | 0
[20 empty] | 0 | 0 | 0 | 0 |  |  |  |  | 13906 | 0
[20 empty] | 0 | 0 | 0 | 0 |  |  |  |  | 13907 | 0
[20 empty] | 0 | 0 | 0 | 0 |  |  |  |  | 13908 | 0
[20 empty] | 0 | 0 | 0 | 0 |  |  |  |  | 13909 | 0
[20 empty] | 0 | 0 | 0 | 0 |  |  |  |  | 13910 | 0
[20 empty] | 0 | 0 | 0 | 0 |  |  |  |  | 13911 | 0
[20 empty] | 0 | 0 | 0 | 0 |  |  |  |  | 13912 | 0
[20 empty] | 0 | 0 | 0 | 0 |  |  |  |  | 13913 | 0
[20 empty] | 0 | 0 | 0 | 0 |  |  |  |  | 13914 | 0
[20 empty] | 0 | 0 | 0 | 0 |  |  |  |  | 13915 | 0
[20 empty] | 0 | 0 | 0 | 0 |  |  |  |  | 13916 | 0
[20 empty] | 0 | 0 | 0 | 0 |  |  |  |  | 13917 | 0
[20 empty] | 0 | 0 | 0 | 0 |  |  |  |  | 13918 | 0
[20 empty] | 0 | 0 | 0 | 0 |  |  |  |  | 13919 | 0
[20 empty] | 0 | 0 | 0 | 0 |  |  |  |  | 13920 | 0
[20 empty] | 0 | 0 | 0 | 0 |  |  |  |  | 13921 | 0
[20 empty] | 0 | 0 | 0 | 0 |  |  |  |  | 13922 | 0
[20 empty] | 0 | 0 | 0 | 0 |  |  |  |  | 13923 | 0
[20 empty] | 0 | 0 | 0 | 0 |  |  |  |  | 13924 | 0
[20 empty] | 0 | 0 | 0 | 0 |  |  |  |  | 13925 | 0
[20 empty] | 0 | 0 | 0 | 0 |  |  |  |  | 13926 | 0
[20 empty] | 0 | 0 | 0 | 0 |  |  |  |  | 13927 | 0
[20 empty] | 0 | 0 | 0 | 0 |  |  |  |  | 13928 | 0
[20 empty] | 0 | 0 | 0 | 0 |  |  |  |  | 13929 | 0
[20 empty] | 0 | 0 | 0 | 0 |  |  |  |  | 13930 | 0
[20 empty] | 0 | 0 | 0 | 0 |  |  |  |  | 13931 | 0
[20 empty] | 0 | 0 | 0 | 0 |  |  |  |  | 13932 | 0
[20 empty] | 0 | 0 | 0 | 0 |  |  |  |  | 13933 | 0
[20 empty] | 0 | 0 | 0 | 0 |  |  |  |  | 13934 | 0
[20 empty] | 0 | 0 | 0 | 0 |  |  |  |  | 13935 | 0
[20 empty] | 0 | 0 | 0 | 0 |  |  |  |  | 13936 | 0
[20 empty] | 0 | 0 | 0 | 0 |  |  |  |  | 13937 | 0
[20 empty] | 0 | 0 | 0 | 0 |  |  |  |  | 13938 | 0
[20 empty] | 0 | 0 | 0 | 0 |  |  |  |  | 13939 | 0
[20 empty] | 0 | 0 | 0 | 0 |  |  |  |  | 13940 | 0
[20 empty] | 0 | 0 | 0 | 0 |  |  |  |  | 13941 | 0
[20 empty] | 0 | 0 | 0 | 0 |  |  |  |  | 13942 | 0
[20 empty] | 0 | 0 | 0 | 0 |  |  |  |  | 13943 | 0
[20 empty] | 0 | 0 | 0 | 0 |  |  |  |  | 13944 | 0
[20 empty] | 0 | 0 | 0 | 0 |  |  |  |  | 13945 | 0
[20 empty] | 0 | 0 | 0 | 0 |  |  |  |  | 13946 | 0
[20 empty] | 0 | 0 | 0 | 0 |  |  |  |  | 13947 | 0
[20 empty] | 0 | 0 | 0 | 0 |  |  |  |  | 13948 | 0
[20 empty] | 0 | 0 | 0 | 0 |  |  |  |  | 13949 | 0
[20 empty] | 0 | 0 | 0 | 0 |  |  |  |  | 13950 | 0
[20 empty] | 0 | 0 | 0 | 0 |  |  |  |  | 13951 | 0
[20 empty] | 0 | 0 | 0 | 0 |  |  |  |  | 13952 | 0
[20 empty] | 0 | 0 | 0 | 0 |  |  |  |  | 13953 | 0
[20 empty] | 0 | 0 | 0 | 0 |  |  |  |  | 13954 | 0
[20 empty] | 0 | 0 | 0 | 0 |  |  |  |  | 13955 | 0
[20 empty] | 0 | 0 | 0 | 0 |  |  |  |  | 13956 | 0
[20 empty] | 0 | 0 | 0 | 0 |  |  |  |  | 13957 | 0
[20 empty] | 0 | 0 | 0 | 0 |  |  |  |  | 13958 | 0
[20 empty] | 0 | 0 | 0 | 0 |  |  |  |  | 13959 | 0
[20 empty] | 0 | 0 | 0 | 0 |  |  |  |  | 13960 | 0
[20 empty] | 0 | 0 | 0 | 0 |  |  |  |  | 13961 | 0
[20 empty] | 0 | 0 | 0 | 0 |  |  |  |  | 13962 | 0
[20 empty] | 0 | 0 | 0 | 0 |  |  |  |  | 13963 | 0
[20 empty] | 0 | 0 | 0 | 0 |  |  |  |  | 13964 | 0
[20 empty] | 0 | 0 | 0 | 0 |  |  |  |  | 13965 | 0
[20 empty] | 0 | 0 | 0 | 0 |  |  |  |  | 13966 | 0
[20 empty] | 0 | 0 | 0 | 0 |  |  |  |  | 13967 | 0
[20 empty] | 0 | 0 | 0 | 0 |  |  |  |  | 13968 | 0
[20 empty] | 0 | 0 | 0 | 0 |  |  |  |  | 13969 | 0
[20 empty] | 0 | 0 | 0 | 0 |  |  |  |  | 13970 | 0
[20 empty] | 0 | 0 | 0 | 0 |  |  |  |  | 13971 | 0
[20 empty] | 0 | 0 | 0 | 0 |  |  |  |  | 13972 | 0
[20 empty] | 0 | 0 | 0 | 0 |  |  |  |  | 13973 | 0
[20 empty] | 0 | 0 | 0 | 0 |  |  |  |  | 13974 | 0
[20 empty] | 0 | 0 | 0 | 0 |  |  |  |  | 13975 | 0
[20 empty] | 0 | 0 | 0 | 0 |  |  |  |  | 13976 | 0
[20 empty] | 0 | 0 | 0 | 0 |  |  |  |  | 13977 | 0
[20 empty] | 0 | 0 | 0 | 0 |  |  |  |  | 13978 | 0
[20 empty] | 0 | 0 | 0 | 0 |  |  |  |  | 13979 | 0
[20 empty] | 0 | 0 | 0 | 0 |  |  |  |  | 13980 | 0
[20 empty] | 0 | 0 | 0 | 0 |  |  |  |  | 13981 | 0
[20 empty] | 0 | 0 | 0 | 0 |  |  |  |  | 13982 | 0
[20 empty] | 0 | 0 | 0 | 0 |  |  |  |  | 13983 | 0
[20 empty] | 0 | 0 | 0 | 0 |  |  |  |  | 13984 | 0
[20 empty] | 0 | 0 | 0 | 0 |  |  |  |  | 13985 | 0
[20 empty] | 0 | 0 | 0 | 0 |  |  |  |  | 13986 | 0
[20 empty] | 0 | 0 | 0 | 0 |  |  |  |  | 13987 | 0
[20 empty] | 0 | 0 | 0 | 0 |  |  |  |  | 13988 | 0
[20 empty] | 0 | 0 | 0 | 0 |  |  |  |  | 13989 | 0
[20 empty] | 0 | 0 | 0 | 0 |  |  |  |  | 13990 | 0
[20 empty] | 0 | 0 | 0 | 0 |  |  |  |  | 13991 | 0
[20 empty] | 0 | 0 | 0 | 0 |  |  |  |  | 13992 | 0
[20 empty] | 0 | 0 | 0 | 0 |  |  |  |  | 13993 | 0
[20 empty] | 0 | 0 | 0 | 0 |  |  |  |  | 13994 | 0
[20 empty] | 0 | 0 | 0 | 0 |  |  |  |  | 13995 | 0
[20 empty] | 0 | 0 | 0 | 0 |  |  |  |  | 13996 | 0
[20 empty] | 0 | 0 | 0 | 0 |  |  |  |  | 13997 | 0
[20 empty] | 0 | 0 | 0 | 0 |  |  |  |  | 13998 | 0
[20 empty] | 0 | 0 | 0 | 0 |  |  |  |  | 13999 | 0
[20 empty] | 0 | 0 | 0 | 0 |  |  |  |  | 14000 | 0
[20 empty] | 0 | 0 | 0 | 0 |  |  |  |  | 14001 | 0
[20 empty] | 0 | 0 | 0 | 0 |  |  |  |  | 14002 | 0
[20 empty] | 0 | 0 | 0 | 0 |  |  |  |  | 14003 | 0
[20 empty] | 0 | 0 | 0 | 0 |  |  |  |  | 14004 | 0
[20 empty] | 0 | 0 | 0 | 0 |  |  |  |  | 14005 | 0
[20 empty] | 0 | 0 | 0 | 0 |  |  |  |  | 14006 | 0
[20 empty] | 0 | 0 | 0 | 0 |  |  |  |  | 14007 | 0
[20 empty] | 0 | 0 | 0 | 0 |  |  |  |  | 14008 | 0
[20 empty] | 0 | 0 | 0 | 0 |  |  |  |  | 14009 | 0
[20 empty] | 0 | 0 | 0 | 0 |  |  |  |  | 14010 | 0
[20 empty] | 0 | 0 | 0 | 0 |  |  |  |  | 14011 | 0
[20 empty] | 0 | 0 | 0 | 0 |  |  |  |  | 14012 | 0
[20 empty] | 0 | 0 | 0 | 0 |  |  |  |  | 14013 | 0
[20 empty] | 0 | 0 | 0 | 0 |  |  |  |  | 14014 | 0
[20 empty] | 0 | 0 | 0 | 0 |  |  |  |  | 14015 | 0
[20 empty] | 0 | 0 | 0 | 0 |  |  |  |  | 14016 | 0
[20 empty] | 0 | 0 | 0 | 0 |  |  |  |  | 14017 | 0
[20 empty] | 0 | 0 | 0 | 0 |  |  |  |  | 14018 | 0
[20 empty] | 0 | 0 | 0 | 0 |  |  |  |  | 14019 | 0
[20 empty] | 0 | 0 | 0 | 0 |  |  |  |  | 14020 | 0
[20 empty] | 0 | 0 | 0 | 0 |  |  |  |  | 14021 | 0
[20 empty] | 0 | 0 | 0 | 0 |  |  |  |  | 14022 | 0
[20 empty] | 0 | 0 | 0 | 0 |  |  |  |  | 14023 | 0
[20 empty] | 0 | 0 | 0 | 0 |  |  |  |  | 14024 | 0
[20 empty] | 0 | 0 | 0 | 0 |  |  |  |  | 14025 | 0
[20 empty] | 0 | 0 | 0 | 0 |  |  |  |  | 14026 | 0
[20 empty] | 0 | 0 | 0 | 0 |  |  |  |  | 14027 | 0
[20 empty] | 0 | 0 | 0 | 0 |  |  |  |  | 14028 | 0
[20 empty] | 0 | 0 | 0 | 0 |  |  |  |  | 14029 | 0
[20 empty] | 0 | 0 | 0 | 0 |  |  |  |  | 14030 | 0
[20 empty] | 0 | 0 | 0 | 0 |  |  |  |  | 14031 | 0
[20 empty] | 0 | 0 | 0 | 0 |  |  |  |  | 14032 | 0
[20 empty] | 0 | 0 | 0 | 0 |  |  |  |  | 14033 | 0
[20 empty] | 0 | 0 | 0 | 0 |  |  |  |  | 14034 | 0
[20 empty] | 0 | 0 | 0 | 0 |  |  |  |  | 14035 | 0
[20 empty] | 0 | 0 | 0 | 0 |  |  |  |  | 14036 | 0
[20 empty] | 0 | 0 | 0 | 0 |  |  |  |  | 14037 | 0
[20 empty] | 0 | 0 | 0 | 0 |  |  |  |  | 14038 | 0
[20 empty] | 0 | 0 | 0 | 0 |  |  |  |  | 14039 | 0
[20 empty] | 0 | 0 | 0 | 0 |  |  |  |  | 14040 | 0
[20 empty] | 0 | 0 | 0 | 0 |  |  |  |  | 14041 | 0
[20 empty] | 0 | 0 | 0 | 0 |  |  |  |  | 14042 | 0
[20 empty] | 0 | 0 | 0 | 0 |  |  |  |  | 14043 | 0
[20 empty] | 0 | 0 | 0 | 0 |  |  |  |  | 14044 | 0
[20 empty] | 0 | 0 | 0 | 0 |  |  |  |  | 14045 | 0
[20 empty] | 0 | 0 | 0 | 0 |  |  |  |  | 14046 | 0
[20 empty] | 0 | 0 | 0 | 0 |  |  |  |  | 14047 | 0
[20 empty] | 0 | 0 | 0 | 0 |  |  |  |  | 14048 | 0
[20 empty] | 0 | 0 | 0 | 0 |  |  |  |  | 14049 | 0
[20 empty] | 0 | 0 | 0 | 0 |  |  |  |  | 14050 | 0
[20 empty] | 0 | 0 | 0 | 0 |  |  |  |  | 14051 | 0
[20 empty] | 0 | 0 | 0 | 0 |  |  |  |  | 14052 | 0
[20 empty] | 0 | 0 | 0 | 0 |  |  |  |  | 14053 | 0
[20 empty] | 0 | 0 | 0 | 0 |  |  |  |  | 14054 | 0
[20 empty] | 0 | 0 | 0 | 0 |  |  |  |  | 14055 | 0
[20 empty] | 0 | 0 | 0 | 0 |  |  |  |  | 14056 | 0
[20 empty] | 0 | 0 | 0 | 0 |  |  |  |  | 14057 | 0
[20 empty] | 0 | 0 | 0 | 0 |  |  |  |  | 14058 | 0
[20 empty] | 0 | 0 | 0 | 0 |  |  |  |  | 14059 | 0
[20 empty] | 0 | 0 | 0 | 0 |  |  |  |  | 14060 | 0
[20 empty] | 0 | 0 | 0 | 0 |  |  |  |  | 14061 | 0
[20 empty] | 0 | 0 | 0 | 0 |  |  |  |  | 14062 | 0
[20 empty] | 0 | 0 | 0 | 0 |  |  |  |  | 14063 | 0
[20 empty] | 0 | 0 | 0 | 0 |  |  |  |  | 14064 | 0
[20 empty] | 0 | 0 | 0 | 0 |  |  |  |  | 14065 | 0
[20 empty] | 0 | 0 | 0 | 0 |  |  |  |  | 14066 | 0
[20 empty] | 0 | 0 | 0 | 0 |  |  |  |  | 14067 | 0
[20 empty] | 0 | 0 | 0 | 0 |  |  |  |  | 14068 | 0
[20 empty] | 0 | 0 | 0 | 0 |  |  |  |  | 14069 | 0
[20 empty] | 0 | 0 | 0 | 0 |  |  |  |  | 14070 | 0
[20 empty] | 0 | 0 | 0 | 0 |  |  |  |  | 14071 | 0
[20 empty] | 0 | 0 | 0 | 0 |  |  |  |  | 14072 | 0
[20 empty] | 0 | 0 | 0 | 0 |  |  |  |  | 14073 | 0
[20 empty] | 0 | 0 | 0 | 0 |  |  |  |  | 14074 | 0
[20 empty] | 0 | 0 | 0 | 0 |  |  |  |  | 14075 | 0
[20 empty] | 0 | 0 | 0 | 0 |  |  |  |  | 14076 | 0
[20 empty] | 0 | 0 | 0 | 0 |  |  |  |  | 14077 | 0
[20 empty] | 0 | 0 | 0 | 0 |  |  |  |  | 14078 | 0
[20 empty] | 0 | 0 | 0 | 0 |  |  |  |  | 14079 | 0
[20 empty] | 0 | 0 | 0 | 0 |  |  |  |  | 14080 | 0
[20 empty] | 0 | 0 | 0 | 0 |  |  |  |  | 14081 | 0
[20 empty] | 0 | 0 | 0 | 0 |  |  |  |  | 14082 | 0
[20 empty] | 0 | 0 | 0 | 0 |  |  |  |  | 14083 | 0
[20 empty] | 0 | 0 | 0 | 0 |  |  |  |  | 14084 | 0
[20 empty] | 0 | 0 | 0 | 0 |  |  |  |  | 14085 | 0
[20 empty] | 0 | 0 | 0 | 0 |  |  |  |  | 14086 | 0
[20 empty] | 0 | 0 | 0 | 0 |  |  |  |  | 14087 | 0
[20 empty] | 0 | 0 | 0 | 0 |  |  |  |  | 14088 | 0
[20 empty] | 0 | 0 | 0 | 0 |  |  |  |  | 14089 | 0
[20 empty] | 0 | 0 | 0 | 0 |  |  |  |  | 14090 | 0
[20 empty] | 0 | 0 | 0 | 0 |  |  |  |  | 14091 | 0
[20 empty] | 0 | 0 | 0 | 0 |  |  |  |  | 14092 | 0
[20 empty] | 0 | 0 | 0 | 0 |  |  |  |  | 14093 | 0
[20 empty] | 0 | 0 | 0 | 0 |  |  |  |  | 14094 | 0
[20 empty] | 0 | 0 | 0 | 0 |  |  |  |  | 14095 | 0
[20 empty] | 0 | 0 | 0 | 0 |  |  |  |  | 14096 | 0
[20 empty] | 0 | 0 | 0 | 0 |  |  |  |  | 14097 | 0
[20 empty] | 0 | 0 | 0 | 0 |  |  |  |  | 14098 | 0
[20 empty] | 0 | 0 | 0 | 0 |  |  |  |  | 14099 | 0
[20 empty] | 0 | 0 | 0 | 0 |  |  |  |  | 14100 | 0
[20 empty] | 0 | 0 | 0 | 0 |  |  |  |  | 14101 | 0
[20 empty] | 0 | 0 | 0 | 0 |  |  |  |  | 14102 | 0
[20 empty] | 0 | 0 | 0 | 0 |  |  |  |  | 14103 | 0
[20 empty] | 0 | 0 | 0 | 0 |  |  |  |  | 14104 | 0
[20 empty] | 0 | 0 | 0 | 0 |  |  |  |  | 14105 | 0
[20 empty] | 0 | 0 | 0 | 0 |  |  |  |  | 14106 | 0
[20 empty] | 0 | 0 | 0 | 0 |  |  |  |  | 14107 | 0
[20 empty] | 0 | 0 | 0 | 0 |  |  |  |  | 14108 | 0
[20 empty] | 0 | 0 | 0 | 0 |  |  |  |  | 14109 | 0
[20 empty] | 0 | 0 | 0 | 0 |  |  |  |  | 14110 | 0
[20 empty] | 0 | 0 | 0 | 0 |  |  |  |  | 14111 | 0
[20 empty] | 0 | 0 | 0 | 0 |  |  |  |  | 14112 | 0
[20 empty] | 0 | 0 | 0 | 0 |  |  |  |  | 14113 | 0
[20 empty] | 0 | 0 | 0 | 0 |  |  |  |  | 14114 | 0
[20 empty] | 0 | 0 | 0 | 0 |  |  |  |  | 14115 | 0
[20 empty] | 0 | 0 | 0 | 0 |  |  |  |  | 14116 | 0
[20 empty] | 0 | 0 | 0 | 0 |  |  |  |  | 14117 | 0
[20 empty] | 0 | 0 | 0 | 0 |  |  |  |  | 14118 | 0
[20 empty] | 0 | 0 | 0 | 0 |  |  |  |  | 14119 | 0
[20 empty] | 0 | 0 | 0 | 0 |  |  |  |  | 14120 | 0
[20 empty] | 0 | 0 | 0 | 0 |  |  |  |  | 14121 | 0
[20 empty] | 0 | 0 | 0 | 0 |  |  |  |  | 14122 | 0
[20 empty] | 0 | 0 | 0 | 0 |  |  |  |  | 14123 | 0
[20 empty] | 0 | 0 | 0 | 0 |  |  |  |  | 14124 | 0
[20 empty] | 0 | 0 | 0 | 0 |  |  |  |  | 14125 | 0
[20 empty] | 0 | 0 | 0 | 0 |  |  |  |  | 14126 | 0
[20 empty] | 0 | 0 | 0 | 0 |  |  |  |  | 14127 | 0
[20 empty] | 0 | 0 | 0 | 0 |  |  |  |  | 14128 | 0
[20 empty] | 0 | 0 | 0 | 0 |  |  |  |  | 14129 | 0
[20 empty] | 0 | 0 | 0 | 0 |  |  |  |  | 14130 | 0
[20 empty] | 0 | 0 | 0 | 0 |  |  |  |  | 14131 | 0
[20 empty] | 0 | 0 | 0 | 0 |  |  |  |  | 14132 | 0
[20 empty] | 0 | 0 | 0 | 0 |  |  |  |  | 14133 | 0
[20 empty] | 0 | 0 | 0 | 0 |  |  |  |  | 14134 | 0
[20 empty] | 0 | 0 | 0 | 0 |  |  |  |  | 14135 | 0
[20 empty] | 0 | 0 | 0 | 0 |  |  |  |  | 14136 | 0
[20 empty] | 0 | 0 | 0 | 0 |  |  |  |  | 14137 | 0
[20 empty] | 0 | 0 | 0 | 0 |  |  |  |  | 14138 | 0
[20 empty] | 0 | 0 | 0 | 0 |  |  |  |  | 14139 | 0
[20 empty] | 0 | 0 | 0 | 0 |  |  |  |  | 14140 | 0
[20 empty] | 0 | 0 | 0 | 0 |  |  |  |  | 14141 | 0
[20 empty] | 0 | 0 | 0 | 0 |  |  |  |  | 14142 | 0
[20 empty] | 0 | 0 | 0 | 0 |  |  |  |  | 14143 | 0
[20 empty] | 0 | 0 | 0 | 0 |  |  |  |  | 14144 | 0
[20 empty] | 0 | 0 | 0 | 0 |  |  |  |  | 14145 | 0
[20 empty] | 0 | 0 | 0 | 0 |  |  |  |  | 14146 | 0
[20 empty] | 0 | 0 | 0 | 0 |  |  |  |  | 14147 | 0
[20 empty] | 0 | 0 | 0 | 0 |  |  |  |  | 14148 | 0
[20 empty] | 0 | 0 | 0 | 0 |  |  |  |  | 14149 | 0
[20 empty] | 0 | 0 | 0 | 0 |  |  |  |  | 14150 | 0
[20 empty] | 0 | 0 | 0 | 0 |  |  |  |  | 14151 | 0
[20 empty] | 0 | 0 | 0 | 0 |  |  |  |  | 14152 | 0
[20 empty] | 0 | 0 | 0 | 0 |  |  |  |  | 14153 | 0
[20 empty] | 0 | 0 | 0 | 0 |  |  |  |  | 14154 | 0
[20 empty] | 0 | 0 | 0 | 0 |  |  |  |  | 14155 | 0
[20 empty] | 0 | 0 | 0 | 0 |  |  |  |  | 14156 | 0
[20 empty] | 0 | 0 | 0 | 0 |  |  |  |  | 14157 | 0
[20 empty] | 0 | 0 | 0 | 0 |  |  |  |  | 14158 | 0
[20 empty] | 0 | 0 | 0 | 0 |  |  |  |  | 14159 | 0
[20 empty] | 0 | 0 | 0 | 0 |  |  |  |  | 14160 | 0
[20 empty] | 0 | 0 | 0 | 0 |  |  |  |  | 14161 | 0
[20 empty] | 0 | 0 | 0 | 0 |  |  |  |  | 14162 | 0
[20 empty] | 0 | 0 | 0 | 0 |  |  |  |  | 14163 | 0
[20 empty] | 0 | 0 | 0 | 0 |  |  |  |  | 14164 | 0
[20 empty] | 0 | 0 | 0 | 0 |  |  |  |  | 14165 | 0
[20 empty] | 0 | 0 | 0 | 0 |  |  |  |  | 14166 | 0
[20 empty] | 0 | 0 | 0 | 0 |  |  |  |  | 14167 | 0
[20 empty] | 0 | 0 | 0 | 0 |  |  |  |  | 14168 | 0
[20 empty] | 0 | 0 | 0 | 0 |  |  |  |  | 14169 | 0
[20 empty] | 0 | 0 | 0 | 0 |  |  |  |  | 14170 | 0
[20 empty] | 0 | 0 | 0 | 0 |  |  |  |  | 14171 | 0
[20 empty] | 0 | 0 | 0 | 0 |  |  |  |  | 14172 | 0
[20 empty] | 0 | 0 | 0 | 0 |  |  |  |  | 14173 | 0
[20 empty] | 0 | 0 | 0 | 0 |  |  |  |  | 14174 | 0
[20 empty] | 0 | 0 | 0 | 0 |  |  |  |  | 14175 | 0
[20 empty] | 0 | 0 | 0 | 0 |  |  |  |  | 14176 | 0
[20 empty] | 0 | 0 | 0 | 0 |  |  |  |  | 14177 | 0
[20 empty] | 0 | 0 | 0 | 0 |  |  |  |  | 14178 | 0
[20 empty] | 0 | 0 | 0 | 0 |  |  |  |  | 14179 | 0
[20 empty] | 0 | 0 | 0 | 0 |  |  |  |  | 14180 | 0
[20 empty] | 0 | 0 | 0 | 0 |  |  |  |  | 14181 | 0
[20 empty] | 0 | 0 | 0 | 0 |  |  |  |  | 14182 | 0
[20 empty] | 0 | 0 | 0 | 0 |  |  |  |  | 14183 | 0
[20 empty] | 0 | 0 | 0 | 0 |  |  |  |  | 14184 | 0
[20 empty] | 0 | 0 | 0 | 0 |  |  |  |  | 14185 | 0
[20 empty] | 0 | 0 | 0 | 0 |  |  |  |  | 14186 | 0
[20 empty] | 0 | 0 | 0 | 0 |  |  |  |  | 14187 | 0
[20 empty] | 0 | 0 | 0 | 0 |  |  |  |  | 14188 | 0
[20 empty] | 0 | 0 | 0 | 0 |  |  |  |  | 14189 | 0
[20 empty] | 0 | 0 | 0 | 0 |  |  |  |  | 14190 | 0
[20 empty] | 0 | 0 | 0 | 0 |  |  |  |  | 14191 | 0
[20 empty] | 0 | 0 | 0 | 0 |  |  |  |  | 14192 | 0
[20 empty] | 0 | 0 | 0 | 0 |  |  |  |  | 14193 | 0
[20 empty] | 0 | 0 | 0 | 0 |  |  |  |  | 14194 | 0
[20 empty] | 0 | 0 | 0 | 0 |  |  |  |  | 14195 | 0
[20 empty] | 0 | 0 | 0 | 0 |  |  |  |  | 14196 | 0
[20 empty] | 0 | 0 | 0 | 0 |  |  |  |  | 14197 | 0
[20 empty] | 0 | 0 | 0 | 0 |  |  |  |  | 14198 | 0
[20 empty] | 0 | 0 | 0 | 0 |  |  |  |  | 14199 | 0
[20 empty] | 0 | 0 | 0 | 0 |  |  |  |  | 14200 | 0
[20 empty] | 0 | 0 | 0 | 0 |  |  |  |  | 14201 | 0
[20 empty] | 0 | 0 | 0 | 0 |  |  |  |  | 14202 | 0
[20 empty] | 0 | 0 | 0 | 0 |  |  |  |  | 14203 | 0
[20 empty] | 0 | 0 | 0 | 0 |  |  |  |  | 14204 | 0
[20 empty] | 0 | 0 | 0 | 0 |  |  |  |  | 14205 | 0
[20 empty] | 0 | 0 | 0 | 0 |  |  |  |  | 14206 | 0
[20 empty] | 0 | 0 | 0 | 0 |  |  |  |  | 14207 | 0
[20 empty] | 0 | 0 | 0 | 0 |  |  |  |  | 14208 | 0
[20 empty] | 0 | 0 | 0 | 0 |  |  |  |  | 14209 | 0
[20 empty] | 0 | 0 | 0 | 0 |  |  |  |  | 14210 | 0
[20 empty] | 0 | 0 | 0 | 0 |  |  |  |  | 14211 | 0
[20 empty] | 0 | 0 | 0 | 0 |  |  |  |  | 14212 | 0
[20 empty] | 0 | 0 | 0 | 0 |  |  |  |  | 14213 | 0
[20 empty] | 0 | 0 | 0 | 0 |  |  |  |  | 14214 | 0
[20 empty] | 0 | 0 | 0 | 0 |  |  |  |  | 14215 | 0
[20 empty] | 0 | 0 | 0 | 0 |  |  |  |  | 14216 | 0
[20 empty] | 0 | 0 | 0 | 0 |  |  |  |  | 14217 | 0
[20 empty] | 0 | 0 | 0 | 0 |  |  |  |  | 14218 | 0
[20 empty] | 0 | 0 | 0 | 0 |  |  |  |  | 14219 | 0
[20 empty] | 0 | 0 | 0 | 0 |  |  |  |  | 14220 | 0
[20 empty] | 0 | 0 | 0 | 0 |  |  |  |  | 14221 | 0
[20 empty] | 0 | 0 | 0 | 0 |  |  |  |  | 14222 | 0
[20 empty] | 0 | 0 | 0 | 0 |  |  |  |  | 14223 | 0
[20 empty] | 0 | 0 | 0 | 0 |  |  |  |  | 14224 | 0
[20 empty] | 0 | 0 | 0 | 0 |  |  |  |  | 14225 | 0
[20 empty] | 0 | 0 | 0 | 0 |  |  |  |  | 14226 | 0
[20 empty] | 0 | 0 | 0 | 0 |  |  |  |  | 14227 | 0
[20 empty] | 0 | 0 | 0 | 0 |  |  |  |  | 14228 | 0
[20 empty] | 0 | 0 | 0 | 0 |  |  |  |  | 14229 | 0
[20 empty] | 0 | 0 | 0 | 0 |  |  |  |  | 14230 | 0
[20 empty] | 0 | 0 | 0 | 0 |  |  |  |  | 14231 | 0
[20 empty] | 0 | 0 | 0 | 0 |  |  |  |  | 14232 | 0
[20 empty] | 0 | 0 | 0 | 0 |  |  |  |  | 14233 | 0
[20 empty] | 0 | 0 | 0 | 0 |  |  |  |  | 14234 | 0
[20 empty] | 0 | 0 | 0 | 0 |  |  |  |  | 14235 | 0
[20 empty] | 0 | 0 | 0 | 0 |  |  |  |  | 14236 | 0
[20 empty] | 0 | 0 | 0 | 0 |  |  |  |  | 14237 | 0
[20 empty] | 0 | 0 | 0 | 0 |  |  |  |  | 14238 | 0
[20 empty] | 0 | 0 | 0 | 0 |  |  |  |  | 14239 | 0
[20 empty] | 0 | 0 | 0 | 0 |  |  |  |  | 14240 | 0
[20 empty] | 0 | 0 | 0 | 0 |  |  |  |  | 14241 | 0
[20 empty] | 0 | 0 | 0 | 0 |  |  |  |  | 14242 | 0
[20 empty] | 0 | 0 | 0 | 0 |  |  |  |  | 14243 | 0
[20 empty] | 0 | 0 | 0 | 0 |  |  |  |  | 14244 | 0
[20 empty] | 0 | 0 | 0 | 0 |  |  |  |  | 14245 | 0
[20 empty] | 0 | 0 | 0 | 0 |  |  |  |  | 14246 | 0
[20 empty] | 0 | 0 | 0 | 0 |  |  |  |  | 14247 | 0
[20 empty] | 0 | 0 | 0 | 0 |  |  |  |  | 14248 | 0
[20 empty] | 0 | 0 | 0 | 0 |  |  |  |  | 14249 | 0
[20 empty] | 0 | 0 | 0 | 0 |  |  |  |  | 14250 | 0
[20 empty] | 0 | 0 | 0 | 0 |  |  |  |  | 14251 | 0
[20 empty] | 0 | 0 | 0 | 0 |  |  |  |  | 14252 | 0
[20 empty] | 0 | 0 | 0 | 0 |  |  |  |  | 14253 | 0
[20 empty] | 0 | 0 | 0 | 0 |  |  |  |  | 14254 | 0
[20 empty] | 0 | 0 | 0 | 0 |  |  |  |  | 14255 | 0
[20 empty] | 0 | 0 | 0 | 0 |  |  |  |  | 14256 | 0
[20 empty] | 0 | 0 | 0 | 0 |  |  |  |  | 14257 | 0
[20 empty] | 0 | 0 | 0 | 0 |  |  |  |  | 14258 | 0
[20 empty] | 0 | 0 | 0 | 0 |  |  |  |  | 14259 | 0
[20 empty] | 0 | 0 | 0 | 0 |  |  |  |  | 14260 | 0
[20 empty] | 0 | 0 | 0 | 0 |  |  |  |  | 14261 | 0
[20 empty] | 0 | 0 | 0 | 0 |  |  |  |  | 14262 | 0
[20 empty] | 0 | 0 | 0 | 0 |  |  |  |  | 14263 | 0
[20 empty] | 0 | 0 | 0 | 0 |  |  |  |  | 14264 | 0
[20 empty] | 0 | 0 | 0 | 0 |  |  |  |  | 14265 | 0
[20 empty] | 0 | 0 | 0 | 0 |  |  |  |  | 14266 | 0
[20 empty] | 0 | 0 | 0 | 0 |  |  |  |  | 14267 | 0
[20 empty] | 0 | 0 | 0 | 0 |  |  |  |  | 14268 | 0
[20 empty] | 0 | 0 | 0 | 0 |  |  |  |  | 14269 | 0
[20 empty] | 0 | 0 | 0 | 0 |  |  |  |  | 14270 | 0
[20 empty] | 0 | 0 | 0 | 0 |  |  |  |  | 14271 | 0
[20 empty] | 0 | 0 | 0 | 0 |  |  |  |  | 14272 | 0
[20 empty] | 0 | 0 | 0 | 0 |  |  |  |  | 14273 | 0
[20 empty] | 0 | 0 | 0 | 0 |  |  |  |  | 14274 | 0
[20 empty] | 0 | 0 | 0 | 0 |  |  |  |  | 14275 | 0
[20 empty] | 0 | 0 | 0 | 0 |  |  |  |  | 14276 | 0
[20 empty] | 0 | 0 | 0 | 0 |  |  |  |  | 14277 | 0
[20 empty] | 0 | 0 | 0 | 0 |  |  |  |  | 14278 | 0
[20 empty] | 0 | 0 | 0 | 0 |  |  |  |  | 14279 | 0
[20 empty] | 0 | 0 | 0 | 0 |  |  |  |  | 14280 | 0
[20 empty] | 0 | 0 | 0 | 0 |  |  |  |  | 14281 | 0
[20 empty] | 0 | 0 | 0 | 0 |  |  |  |  | 14282 | 0
[20 empty] | 0 | 0 | 0 | 0 |  |  |  |  | 14283 | 0
[20 empty] | 0 | 0 | 0 | 0 |  |  |  |  | 14284 | 0
[20 empty] | 0 | 0 | 0 | 0 |  |  |  |  | 14285 | 0
[20 empty] | 0 | 0 | 0 | 0 |  |  |  |  | 14286 | 0
[20 empty] | 0 | 0 | 0 | 0 |  |  |  |  | 14287 | 0
[20 empty] | 0 | 0 | 0 | 0 |  |  |  |  | 14288 | 0
[20 empty] | 0 | 0 | 0 | 0 |  |  |  |  | 14289 | 0
[20 empty] | 0 | 0 | 0 | 0 |  |  |  |  | 14290 | 0
[20 empty] | 0 | 0 | 0 | 0 |  |  |  |  | 14291 | 0
[20 empty] | 0 | 0 | 0 | 0 |  |  |  |  | 14292 | 0
[20 empty] | 0 | 0 | 0 | 0 |  |  |  |  | 14293 | 0
[20 empty] | 0 | 0 | 0 | 0 |  |  |  |  | 14294 | 0
[20 empty] | 0 | 0 | 0 | 0 |  |  |  |  | 14295 | 0
[20 empty] | 0 | 0 | 0 | 0 |  |  |  |  | 14296 | 0
[20 empty] | 0 | 0 | 0 | 0 |  |  |  |  | 14297 | 0
[20 empty] | 0 | 0 | 0 | 0 |  |  |  |  | 14298 | 0
[20 empty] | 0 | 0 | 0 | 0 |  |  |  |  | 14299 | 0
[20 empty] | 0 | 0 | 0 | 0 |  |  |  |  | 14300 | 0
[20 empty] | 0 | 0 | 0 | 0 |  |  |  |  | 14301 | 0
[20 empty] | 0 | 0 | 0 | 0 |  |  |  |  | 14302 | 0
[20 empty] | 0 | 0 | 0 | 0 |  |  |  |  | 14303 | 0
[20 empty] | 0 | 0 | 0 | 0 |  |  |  |  | 14304 | 0
[20 empty] | 0 | 0 | 0 | 0 |  |  |  |  | 14305 | 0
[20 empty] | 0 | 0 | 0 | 0 |  |  |  |  | 14306 | 0
[20 empty] | 0 | 0 | 0 | 0 |  |  |  |  | 14307 | 0
[20 empty] | 0 | 0 | 0 | 0 |  |  |  |  | 14308 | 0
[20 empty] | 0 | 0 | 0 | 0 |  |  |  |  | 14309 | 0
[20 empty] | 0 | 0 | 0 | 0 |  |  |  |  | 14310 | 0
[20 empty] | 0 | 0 | 0 | 0 |  |  |  |  | 14311 | 0
[20 empty] | 0 | 0 | 0 | 0 |  |  |  |  | 14312 | 0
[20 empty] | 0 | 0 | 0 | 0 |  |  |  |  | 14313 | 0
[20 empty] | 0 | 0 | 0 | 0 |  |  |  |  | 14314 | 0
[20 empty] | 0 | 0 | 0 | 0 |  |  |  |  | 14315 | 0
[20 empty] | 0 | 0 | 0 | 0 |  |  |  |  | 14316 | 0
[20 empty] | 0 | 0 | 0 | 0 |  |  |  |  | 14317 | 0
[20 empty] | 0 | 0 | 0 | 0 |  |  |  |  | 14318 | 0
[20 empty] | 0 | 0 | 0 | 0 |  |  |  |  | 14319 | 0
[20 empty] | 0 | 0 | 0 | 0 |  |  |  |  | 14320 | 0
[20 empty] | 0 | 0 | 0 | 0 |  |  |  |  | 14321 | 0
[20 empty] | 0 | 0 | 0 | 0 |  |  |  |  | 14322 | 0
[20 empty] | 0 | 0 | 0 | 0 |  |  |  |  | 14323 | 0
[20 empty] | 0 | 0 | 0 | 0 |  |  |  |  | 14324 | 0
[20 empty] | 0 | 0 | 0 | 0 |  |  |  |  | 14325 | 0
[20 empty] | 0 | 0 | 0 | 0 |  |  |  |  | 14326 | 0
[20 empty] | 0 | 0 | 0 | 0 |  |  |  |  | 14327 | 0
[20 empty] | 0 | 0 | 0 | 0 |  |  |  |  | 14328 | 0
[20 empty] | 0 | 0 | 0 | 0 |  |  |  |  | 14329 | 0
[20 empty] | 0 | 0 | 0 | 0 |  |  |  |  | 14330 | 0
[20 empty] | 0 | 0 | 0 | 0 |  |  |  |  | 14331 | 0
[20 empty] | 0 | 0 | 0 | 0 |  |  |  |  | 14332 | 0
[20 empty] | 0 | 0 | 0 | 0 |  |  |  |  | 14333 | 0
[20 empty] | 0 | 0 | 0 | 0 |  |  |  |  | 14334 | 0
[20 empty] | 0 | 0 | 0 | 0 |  |  |  |  | 14335 | 0
[20 empty] | 0 | 0 | 0 | 0 |  |  |  |  | 14336 | 0
[20 empty] | 0 | 0 | 0 | 0 |  |  |  |  | 14337 | 0
[20 empty] | 0 | 0 | 0 | 0 |  |  |  |  | 14338 | 0
[20 empty] | 0 | 0 | 0 | 0 |  |  |  |  | 14339 | 0
[20 empty] | 0 | 0 | 0 | 0 |  |  |  |  | 14340 | 0
[20 empty] | 0 | 0 | 0 | 0 |  |  |  |  | 14341 | 0
[20 empty] | 0 | 0 | 0 | 0 |  |  |  |  | 14342 | 0
[20 empty] | 0 | 0 | 0 | 0 |  |  |  |  | 14343 | 0
[20 empty] | 0 | 0 | 0 | 0 |  |  |  |  | 14344 | 0
[20 empty] | 0 | 0 | 0 | 0 |  |  |  |  | 14345 | 0
[20 empty] | 0 | 0 | 0 | 0 |  |  |  |  | 14346 | 0
[20 empty] | 0 | 0 | 0 | 0 |  |  |  |  | 14347 | 0
[20 empty] | 0 | 0 | 0 | 0 |  |  |  |  | 14348 | 0
[20 empty] | 0 | 0 | 0 | 0 |  |  |  |  | 14349 | 0
[20 empty] | 0 | 0 | 0 | 0 |  |  |  |  | 14350 | 0
[20 empty] | 0 | 0 | 0 | 0 |  |  |  |  | 14351 | 0
[20 empty] | 0 | 0 | 0 | 0 |  |  |  |  | 14352 | 0
[20 empty] | 0 | 0 | 0 | 0 |  |  |  |  | 14353 | 0
[20 empty] | 0 | 0 | 0 | 0 |  |  |  |  | 14354 | 0
[20 empty] | 0 | 0 | 0 | 0 |  |  |  |  | 14355 | 0
[20 empty] | 0 | 0 | 0 | 0 |  |  |  |  | 14356 | 0
[20 empty] | 0 | 0 | 0 | 0 |  |  |  |  | 14357 | 0
[20 empty] | 0 | 0 | 0 | 0 |  |  |  |  | 14358 | 0
[20 empty] | 0 | 0 | 0 | 0 |  |  |  |  | 14359 | 0
[20 empty] | 0 | 0 | 0 | 0 |  |  |  |  | 14360 | 0
[20 empty] | 0 | 0 | 0 | 0 |  |  |  |  | 14361 | 0
[20 empty] | 0 | 0 | 0 | 0 |  |  |  |  | 14362 | 0
[20 empty] | 0 | 0 | 0 | 0 |  |  |  |  | 14363 | 0
[20 empty] | 0 | 0 | 0 | 0 |  |  |  |  | 14364 | 0
[20 empty] | 0 | 0 | 0 | 0 |  |  |  |  | 14365 | 0
[20 empty] | 0 | 0 | 0 | 0 |  |  |  |  | 14366 | 0
[20 empty] | 0 | 0 | 0 | 0 |  |  |  |  | 14367 | 0
[20 empty] | 0 | 0 | 0 | 0 |  |  |  |  | 14368 | 0
[20 empty] | 0 | 0 | 0 | 0 |  |  |  |  | 14369 | 0
[20 empty] | 0 | 0 | 0 | 0 |  |  |  |  | 14370 | 0
[20 empty] | 0 | 0 | 0 | 0 |  |  |  |  | 14371 | 0
[20 empty] | 0 | 0 | 0 | 0 |  |  |  |  | 14372 | 0
[20 empty] | 0 | 0 | 0 | 0 |  |  |  |  | 14373 | 0
[20 empty] | 0 | 0 | 0 | 0 |  |  |  |  | 14374 | 0
[20 empty] | 0 | 0 | 0 | 0 |  |  |  |  | 14375 | 0
[20 empty] | 0 | 0 | 0 | 0 |  |  |  |  | 14376 | 0
[20 empty] | 0 | 0 | 0 | 0 |  |  |  |  | 14377 | 0
[20 empty] | 0 | 0 | 0 | 0 |  |  |  |  | 14378 | 0
[20 empty] | 0 | 0 | 0 | 0 |  |  |  |  | 14379 | 0
[20 empty] | 0 | 0 | 0 | 0 |  |  |  |  | 14380 | 0
[20 empty] | 0 | 0 | 0 | 0 |  |  |  |  | 14381 | 0
[20 empty] | 0 | 0 | 0 | 0 |  |  |  |  | 14382 | 0
[20 empty] | 0 | 0 | 0 | 0 |  |  |  |  | 14383 | 0
[20 empty] | 0 | 0 | 0 | 0 |  |  |  |  | 14384 | 0
[20 empty] | 0 | 0 | 0 | 0 |  |  |  |  | 14385 | 0
[20 empty] | 0 | 0 | 0 | 0 |  |  |  |  | 14386 | 0
[20 empty] | 0 | 0 | 0 | 0 |  |  |  |  | 14387 | 0
[20 empty] | 0 | 0 | 0 | 0 |  |  |  |  | 14388 | 0
[20 empty] | 0 | 0 | 0 | 0 |  |  |  |  | 14389 | 0
[20 empty] | 0 | 0 | 0 | 0 |  |  |  |  | 14390 | 0
[20 empty] | 0 | 0 | 0 | 0 |  |  |  |  | 14391 | 0
[20 empty] | 0 | 0 | 0 | 0 |  |  |  |  | 14392 | 0
[20 empty] | 0 | 0 | 0 | 0 |  |  |  |  | 14393 | 0
[20 empty] | 0 | 0 | 0 | 0 |  |  |  |  | 14394 | 0
[20 empty] | 0 | 0 | 0 | 0 |  |  |  |  | 14395 | 0
[20 empty] | 0 | 0 | 0 | 0 |  |  |  |  | 14396 | 0
[20 empty] | 0 | 0 | 0 | 0 |  |  |  |  | 14397 | 0
[20 empty] | 0 | 0 | 0 | 0 |  |  |  |  | 14398 | 0
[20 empty] | 0 | 0 | 0 | 0 |  |  |  |  | 14399 | 0
[20 empty] | 0 | 0 | 0 | 0 |  |  |  |  | 14400 | 0
[20 empty] | 0 | 0 | 0 | 0 |  |  |  |  | 14401 | 0
[20 empty] | 0 | 0 | 0 | 0 |  |  |  |  | 14402 | 0
[20 empty] | 0 | 0 | 0 | 0 |  |  |  |  | 14403 | 0
[20 empty] | 0 | 0 | 0 | 0 |  |  |  |  | 14404 | 0
[20 empty] | 0 | 0 | 0 | 0 |  |  |  |  | 14405 | 0
[20 empty] | 0 | 0 | 0 | 0 |  |  |  |  | 14406 | 0
[20 empty] | 0 | 0 | 0 | 0 |  |  |  |  | 14407 | 0
[20 empty] | 0 | 0 | 0 | 0 |  |  |  |  | 14408 | 0
[20 empty] | 0 | 0 | 0 | 0 |  |  |  |  | 14409 | 0
[20 empty] | 0 | 0 | 0 | 0 |  |  |  |  | 14410 | 0
[20 empty] | 0 | 0 | 0 | 0 |  |  |  |  | 14411 | 0
[20 empty] | 0 | 0 | 0 | 0 |  |  |  |  | 14412 | 0
[20 empty] | 0 | 0 | 0 | 0 |  |  |  |  | 14413 | 0
[20 empty] | 0 | 0 | 0 | 0 |  |  |  |  | 14414 | 0
[20 empty] | 0 | 0 | 0 | 0 |  |  |  |  | 14415 | 0
[20 empty] | 0 | 0 | 0 | 0 |  |  |  |  | 14416 | 0
[20 empty] | 0 | 0 | 0 | 0 |  |  |  |  | 14417 | 0
[20 empty] | 0 | 0 | 0 | 0 |  |  |  |  | 14418 | 0
[20 empty] | 0 | 0 | 0 | 0 |  |  |  |  | 14419 | 0
[20 empty] | 0 | 0 | 0 | 0 |  |  |  |  | 14420 | 0
[20 empty] | 0 | 0 | 0 | 0 |  |  |  |  | 14421 | 0
[20 empty] | 0 | 0 | 0 | 0 |  |  |  |  | 14422 | 0
[20 empty] | 0 | 0 | 0 | 0 |  |  |  |  | 14423 | 0
[20 empty] | 0 | 0 | 0 | 0 |  |  |  |  | 14424 | 0
[20 empty] | 0 | 0 | 0 | 0 |  |  |  |  | 14425 | 0
[20 empty] | 0 | 0 | 0 | 0 |  |  |  |  | 14426 | 0
[20 empty] | 0 | 0 | 0 | 0 |  |  |  |  | 14427 | 0
[20 empty] | 0 | 0 | 0 | 0 |  |  |  |  | 14428 | 0
[20 empty] | 0 | 0 | 0 | 0 |  |  |  |  | 14429 | 0
[20 empty] | 0 | 0 | 0 | 0 |  |  |  |  | 14430 | 0
[20 empty] | 0 | 0 | 0 | 0 |  |  |  |  | 14431 | 0
[20 empty] | 0 | 0 | 0 | 0 |  |  |  |  | 14432 | 0
[20 empty] | 0 | 0 | 0 | 0 |  |  |  |  | 14433 | 0
[20 empty] | 0 | 0 | 0 | 0 |  |  |  |  | 14434 | 0
[20 empty] | 0 | 0 | 0 | 0 |  |  |  |  | 14435 | 0
[20 empty] | 0 | 0 | 0 | 0 |  |  |  |  | 14436 | 0
[20 empty] | 0 | 0 | 0 | 0 |  |  |  |  | 14437 | 0
[20 empty] | 0 | 0 | 0 | 0 |  |  |  |  | 14438 | 0
[20 empty] | 0 | 0 | 0 | 0 |  |  |  |  | 14439 | 0
[20 empty] | 0 | 0 | 0 | 0 |  |  |  |  | 14440 | 0
[20 empty] | 0 | 0 | 0 | 0 |  |  |  |  | 14441 | 0
[20 empty] | 0 | 0 | 0 | 0 |  |  |  |  | 14442 | 0
[20 empty] | 0 | 0 | 0 | 0 |  |  |  |  | 14443 | 0
[20 empty] | 0 | 0 | 0 | 0 |  |  |  |  | 14444 | 0
[20 empty] | 0 | 0 | 0 | 0 |  |  |  |  | 14445 | 0
[20 empty] | 0 | 0 | 0 | 0 |  |  |  |  | 14446 | 0
[20 empty] | 0 | 0 | 0 | 0 |  |  |  |  | 14447 | 0
[20 empty] | 0 | 0 | 0 | 0 |  |  |  |  | 14448 | 0
[20 empty] | 0 | 0 | 0 | 0 |  |  |  |  | 14449 | 0
[20 empty] | 0 | 0 | 0 | 0 |  |  |  |  | 14450 | 0
[20 empty] | 0 | 0 | 0 | 0 |  |  |  |  | 14451 | 0
[20 empty] | 0 | 0 | 0 | 0 |  |  |  |  | 14452 | 0
[20 empty] | 0 | 0 | 0 | 0 |  |  |  |  | 14453 | 0
[20 empty] | 0 | 0 | 0 | 0 |  |  |  |  | 14454 | 0
[20 empty] | 0 | 0 | 0 | 0 |  |  |  |  | 14455 | 0
[20 empty] | 0 | 0 | 0 | 0 |  |  |  |  | 14456 | 0
[20 empty] | 0 | 0 | 0 | 0 |  |  |  |  | 14457 | 0
[20 empty] | 0 | 0 | 0 | 0 |  |  |  |  | 14458 | 0
[20 empty] | 0 | 0 | 0 | 0 |  |  |  |  | 14459 | 0
[20 empty] | 0 | 0 | 0 | 0 |  |  |  |  | 14460 | 0
[20 empty] | 0 | 0 | 0 | 0 |  |  |  |  | 14461 | 0
[20 empty] | 0 | 0 | 0 | 0 |  |  |  |  | 14462 | 0
[20 empty] | 0 | 0 | 0 | 0 |  |  |  |  | 14463 | 0
[20 empty] | 0 | 0 | 0 | 0 |  |  |  |  | 14464 | 0
[20 empty] | 0 | 0 | 0 | 0 |  |  |  |  | 14465 | 0
[20 empty] | 0 | 0 | 0 | 0 |  |  |  |  | 14466 | 0
[20 empty] | 0 | 0 | 0 | 0 |  |  |  |  | 14467 | 0
[20 empty] | 0 | 0 | 0 | 0 |  |  |  |  | 14468 | 0
[20 empty] | 0 | 0 | 0 | 0 |  |  |  |  | 14469 | 0
[20 empty] | 0 | 0 | 0 | 0 |  |  |  |  | 14470 | 0
[20 empty] | 0 | 0 | 0 | 0 |  |  |  |  | 14471 | 0
[20 empty] | 0 | 0 | 0 | 0 |  |  |  |  | 14472 | 0
[20 empty] | 0 | 0 | 0 | 0 |  |  |  |  | 14473 | 0
[20 empty] | 0 | 0 | 0 | 0 |  |  |  |  | 14474 | 0
[20 empty] | 0 | 0 | 0 | 0 |  |  |  |  | 14475 | 0
[20 empty] | 0 | 0 | 0 | 0 |  |  |  |  | 14476 | 0
[20 empty] | 0 | 0 | 0 | 0 |  |  |  |  | 14477 | 0
[20 empty] | 0 | 0 | 0 | 0 |  |  |  |  | 14478 | 0
[20 empty] | 0 | 0 | 0 | 0 |  |  |  |  | 14479 | 0
[20 empty] | 0 | 0 | 0 | 0 |  |  |  |  | 14480 | 0
[20 empty] | 0 | 0 | 0 | 0 |  |  |  |  | 14481 | 0
[20 empty] | 0 | 0 | 0 | 0 |  |  |  |  | 14482 | 0
[20 empty] | 0 | 0 | 0 | 0 |  |  |  |  | 14483 | 0
[20 empty] | 0 | 0 | 0 | 0 |  |  |  |  | 14484 | 0
[20 empty] | 0 | 0 | 0 | 0 |  |  |  |  | 14485 | 0
[20 empty] | 0 | 0 | 0 | 0 |  |  |  |  | 14486 | 0
[20 empty] | 0 | 0 | 0 | 0 |  |  |  |  | 14487 | 0
[20 empty] | 0 | 0 | 0 | 0 |  |  |  |  | 14488 | 0
[20 empty] | 0 | 0 | 0 | 0 |  |  |  |  | 14489 | 0
[20 empty] | 0 | 0 | 0 | 0 |  |  |  |  | 14490 | 0
[20 empty] | 0 | 0 | 0 | 0 |  |  |  |  | 14491 | 0
[20 empty] | 0 | 0 | 0 | 0 |  |  |  |  | 14492 | 0
[20 empty] | 0 | 0 | 0 | 0 |  |  |  |  | 14493 | 0
[20 empty] | 0 | 0 | 0 | 0 |  |  |  |  | 14494 | 0
[20 empty] | 0 | 0 | 0 | 0 |  |  |  |  | 14495 | 0
[20 empty] | 0 | 0 | 0 | 0 |  |  |  |  | 14496 | 0
[20 empty] | 0 | 0 | 0 | 0 |  |  |  |  | 14497 | 0
[20 empty] | 0 | 0 | 0 | 0 |  |  |  |  | 14498 | 0
[20 empty] | 0 | 0 | 0 | 0 |  |  |  |  | 14499 | 0
[20 empty] | 0 | 0 | 0 | 0 |  |  |  |  | 14500 | 0
[20 empty] | 0 | 0 | 0 | 0 |  |  |  |  | 14501 | 0
[20 empty] | 0 | 0 | 0 | 0 |  |  |  |  | 14502 | 0
[20 empty] | 0 | 0 | 0 | 0 |  |  |  |  | 14503 | 0
[20 empty] | 0 | 0 | 0 | 0 |  |  |  |  | 14504 | 0
[20 empty] | 0 | 0 | 0 | 0 |  |  |  |  | 14505 | 0
[20 empty] | 0 | 0 | 0 | 0 |  |  |  |  | 14506 | 0
[20 empty] | 0 | 0 | 0 | 0 |  |  |  |  | 14507 | 0
[20 empty] | 0 | 0 | 0 | 0 |  |  |  |  | 14508 | 0
[20 empty] | 0 | 0 | 0 | 0 |  |  |  |  | 14509 | 0
[20 empty] | 0 | 0 | 0 | 0 |  |  |  |  | 14510 | 0
[20 empty] | 0 | 0 | 0 | 0 |  |  |  |  | 14511 | 0
[20 empty] | 0 | 0 | 0 | 0 |  |  |  |  | 14512 | 0
[20 empty] | 0 | 0 | 0 | 0 |  |  |  |  | 14513 | 0
[20 empty] | 0 | 0 | 0 | 0 |  |  |  |  | 14514 | 0
[20 empty] | 0 | 0 | 0 | 0 |  |  |  |  | 14515 | 0
[20 empty] | 0 | 0 | 0 | 0 |  |  |  |  | 14516 | 0
[20 empty] | 0 | 0 | 0 | 0 |  |  |  |  | 14517 | 0
[20 empty] | 0 | 0 | 0 | 0 |  |  |  |  | 14518 | 0
[20 empty] | 0 | 0 | 0 | 0 |  |  |  |  | 14519 | 0
[20 empty] | 0 | 0 | 0 | 0 |  |  |  |  | 14520 | 0
[20 empty] | 0 | 0 | 0 | 0 |  |  |  |  | 14521 | 0
[20 empty] | 0 | 0 | 0 | 0 |  |  |  |  | 14522 | 0
[20 empty] | 0 | 0 | 0 | 0 |  |  |  |  | 14523 | 0
[20 empty] | 0 | 0 | 0 | 0 |  |  |  |  | 14524 | 0
[20 empty] | 0 | 0 | 0 | 0 |  |  |  |  | 14525 | 0
[20 empty] | 0 | 0 | 0 | 0 |  |  |  |  | 14526 | 0
[20 empty] | 0 | 0 | 0 | 0 |  |  |  |  | 14527 | 0
[20 empty] | 0 | 0 | 0 | 0 |  |  |  |  | 14528 | 0
[20 empty] | 0 | 0 | 0 | 0 |  |  |  |  | 14529 | 0
[20 empty] | 0 | 0 | 0 | 0 |  |  |  |  | 14530 | 0
[20 empty] | 0 | 0 | 0 | 0 |  |  |  |  | 14531 | 0
[20 empty] | 0 | 0 | 0 | 0 |  |  |  |  | 14532 | 0
[20 empty] | 0 | 0 | 0 | 0 |  |  |  |  | 14533 | 0
[20 empty] | 0 | 0 | 0 | 0 |  |  |  |  | 14534 | 0
[20 empty] | 0 | 0 | 0 | 0 |  |  |  |  | 14535 | 0
[20 empty] | 0 | 0 | 0 | 0 |  |  |  |  | 14536 | 0
[20 empty] | 0 | 0 | 0 | 0 |  |  |  |  | 14537 | 0
[20 empty] | 0 | 0 | 0 | 0 |  |  |  |  | 14538 | 0
[20 empty] | 0 | 0 | 0 | 0 |  |  |  |  | 14539 | 0
[20 empty] | 0 | 0 | 0 | 0 |  |  |  |  | 14540 | 0
[20 empty] | 0 | 0 | 0 | 0 |  |  |  |  | 14541 | 0
[20 empty] | 0 | 0 | 0 | 0 |  |  |  |  | 14542 | 0
[20 empty] | 0 | 0 | 0 | 0 |  |  |  |  | 14543 | 0
[20 empty] | 0 | 0 | 0 | 0 |  |  |  |  | 14544 | 0
[20 empty] | 0 | 0 | 0 | 0 |  |  |  |  | 14545 | 0
[20 empty] | 0 | 0 | 0 | 0 |  |  |  |  | 14546 | 0
[20 empty] | 0 | 0 | 0 | 0 |  |  |  |  | 14547 | 0
[20 empty] | 0 | 0 | 0 | 0 |  |  |  |  | 14548 | 0
[20 empty] | 0 | 0 | 0 | 0 |  |  |  |  | 14549 | 0
[20 empty] | 0 | 0 | 0 | 0 |  |  |  |  | 14550 | 0
[20 empty] | 0 | 0 | 0 | 0 |  |  |  |  | 14551 | 0
[20 empty] | 0 | 0 | 0 | 0 |  |  |  |  | 14552 | 0
[20 empty] | 0 | 0 | 0 | 0 |  |  |  |  | 14553 | 0
[20 empty] | 0 | 0 | 0 | 0 |  |  |  |  | 14554 | 0
[20 empty] | 0 | 0 | 0 | 0 |  |  |  |  | 14555 | 0
[20 empty] | 0 | 0 | 0 | 0 |  |  |  |  | 14556 | 0
[20 empty] | 0 | 0 | 0 | 0 |  |  |  |  | 14557 | 0
[20 empty] | 0 | 0 | 0 | 0 |  |  |  |  | 14558 | 0
[20 empty] | 0 | 0 | 0 | 0 |  |  |  |  | 14559 | 0
[20 empty] | 0 | 0 | 0 | 0 |  |  |  |  | 14560 | 0
[20 empty] | 0 | 0 | 0 | 0 |  |  |  |  | 14561 | 0
[20 empty] | 0 | 0 | 0 | 0 |  |  |  |  | 14562 | 0
[20 empty] | 0 | 0 | 0 | 0 |  |  |  |  | 14563 | 0
[20 empty] | 0 | 0 | 0 | 0 |  |  |  |  | 14564 | 0
[20 empty] | 0 | 0 | 0 | 0 |  |  |  |  | 14565 | 0
[20 empty] | 0 | 0 | 0 | 0 |  |  |  |  | 14566 | 0
[20 empty] | 0 | 0 | 0 | 0 |  |  |  |  | 14567 | 0
[20 empty] | 0 | 0 | 0 | 0 |  |  |  |  | 14568 | 0
[20 empty] | 0 | 0 | 0 | 0 |  |  |  |  | 14569 | 0
[20 empty] | 0 | 0 | 0 | 0 |  |  |  |  | 14570 | 0
[20 empty] | 0 | 0 | 0 | 0 |  |  |  |  | 14571 | 0
[20 empty] | 0 | 0 | 0 | 0 |  |  |  |  | 14572 | 0
[20 empty] | 0 | 0 | 0 | 0 |  |  |  |  | 14573 | 0
[20 empty] | 0 | 0 | 0 | 0 |  |  |  |  | 14574 | 0
[20 empty] | 0 | 0 | 0 | 0 |  |  |  |  | 14575 | 0
[20 empty] | 0 | 0 | 0 | 0 |  |  |  |  | 14576 | 0
[20 empty] | 0 | 0 | 0 | 0 |  |  |  |  | 14577 | 0
[20 empty] | 0 | 0 | 0 | 0 |  |  |  |  | 14578 | 0
[20 empty] | 0 | 0 | 0 | 0 |  |  |  |  | 14579 | 0
[20 empty] | 0 | 0 | 0 | 0 |  |  |  |  | 14580 | 0
[20 empty] | 0 | 0 | 0 | 0 |  |  |  |  | 14581 | 0
[20 empty] | 0 | 0 | 0 | 0 |  |  |  |  | 14582 | 0
[20 empty] | 0 | 0 | 0 | 0 |  |  |  |  | 14583 | 0
[20 empty] | 0 | 0 | 0 | 0 |  |  |  |  | 14584 | 0
[20 empty] | 0 | 0 | 0 | 0 |  |  |  |  | 14585 | 0
[20 empty] | 0 | 0 | 0 | 0 |  |  |  |  | 14586 | 0
[20 empty] | 0 | 0 | 0 | 0 |  |  |  |  | 14587 | 0
[20 empty] | 0 | 0 | 0 | 0 |  |  |  |  | 14588 | 0
[20 empty] | 0 | 0 | 0 | 0 |  |  |  |  | 14589 | 0
[20 empty] | 0 | 0 | 0 | 0 |  |  |  |  | 14590 | 0
[20 empty] | 0 | 0 | 0 | 0 |  |  |  |  | 14591 | 0
[20 empty] | 0 | 0 | 0 | 0 |  |  |  |  | 14592 | 0
[20 empty] | 0 | 0 | 0 | 0 |  |  |  |  | 14593 | 0
[20 empty] | 0 | 0 | 0 | 0 |  |  |  |  | 14594 | 0
[20 empty] | 0 | 0 | 0 | 0 |  |  |  |  | 14595 | 0
[20 empty] | 0 | 0 | 0 | 0 |  |  |  |  | 14596 | 0
[20 empty] | 0 | 0 | 0 | 0 |  |  |  |  | 14597 | 0
[20 empty] | 0 | 0 | 0 | 0 |  |  |  |  | 14598 | 0
[20 empty] | 0 | 0 | 0 | 0 |  |  |  |  | 14599 | 0
[20 empty] | 0 | 0 | 0 | 0 |  |  |  |  | 14600 | 0
[20 empty] | 0 | 0 | 0 | 0 |  |  |  |  | 14601 | 0
[20 empty] | 0 | 0 | 0 | 0 |  |  |  |  | 14602 | 0
[20 empty] | 0 | 0 | 0 | 0 |  |  |  |  | 14603 | 0
[20 empty] | 0 | 0 | 0 | 0 |  |  |  |  | 14604 | 0
[20 empty] | 0 | 0 | 0 | 0 |  |  |  |  | 14605 | 0
[20 empty] | 0 | 0 | 0 | 0 |  |  |  |  | 14606 | 0
[20 empty] | 0 | 0 | 0 | 0 |  |  |  |  | 14607 | 0
[20 empty] | 0 | 0 | 0 | 0 |  |  |  |  | 14608 | 0
[20 empty] | 0 | 0 | 0 | 0 |  |  |  |  | 14609 | 0
[20 empty] | 0 | 0 | 0 | 0 |  |  |  |  | 14610 | 0
[20 empty] | 0 | 0 | 0 | 0 |  |  |  |  | 14611 | 0
[20 empty] | 0 | 0 | 0 | 0 |  |  |  |  | 14612 | 0
[20 empty] | 0 | 0 | 0 | 0 |  |  |  |  | 14613 | 0
[20 empty] | 0 | 0 | 0 | 0 |  |  |  |  | 14614 | 0
[20 empty] | 0 | 0 | 0 | 0 |  |  |  |  | 14615 | 0
[20 empty] | 0 | 0 | 0 | 0 |  |  |  |  | 14616 | 0
[20 empty] | 0 | 0 | 0 | 0 |  |  |  |  | 14617 | 0
[20 empty] | 0 | 0 | 0 | 0 |  |  |  |  | 14618 | 0
[20 empty] | 0 | 0 | 0 | 0 |  |  |  |  | 14619 | 0
[20 empty] | 0 | 0 | 0 | 0 |  |  |  |  | 14620 | 0
[20 empty] | 0 | 0 | 0 | 0 |  |  |  |  | 14621 | 0
[20 empty] | 0 | 0 | 0 | 0 |  |  |  |  | 14622 | 0
[20 empty] | 0 | 0 | 0 | 0 |  |  |  |  | 14623 | 0
[20 empty] | 0 | 0 | 0 | 0 |  |  |  |  | 14624 | 0
[20 empty] | 0 | 0 | 0 | 0 |  |  |  |  | 14625 | 0
[20 empty] | 0 | 0 | 0 | 0 |  |  |  |  | 14626 | 0
[20 empty] | 0 | 0 | 0 | 0 |  |  |  |  | 14627 | 0
[20 empty] | 0 | 0 | 0 | 0 |  |  |  |  | 14628 | 0
[20 empty] | 0 | 0 | 0 | 0 |  |  |  |  | 14629 | 0
[20 empty] | 0 | 0 | 0 | 0 |  |  |  |  | 14630 | 0
[20 empty] | 0 | 0 | 0 | 0 |  |  |  |  | 14631 | 0
[20 empty] | 0 | 0 | 0 | 0 |  |  |  |  | 14632 | 0
[20 empty] | 0 | 0 | 0 | 0 |  |  |  |  | 14633 | 0
[20 empty] | 0 | 0 | 0 | 0 |  |  |  |  | 14634 | 0
[20 empty] | 0 | 0 | 0 | 0 |  |  |  |  | 14635 | 0
[20 empty] | 0 | 0 | 0 | 0 |  |  |  |  | 14636 | 0
[20 empty] | 0 | 0 | 0 | 0 |  |  |  |  | 14637 | 0
[20 empty] | 0 | 0 | 0 | 0 |  |  |  |  | 14638 | 0
[20 empty] | 0 | 0 | 0 | 0 |  |  |  |  | 14639 | 0
[20 empty] | 0 | 0 | 0 | 0 |  |  |  |  | 14640 | 0
[20 empty] | 0 | 0 | 0 | 0 |  |  |  |  | 14641 | 0
[20 empty] | 0 | 0 | 0 | 0 |  |  |  |  | 14642 | 0
[20 empty] | 0 | 0 | 0 | 0 |  |  |  |  | 14643 | 0
[20 empty] | 0 | 0 | 0 | 0 |  |  |  |  | 14644 | 0
[20 empty] | 0 | 0 | 0 | 0 |  |  |  |  | 14645 | 0
[20 empty] | 0 | 0 | 0 | 0 |  |  |  |  | 14646 | 0
[20 empty] | 0 | 0 | 0 | 0 |  |  |  |  | 14647 | 0
[20 empty] | 0 | 0 | 0 | 0 |  |  |  |  | 14648 | 0
[20 empty] | 0 | 0 | 0 | 0 |  |  |  |  | 14649 | 0
[20 empty] | 0 | 0 | 0 | 0 |  |  |  |  | 14650 | 0
[20 empty] | 0 | 0 | 0 | 0 |  |  |  |  | 14651 | 0
[20 empty] | 0 | 0 | 0 | 0 |  |  |  |  | 14652 | 0
[20 empty] | 0 | 0 | 0 | 0 |  |  |  |  | 14653 | 0
[20 empty] | 0 | 0 | 0 | 0 |  |  |  |  | 14654 | 0
[20 empty] | 0 | 0 | 0 | 0 |  |  |  |  | 14655 | 0
[20 empty] | 0 | 0 | 0 | 0 |  |  |  |  | 14656 | 0
[20 empty] | 0 | 0 | 0 | 0 |  |  |  |  | 14657 | 0
[20 empty] | 0 | 0 | 0 | 0 |  |  |  |  | 14658 | 0
[20 empty] | 0 | 0 | 0 | 0 |  |  |  |  | 14659 | 0
[20 empty] | 0 | 0 | 0 | 0 |  |  |  |  | 14660 | 0
[20 empty] | 0 | 0 | 0 | 0 |  |  |  |  | 14661 | 0
[20 empty] | 0 | 0 | 0 | 0 |  |  |  |  | 14662 | 0
[20 empty] | 0 | 0 | 0 | 0 |  |  |  |  | 14663 | 0
[20 empty] | 0 | 0 | 0 | 0 |  |  |  |  | 14664 | 0
[20 empty] | 0 | 0 | 0 | 0 |  |  |  |  | 14665 | 0
[20 empty] | 0 | 0 | 0 | 0 |  |  |  |  | 14666 | 0
[20 empty] | 0 | 0 | 0 | 0 |  |  |  |  | 14667 | 0
[20 empty] | 0 | 0 | 0 | 0 |  |  |  |  | 14668 | 0
[20 empty] | 0 | 0 | 0 | 0 |  |  |  |  | 14669 | 0
[20 empty] | 0 | 0 | 0 | 0 |  |  |  |  | 14670 | 0
[20 empty] | 0 | 0 | 0 | 0 |  |  |  |  | 14671 | 0
[20 empty] | 0 | 0 | 0 | 0 |  |  |  |  | 14672 | 0
[20 empty] | 0 | 0 | 0 | 0 |  |  |  |  | 14673 | 0
[20 empty] | 0 | 0 | 0 | 0 |  |  |  |  | 14674 | 0
[20 empty] | 0 | 0 | 0 | 0 |  |  |  |  | 14675 | 0
[20 empty] | 0 | 0 | 0 | 0 |  |  |  |  | 14676 | 0
[20 empty] | 0 | 0 | 0 | 0 |  |  |  |  | 14677 | 0
[20 empty] | 0 | 0 | 0 | 0 |  |  |  |  | 14678 | 0
[20 empty] | 0 | 0 | 0 | 0 |  |  |  |  | 14679 | 0
[20 empty] | 0 | 0 | 0 | 0 |  |  |  |  | 14680 | 0
[20 empty] | 0 | 0 | 0 | 0 |  |  |  |  | 14681 | 0
[20 empty] | 0 | 0 | 0 | 0 |  |  |  |  | 14682 | 0
[20 empty] | 0 | 0 | 0 | 0 |  |  |  |  | 14683 | 0
[20 empty] | 0 | 0 | 0 | 0 |  |  |  |  | 14684 | 0
[20 empty] | 0 | 0 | 0 | 0 |  |  |  |  | 14685 | 0
[20 empty] | 0 | 0 | 0 | 0 |  |  |  |  | 14686 | 0
[20 empty] | 0 | 0 | 0 | 0 |  |  |  |  | 14687 | 0
[20 empty] | 0 | 0 | 0 | 0 |  |  |  |  | 14688 | 0
[20 empty] | 0 | 0 | 0 | 0 |  |  |  |  | 14689 | 0
[20 empty] | 0 | 0 | 0 | 0 |  |  |  |  | 14690 | 0
[20 empty] | 0 | 0 | 0 | 0 |  |  |  |  | 14691 | 0
[20 empty] | 0 | 0 | 0 | 0 |  |  |  |  | 14692 | 0
[20 empty] | 0 | 0 | 0 | 0 |  |  |  |  | 14693 | 0
[20 empty] | 0 | 0 | 0 | 0 |  |  |  |  | 14694 | 0
[20 empty] | 0 | 0 | 0 | 0 |  |  |  |  | 14695 | 0
[20 empty] | 0 | 0 | 0 | 0 |  |  |  |  | 14696 | 0
[20 empty] | 0 | 0 | 0 | 0 |  |  |  |  | 14697 | 0
[20 empty] | 0 | 0 | 0 | 0 |  |  |  |  | 14698 | 0
[20 empty] | 0 | 0 | 0 | 0 |  |  |  |  | 14699 | 0
[20 empty] | 0 | 0 | 0 | 0 |  |  |  |  | 14700 | 0
[20 empty] | 0 | 0 | 0 | 0 |  |  |  |  | 14701 | 0
[20 empty] | 0 | 0 | 0 | 0 |  |  |  |  | 14702 | 0
[20 empty] | 0 | 0 | 0 | 0 |  |  |  |  | 14703 | 0
[20 empty] | 0 | 0 | 0 | 0 |  |  |  |  | 14704 | 0
[20 empty] | 0 | 0 | 0 | 0 |  |  |  |  | 14705 | 0
[20 empty] | 0 | 0 | 0 | 0 |  |  |  |  | 14706 | 0
[20 empty] | 0 | 0 | 0 | 0 |  |  |  |  | 14707 | 0
[20 empty] | 0 | 0 | 0 | 0 |  |  |  |  | 14708 | 0
[20 empty] | 0 | 0 | 0 | 0 |  |  |  |  | 14709 | 0
[20 empty] | 0 | 0 | 0 | 0 |  |  |  |  | 14710 | 0
[20 empty] | 0 | 0 | 0 | 0 |  |  |  |  | 14711 | 0
[20 empty] | 0 | 0 | 0 | 0 |  |  |  |  | 14712 | 0
[20 empty] | 0 | 0 | 0 | 0 |  |  |  |  | 14713 | 0
[20 empty] | 0 | 0 | 0 | 0 |  |  |  |  | 14714 | 0
[20 empty] | 0 | 0 | 0 | 0 |  |  |  |  | 14715 | 0
[20 empty] | 0 | 0 | 0 | 0 |  |  |  |  | 14716 | 0
[20 empty] | 0 | 0 | 0 | 0 |  |  |  |  | 14717 | 0
[20 empty] | 0 | 0 | 0 | 0 |  |  |  |  | 14718 | 0
[20 empty] | 0 | 0 | 0 | 0 |  |  |  |  | 14719 | 0
[20 empty] | 0 | 0 | 0 | 0 |  |  |  |  | 14720 | 0
[20 empty] | 0 | 0 | 0 | 0 |  |  |  |  | 14721 | 0
[20 empty] | 0 | 0 | 0 | 0 |  |  |  |  | 14722 | 0
[20 empty] | 0 | 0 | 0 | 0 |  |  |  |  | 14723 | 0
[20 empty] | 0 | 0 | 0 | 0 |  |  |  |  | 14724 | 0
[20 empty] | 0 | 0 | 0 | 0 |  |  |  |  | 14725 | 0
[20 empty] | 0 | 0 | 0 | 0 |  |  |  |  | 14726 | 0
[20 empty] | 0 | 0 | 0 | 0 |  |  |  |  | 14727 | 0
[20 empty] | 0 | 0 | 0 | 0 |  |  |  |  | 14728 | 0
[20 empty] | 0 | 0 | 0 | 0 |  |  |  |  | 14729 | 0
[20 empty] | 0 | 0 | 0 | 0 |  |  |  |  | 14730 | 0
[20 empty] | 0 | 0 | 0 | 0 |  |  |  |  | 14731 | 0
[20 empty] | 0 | 0 | 0 | 0 |  |  |  |  | 14732 | 0
[20 empty] | 0 | 0 | 0 | 0 |  |  |  |  | 14733 | 0
[20 empty] | 0 | 0 | 0 | 0 |  |  |  |  | 14734 | 0
[20 empty] | 0 | 0 | 0 | 0 |  |  |  |  | 14735 | 0
[20 empty] | 0 | 0 | 0 | 0 |  |  |  |  | 14736 | 0
[20 empty] | 0 | 0 | 0 | 0 |  |  |  |  | 14737 | 0
[20 empty] | 0 | 0 | 0 | 0 |  |  |  |  | 14738 | 0
[20 empty] | 0 | 0 | 0 | 0 |  |  |  |  | 14739 | 0
[20 empty] | 0 | 0 | 0 | 0 |  |  |  |  | 14740 | 0
[20 empty] | 0 | 0 | 0 | 0 |  |  |  |  | 14741 | 0
[20 empty] | 0 | 0 | 0 | 0 |  |  |  |  | 14742 | 0
[20 empty] | 0 | 0 | 0 | 0 |  |  |  |  | 14743 | 0
[20 empty] | 0 | 0 | 0 | 0 |  |  |  |  | 14744 | 0
[20 empty] | 0 | 0 | 0 | 0 |  |  |  |  | 14745 | 0
[20 empty] | 0 | 0 | 0 | 0 |  |  |  |  | 14746 | 0
[20 empty] | 0 | 0 | 0 | 0 |  |  |  |  | 14747 | 0
[20 empty] | 0 | 0 | 0 | 0 |  |  |  |  | 14748 | 0
[20 empty] | 0 | 0 | 0 | 0 |  |  |  |  | 14749 | 0
[20 empty] | 0 | 0 | 0 | 0 |  |  |  |  | 14750 | 0
[20 empty] | 0 | 0 | 0 | 0 |  |  |  |  | 14751 | 0
[20 empty] | 0 | 0 | 0 | 0 |  |  |  |  | 14752 | 0
[20 empty] | 0 | 0 | 0 | 0 |  |  |  |  | 14753 | 0
[20 empty] | 0 | 0 | 0 | 0 |  |  |  |  | 14754 | 0
[20 empty] | 0 | 0 | 0 | 0 |  |  |  |  | 14755 | 0
[20 empty] | 0 | 0 | 0 | 0 |  |  |  |  | 14756 | 0
[20 empty] | 0 | 0 | 0 | 0 |  |  |  |  | 14757 | 0
[20 empty] | 0 | 0 | 0 | 0 |  |  |  |  | 14758 | 0
[20 empty] | 0 | 0 | 0 | 0 |  |  |  |  | 14759 | 0
[20 empty] | 0 | 0 | 0 | 0 |  |  |  |  | 14760 | 0
[20 empty] | 0 | 0 | 0 | 0 |  |  |  |  | 14761 | 0
[20 empty] | 0 | 0 | 0 | 0 |  |  |  |  | 14762 | 0
[20 empty] | 0 | 0 | 0 | 0 |  |  |  |  | 14763 | 0
[20 empty] | 0 | 0 | 0 | 0 |  |  |  |  | 14764 | 0
[20 empty] | 0 | 0 | 0 | 0 |  |  |  |  | 14765 | 0
[20 empty] | 0 | 0 | 0 | 0 |  |  |  |  | 14766 | 0
[20 empty] | 0 | 0 | 0 | 0 |  |  |  |  | 14767 | 0
[20 empty] | 0 | 0 | 0 | 0 |  |  |  |  | 14768 | 0
[20 empty] | 0 | 0 | 0 | 0 |  |  |  |  | 14769 | 0
[20 empty] | 0 | 0 | 0 | 0 |  |  |  |  | 14770 | 0
[20 empty] | 0 | 0 | 0 | 0 |  |  |  |  | 14771 | 0
[20 empty] | 0 | 0 | 0 | 0 |  |  |  |  | 14772 | 0
[20 empty] | 0 | 0 | 0 | 0 |  |  |  |  | 14773 | 0
[20 empty] | 0 | 0 | 0 | 0 |  |  |  |  | 14774 | 0
[20 empty] | 0 | 0 | 0 | 0 |  |  |  |  | 14775 | 0
[20 empty] | 0 | 0 | 0 | 0 |  |  |  |  | 14776 | 0
[20 empty] | 0 | 0 | 0 | 0 |  |  |  |  | 14777 | 0
[20 empty] | 0 | 0 | 0 | 0 |  |  |  |  | 14778 | 0
[20 empty] | 0 | 0 | 0 | 0 |  |  |  |  | 14779 | 0
[20 empty] | 0 | 0 | 0 | 0 |  |  |  |  | 14780 | 0
[20 empty] | 0 | 0 | 0 | 0 |  |  |  |  | 14781 | 0
[20 empty] | 0 | 0 | 0 | 0 |  |  |  |  | 14782 | 0
[20 empty] | 0 | 0 | 0 | 0 |  |  |  |  | 14783 | 0
[20 empty] | 0 | 0 | 0 | 0 |  |  |  |  | 14784 | 0
[20 empty] | 0 | 0 | 0 | 0 |  |  |  |  | 14785 | 0
[20 empty] | 0 | 0 | 0 | 0 |  |  |  |  | 14786 | 0
[20 empty] | 0 | 0 | 0 | 0 |  |  |  |  | 14787 | 0
[20 empty] | 0 | 0 | 0 | 0 |  |  |  |  | 14788 | 0
[20 empty] | 0 | 0 | 0 | 0 |  |  |  |  | 14789 | 0
[20 empty] | 0 | 0 | 0 | 0 |  |  |  |  | 14790 | 0
[20 empty] | 0 | 0 | 0 | 0 |  |  |  |  | 14791 | 0
[20 empty] | 0 | 0 | 0 | 0 |  |  |  |  | 14792 | 0
[20 empty] | 0 | 0 | 0 | 0 |  |  |  |  | 14793 | 0
[20 empty] | 0 | 0 | 0 | 0 |  |  |  |  | 14794 | 0
[20 empty] | 0 | 0 | 0 | 0 |  |  |  |  | 14795 | 0
[20 empty] | 0 | 0 | 0 | 0 |  |  |  |  | 14796 | 0
[20 empty] | 0 | 0 | 0 | 0 |  |  |  |  | 14797 | 0
[20 empty] | 0 | 0 | 0 | 0 |  |  |  |  | 14798 | 0
[20 empty] | 0 | 0 | 0 | 0 |  |  |  |  | 14799 | 0
[20 empty] | 0 | 0 | 0 | 0 |  |  |  |  | 14800 | 0
[20 empty] | 0 | 0 | 0 | 0 |  |  |  |  | 14801 | 0
[20 empty] | 0 | 0 | 0 | 0 |  |  |  |  | 14802 | 0
[20 empty] | 0 | 0 | 0 | 0 |  |  |  |  | 14803 | 0
[20 empty] | 0 | 0 | 0 | 0 |  |  |  |  | 14804 | 0
[20 empty] | 0 | 0 | 0 | 0 |  |  |  |  | 14805 | 0
[20 empty] | 0 | 0 | 0 | 0 |  |  |  |  | 14806 | 0
[20 empty] | 0 | 0 | 0 | 0 |  |  |  |  | 14807 | 0
[20 empty] | 0 | 0 | 0 | 0 |  |  |  |  | 14808 | 0
[20 empty] | 0 | 0 | 0 | 0 |  |  |  |  | 14809 | 0
[20 empty] | 0 | 0 | 0 | 0 |  |  |  |  | 14810 | 0
[20 empty] | 0 | 0 | 0 | 0 |  |  |  |  | 14811 | 0
[20 empty] | 0 | 0 | 0 | 0 |  |  |  |  | 14812 | 0
[20 empty] | 0 | 0 | 0 | 0 |  |  |  |  | 14813 | 0
[20 empty] | 0 | 0 | 0 | 0 |  |  |  |  | 14814 | 0
[20 empty] | 0 | 0 | 0 | 0 |  |  |  |  | 14815 | 0
[20 empty] | 0 | 0 | 0 | 0 |  |  |  |  | 14816 | 0
[20 empty] | 0 | 0 | 0 | 0 |  |  |  |  | 14817 | 0
[20 empty] | 0 | 0 | 0 | 0 |  |  |  |  | 14818 | 0
[20 empty] | 0 | 0 | 0 | 0 |  |  |  |  | 14819 | 0
[20 empty] | 0 | 0 | 0 | 0 |  |  |  |  | 14820 | 0
[20 empty] | 0 | 0 | 0 | 0 |  |  |  |  | 14821 | 0
[20 empty] | 0 | 0 | 0 | 0 |  |  |  |  | 14822 | 0
[20 empty] | 0 | 0 | 0 | 0 |  |  |  |  | 14823 | 0
[20 empty] | 0 | 0 | 0 | 0 |  |  |  |  | 14824 | 0
[20 empty] | 0 | 0 | 0 | 0 |  |  |  |  | 14825 | 0
[20 empty] | 0 | 0 | 0 | 0 |  |  |  |  | 14826 | 0
[20 empty] | 0 | 0 | 0 | 0 |  |  |  |  | 14827 | 0
[20 empty] | 0 | 0 | 0 | 0 |  |  |  |  | 14828 | 0
[20 empty] | 0 | 0 | 0 | 0 |  |  |  |  | 14829 | 0
[20 empty] | 0 | 0 | 0 | 0 |  |  |  |  | 14830 | 0
[20 empty] | 0 | 0 | 0 | 0 |  |  |  |  | 14831 | 0
[20 empty] | 0 | 0 | 0 | 0 |  |  |  |  | 14832 | 0
[20 empty] | 0 | 0 | 0 | 0 |  |  |  |  | 14833 | 0
[20 empty] | 0 | 0 | 0 | 0 |  |  |  |  | 14834 | 0
[20 empty] | 0 | 0 | 0 | 0 |  |  |  |  | 14835 | 0
[20 empty] | 0 | 0 | 0 | 0 |  |  |  |  | 14836 | 0
[20 empty] | 0 | 0 | 0 | 0 |  |  |  |  | 14837 | 0
[20 empty] | 0 | 0 | 0 | 0 |  |  |  |  | 14838 | 0
[20 empty] | 0 | 0 | 0 | 0 |  |  |  |  | 14839 | 0
[20 empty] | 0 | 0 | 0 | 0 |  |  |  |  | 14840 | 0
[20 empty] | 0 | 0 | 0 | 0 |  |  |  |  | 14841 | 0
[20 empty] | 0 | 0 | 0 | 0 |  |  |  |  | 14842 | 0
[20 empty] | 0 | 0 | 0 | 0 |  |  |  |  | 14843 | 0
[20 empty] | 0 | 0 | 0 | 0 |  |  |  |  | 14844 | 0
[20 empty] | 0 | 0 | 0 | 0 |  |  |  |  | 14845 | 0
[20 empty] | 0 | 0 | 0 | 0 |  |  |  |  | 14846 | 0
[20 empty] | 0 | 0 | 0 | 0 |  |  |  |  | 14847 | 0
[20 empty] | 0 | 0 | 0 | 0 |  |  |  |  | 14848 | 0
[20 empty] | 0 | 0 | 0 | 0 |  |  |  |  | 14849 | 0
[20 empty] | 0 | 0 | 0 | 0 |  |  |  |  | 14850 | 0
[20 empty] | 0 | 0 | 0 | 0 |  |  |  |  | 14851 | 0
[20 empty] | 0 | 0 | 0 | 0 |  |  |  |  | 14852 | 0
[20 empty] | 0 | 0 | 0 | 0 |  |  |  |  | 14853 | 0
[20 empty] | 0 | 0 | 0 | 0 |  |  |  |  | 14854 | 0
[20 empty] | 0 | 0 | 0 | 0 |  |  |  |  | 14855 | 0
[20 empty] | 0 | 0 | 0 | 0 |  |  |  |  | 14856 | 0
[20 empty] | 0 | 0 | 0 | 0 |  |  |  |  | 14857 | 0
[20 empty] | 0 | 0 | 0 | 0 |  |  |  |  | 14858 | 0
[20 empty] | 0 | 0 | 0 | 0 |  |  |  |  | 14859 | 0
[20 empty] | 0 | 0 | 0 | 0 |  |  |  |  | 14860 | 0
[20 empty] | 0 | 0 | 0 | 0 |  |  |  |  | 14861 | 0
[20 empty] | 0 | 0 | 0 | 0 |  |  |  |  | 14862 | 0
[20 empty] | 0 | 0 | 0 | 0 |  |  |  |  | 14863 | 0
[20 empty] | 0 | 0 | 0 | 0 |  |  |  |  | 14864 | 0
[20 empty] | 0 | 0 | 0 | 0 |  |  |  |  | 14865 | 0
[20 empty] | 0 | 0 | 0 | 0 |  |  |  |  | 14866 | 0
[20 empty] | 0 | 0 | 0 | 0 |  |  |  |  | 14867 | 0
[20 empty] | 0 | 0 | 0 | 0 |  |  |  |  | 14868 | 0
[20 empty] | 0 | 0 | 0 | 0 |  |  |  |  | 14869 | 0
[20 empty] | 0 | 0 | 0 | 0 |  |  |  |  | 14870 | 0
[20 empty] | 0 | 0 | 0 | 0 |  |  |  |  | 14871 | 0
[20 empty] | 0 | 0 | 0 | 0 |  |  |  |  | 14872 | 0
[20 empty] | 0 | 0 | 0 | 0 |  |  |  |  | 14873 | 0
[20 empty] | 0 | 0 | 0 | 0 |  |  |  |  | 14874 | 0
[20 empty] | 0 | 0 | 0 | 0 |  |  |  |  | 14875 | 0
[20 empty] | 0 | 0 | 0 | 0 |  |  |  |  | 14876 | 0
[20 empty] | 0 | 0 | 0 | 0 |  |  |  |  | 14877 | 0
[20 empty] | 0 | 0 | 0 | 0 |  |  |  |  | 14878 | 0
[20 empty] | 0 | 0 | 0 | 0 |  |  |  |  | 14879 | 0
[20 empty] | 0 | 0 | 0 | 0 |  |  |  |  | 14880 | 0
[20 empty] | 0 | 0 | 0 | 0 |  |  |  |  | 14881 | 0
[20 empty] | 0 | 0 | 0 | 0 |  |  |  |  | 14882 | 0
[20 empty] | 0 | 0 | 0 | 0 |  |  |  |  | 14883 | 0
[20 empty] | 0 | 0 | 0 | 0 |  |  |  |  | 14884 | 0
[20 empty] | 0 | 0 | 0 | 0 |  |  |  |  | 14885 | 0
[20 empty] | 0 | 0 | 0 | 0 |  |  |  |  | 14886 | 0
[20 empty] | 0 | 0 | 0 | 0 |  |  |  |  | 14887 | 0
[20 empty] | 0 | 0 | 0 | 0 |  |  |  |  | 14888 | 0
[20 empty] | 0 | 0 | 0 | 0 |  |  |  |  | 14889 | 0
[20 empty] | 0 | 0 | 0 | 0 |  |  |  |  | 14890 | 0
[20 empty] | 0 | 0 | 0 | 0 |  |  |  |  | 14891 | 0
[20 empty] | 0 | 0 | 0 | 0 |  |  |  |  | 14892 | 0
[20 empty] | 0 | 0 | 0 | 0 |  |  |  |  | 14893 | 0
[20 empty] | 0 | 0 | 0 | 0 |  |  |  |  | 14894 | 0
[20 empty] | 0 | 0 | 0 | 0 |  |  |  |  | 14895 | 0
[20 empty] | 0 | 0 | 0 | 0 |  |  |  |  | 14896 | 0
[20 empty] | 0 | 0 | 0 | 0 |  |  |  |  | 14897 | 0
[20 empty] | 0 | 0 | 0 | 0 |  |  |  |  | 14898 | 0
[20 empty] | 0 | 0 | 0 | 0 |  |  |  |  | 14899 | 0
[20 empty] | 0 | 0 | 0 | 0 |  |  |  |  | 14900 | 0
[20 empty] | 0 | 0 | 0 | 0 |  |  |  |  | 14901 | 0
[20 empty] | 0 | 0 | 0 | 0 |  |  |  |  | 14902 | 0
[20 empty] | 0 | 0 | 0 | 0 |  |  |  |  | 14903 | 0
[20 empty] | 0 | 0 | 0 | 0 |  |  |  |  | 14904 | 0
[20 empty] | 0 | 0 | 0 | 0 |  |  |  |  | 14905 | 0
[20 empty] | 0 | 0 | 0 | 0 |  |  |  |  | 14906 | 0
[20 empty] | 0 | 0 | 0 | 0 |  |  |  |  | 14907 | 0
[20 empty] | 0 | 0 | 0 | 0 |  |  |  |  | 14908 | 0
[20 empty] | 0 | 0 | 0 | 0 |  |  |  |  | 14909 | 0
[20 empty] | 0 | 0 | 0 | 0 |  |  |  |  | 14910 | 0
[20 empty] | 0 | 0 | 0 | 0 |  |  |  |  | 14911 | 0
[20 empty] | 0 | 0 | 0 | 0 |  |  |  |  | 14912 | 0
[20 empty] | 0 | 0 | 0 | 0 |  |  |  |  | 14913 | 0
[20 empty] | 0 | 0 | 0 | 0 |  |  |  |  | 14914 | 0
[20 empty] | 0 | 0 | 0 | 0 |  |  |  |  | 14915 | 0
[20 empty] | 0 | 0 | 0 | 0 |  |  |  |  | 14916 | 0
[20 empty] | 0 | 0 | 0 | 0 |  |  |  |  | 14917 | 0
[20 empty] | 0 | 0 | 0 | 0 |  |  |  |  | 14918 | 0
[20 empty] | 0 | 0 | 0 | 0 |  |  |  |  | 14919 | 0
[20 empty] | 0 | 0 | 0 | 0 |  |  |  |  | 14920 | 0
[20 empty] | 0 | 0 | 0 | 0 |  |  |  |  | 14921 | 0
[20 empty] | 0 | 0 | 0 | 0 |  |  |  |  | 14922 | 0
[20 empty] | 0 | 0 | 0 | 0 |  |  |  |  | 14923 | 0
[20 empty] | 0 | 0 | 0 | 0 |  |  |  |  | 14924 | 0
[20 empty] | 0 | 0 | 0 | 0 |  |  |  |  | 14925 | 0
[20 empty] | 0 | 0 | 0 | 0 |  |  |  |  | 14926 | 0
[20 empty] | 0 | 0 | 0 | 0 |  |  |  |  | 14927 | 0
[20 empty] | 0 | 0 | 0 | 0 |  |  |  |  | 14928 | 0
[20 empty] | 0 | 0 | 0 | 0 |  |  |  |  | 14929 | 0
[20 empty] | 0 | 0 | 0 | 0 |  |  |  |  | 14930 | 0
[20 empty] | 0 | 0 | 0 | 0 |  |  |  |  | 14931 | 0
[20 empty] | 0 | 0 | 0 | 0 |  |  |  |  | 14932 | 0
[20 empty] | 0 | 0 | 0 | 0 |  |  |  |  | 14933 | 0
[20 empty] | 0 | 0 | 0 | 0 |  |  |  |  | 14934 | 0
[20 empty] | 0 | 0 | 0 | 0 |  |  |  |  | 14935 | 0
[20 empty] | 0 | 0 | 0 | 0 |  |  |  |  | 14936 | 0
[20 empty] | 0 | 0 | 0 | 0 |  |  |  |  | 14937 | 0
[20 empty] | 0 | 0 | 0 | 0 |  |  |  |  | 14938 | 0
[20 empty] | 0 | 0 | 0 | 0 |  |  |  |  | 14939 | 0
[20 empty] | 0 | 0 | 0 | 0 |  |  |  |  | 14940 | 0
[20 empty] | 0 | 0 | 0 | 0 |  |  |  |  | 14941 | 0
[20 empty] | 0 | 0 | 0 | 0 |  |  |  |  | 14942 | 0
[20 empty] | 0 | 0 | 0 | 0 |  |  |  |  | 14943 | 0
[20 empty] | 0 | 0 | 0 | 0 |  |  |  |  | 14944 | 0
[20 empty] | 0 | 0 | 0 | 0 |  |  |  |  | 14945 | 0
[20 empty] | 0 | 0 | 0 | 0 |  |  |  |  | 14946 | 0
[20 empty] | 0 | 0 | 0 | 0 |  |  |  |  | 14947 | 0
[20 empty] | 0 | 0 | 0 | 0 |  |  |  |  | 14948 | 0
[20 empty] | 0 | 0 | 0 | 0 |  |  |  |  | 14949 | 0
[20 empty] | 0 | 0 | 0 | 0 |  |  |  |  | 14950 | 0
[20 empty] | 0 | 0 | 0 | 0 |  |  |  |  | 14951 | 0
[20 empty] | 0 | 0 | 0 | 0 |  |  |  |  | 14952 | 0
[20 empty] | 0 | 0 | 0 | 0 |  |  |  |  | 14953 | 0
[20 empty] | 0 | 0 | 0 | 0 |  |  |  |  | 14954 | 0
[20 empty] | 0 | 0 | 0 | 0 |  |  |  |  | 14955 | 0
[20 empty] | 0 | 0 | 0 | 0 |  |  |  |  | 14956 | 0
[20 empty] | 0 | 0 | 0 | 0 |  |  |  |  | 14957 | 0
[20 empty] | 0 | 0 | 0 | 0 |  |  |  |  | 14958 | 0
[20 empty] | 0 | 0 | 0 | 0 |  |  |  |  | 14959 | 0
[20 empty] | 0 | 0 | 0 | 0 |  |  |  |  | 14960 | 0
[20 empty] | 0 | 0 | 0 | 0 |  |  |  |  | 14961 | 0
[20 empty] | 0 | 0 | 0 | 0 |  |  |  |  | 14962 | 0
[20 empty] | 0 | 0 | 0 | 0 |  |  |  |  | 14963 | 0
[20 empty] | 0 | 0 | 0 | 0 |  |  |  |  | 14964 | 0
[20 empty] | 0 | 0 | 0 | 0 |  |  |  |  | 14965 | 0
[20 empty] | 0 | 0 | 0 | 0 |  |  |  |  | 14966 | 0
[20 empty] | 0 | 0 | 0 | 0 |  |  |  |  | 14967 | 0
[20 empty] | 0 | 0 | 0 | 0 |  |  |  |  | 14968 | 0
[20 empty] | 0 | 0 | 0 | 0 |  |  |  |  | 14969 | 0
[20 empty] | 0 | 0 | 0 | 0 |  |  |  |  | 14970 | 0
[20 empty] | 0 | 0 | 0 | 0 |  |  |  |  | 14971 | 0
[20 empty] | 0 | 0 | 0 | 0 |  |  |  |  | 14972 | 0
[20 empty] | 0 | 0 | 0 | 0 |  |  |  |  | 14973 | 0
[20 empty] | 0 | 0 | 0 | 0 |  |  |  |  | 14974 | 0
[20 empty] | 0 | 0 | 0 | 0 |  |  |  |  | 14975 | 0
[20 empty] | 0 | 0 | 0 | 0 |  |  |  |  | 14976 | 0
[20 empty] | 0 | 0 | 0 | 0 |  |  |  |  | 14977 | 0
[20 empty] | 0 | 0 | 0 | 0 |  |  |  |  | 14978 | 0
[20 empty] | 0 | 0 | 0 | 0 |  |  |  |  | 14979 | 0
[20 empty] | 0 | 0 | 0 | 0 |  |  |  |  | 14980 | 0
[20 empty] | 0 | 0 | 0 | 0 |  |  |  |  | 14981 | 0
[20 empty] | 0 | 0 | 0 | 0 |  |  |  |  | 14982 | 0
[20 empty] | 0 | 0 | 0 | 0 |  |  |  |  | 14983 | 0
[20 empty] | 0 | 0 | 0 | 0 |  |  |  |  | 14984 | 0
[20 empty] | 0 | 0 | 0 | 0 |  |  |  |  | 14985 | 0
[20 empty] | 0 | 0 | 0 | 0 |  |  |  |  | 14986 | 0
[20 empty] | 0 | 0 | 0 | 0 |  |  |  |  | 14987 | 0
[20 empty] | 0 | 0 | 0 | 0 |  |  |  |  | 14988 | 0
[20 empty] | 0 | 0 | 0 | 0 |  |  |  |  | 14989 | 0
[20 empty] | 0 | 0 | 0 | 0 |  |  |  |  | 14990 | 0
[20 empty] | 0 | 0 | 0 | 0 |  |  |  |  | 14991 | 0
[20 empty] | 0 | 0 | 0 | 0 |  |  |  |  | 14992 | 0
[20 empty] | 0 | 0 | 0 | 0 |  |  |  |  | 14993 | 0
[20 empty] | 0 | 0 | 0 | 0 |  |  |  |  | 14994 | 0
[20 empty] | 0 | 0 | 0 | 0 |  |  |  |  | 14995 | 0
[20 empty] | 0 | 0 | 0 | 0 |  |  |  |  | 14996 | 0
[20 empty] | 0 | 0 | 0 | 0 |  |  |  |  | 14997 | 0
[20 empty] | 0 | 0 | 0 | 0 |  |  |  |  | 14998 | 0
[20 empty] | 0 | 0 | 0 | 0 |  |  |  |  | 14999 | 0
[20 empty] | 0 | 0 | 0 | 0 |  |  |  |  | 15000 | 0
[20 empty] | 0 | 0 | 0 | 0 |  |  |  |  | 15001 | 0
[20 empty] | 0 | 0 | 0 | 0 |  |  |  |  | 15002 | 0
[20 empty] | 0 | 0 | 0 | 0 |  |  |  |  | 15003 | 0
[20 empty] | 0 | 0 | 0 | 0 |  |  |  |  | 15004 | 0
[20 empty] | 0 | 0 | 0 | 0 |  |  |  |  | 15005 | 0
[20 empty] | 0 | 0 | 0 | 0 |  |  |  |  | 15006 | 0
[20 empty] | 0 | 0 | 0 | 0 |  |  |  |  | 15007 | 0
[20 empty] | 0 | 0 | 0 | 0 |  |  |  |  | 15008 | 0
[20 empty] | 0 | 0 | 0 | 0 |  |  |  |  | 15009 | 0
[20 empty] | 0 | 0 | 0 | 0 |  |  |  |  | 15010 | 0
[20 empty] | 0 | 0 | 0 | 0 |  |  |  |  | 15011 | 0
[20 empty] | 0 | 0 | 0 | 0 |  |  |  |  | 15012 | 0
[20 empty] | 0 | 0 | 0 | 0 |  |  |  |  | 15013 | 0
[20 empty] | 0 | 0 | 0 | 0 |  |  |  |  | 15014 | 0
[20 empty] | 0 | 0 | 0 | 0 |  |  |  |  | 15015 | 0
[20 empty] | 0 | 0 | 0 | 0 |  |  |  |  | 15016 | 0
[20 empty] | 0 | 0 | 0 | 0 |  |  |  |  | 15017 | 0
[20 empty] | 0 | 0 | 0 | 0 |  |  |  |  | 15018 | 0
[20 empty] | 0 | 0 | 0 | 0 |  |  |  |  | 15019 | 0
[20 empty] | 0 | 0 | 0 | 0 |  |  |  |  | 15020 | 0
[20 empty] | 0 | 0 | 0 | 0 |  |  |  |  | 15021 | 0
[20 empty] | 0 | 0 | 0 | 0 |  |  |  |  | 15022 | 0
[20 empty] | 0 | 0 | 0 | 0 |  |  |  |  | 15023 | 0
[20 empty] | 0 | 0 | 0 | 0 |  |  |  |  | 15024 | 0
[20 empty] | 0 | 0 | 0 | 0 |  |  |  |  | 15025 | 0
[20 empty] | 0 | 0 | 0 | 0 |  |  |  |  | 15026 | 0
[20 empty] | 0 | 0 | 0 | 0 |  |  |  |  | 15027 | 0
[20 empty] | 0 | 0 | 0 | 0 |  |  |  |  | 15028 | 0
[20 empty] | 0 | 0 | 0 | 0 |  |  |  |  | 15029 | 0
[20 empty] | 0 | 0 | 0 | 0 |  |  |  |  | 15030 | 0
[20 empty] | 0 | 0 | 0 | 0 |  |  |  |  | 15031 | 0
[20 empty] | 0 | 0 | 0 | 0 |  |  |  |  | 15032 | 0
[20 empty] | 0 | 0 | 0 | 0 |  |  |  |  | 15033 | 0
[20 empty] | 0 | 0 | 0 | 0 |  |  |  |  | 15034 | 0
[20 empty] | 0 | 0 | 0 | 0 |  |  |  |  | 15035 | 0
[20 empty] | 0 | 0 | 0 | 0 |  |  |  |  | 15036 | 0
[20 empty] | 0 | 0 | 0 | 0 |  |  |  |  | 15037 | 0
[20 empty] | 0 | 0 | 0 | 0 |  |  |  |  | 15038 | 0
[20 empty] | 0 | 0 | 0 | 0 |  |  |  |  | 15039 | 0
[20 empty] | 0 | 0 | 0 | 0 |  |  |  |  | 15040 | 0
[20 empty] | 0 | 0 | 0 | 0 |  |  |  |  | 15041 | 0
[20 empty] | 0 | 0 | 0 | 0 |  |  |  |  | 15042 | 0
[20 empty] | 0 | 0 | 0 | 0 |  |  |  |  | 15043 | 0
[20 empty] | 0 | 0 | 0 | 0 |  |  |  |  | 15044 | 0
[20 empty] | 0 | 0 | 0 | 0 |  |  |  |  | 15045 | 0
[20 empty] | 0 | 0 | 0 | 0 |  |  |  |  | 15046 | 0
[20 empty] | 0 | 0 | 0 | 0 |  |  |  |  | 15047 | 0
[20 empty] | 0 | 0 | 0 | 0 |  |  |  |  | 15048 | 0
[20 empty] | 0 | 0 | 0 | 0 |  |  |  |  | 15049 | 0
[20 empty] | 0 | 0 | 0 | 0 |  |  |  |  | 15050 | 0
[20 empty] | 0 | 0 | 0 | 0 |  |  |  |  | 15051 | 0
[20 empty] | 0 | 0 | 0 | 0 |  |  |  |  | 15052 | 0
[20 empty] | 0 | 0 | 0 | 0 |  |  |  |  | 15053 | 0
[20 empty] | 0 | 0 | 0 | 0 |  |  |  |  | 15054 | 0
[20 empty] | 0 | 0 | 0 | 0 |  |  |  |  | 15055 | 0
[20 empty] | 0 | 0 | 0 | 0 |  |  |  |  | 15056 | 0
[20 empty] | 0 | 0 | 0 | 0 |  |  |  |  | 15057 | 0
[20 empty] | 0 | 0 | 0 | 0 |  |  |  |  | 15058 | 0
[20 empty] | 0 | 0 | 0 | 0 |  |  |  |  | 15059 | 0
[20 empty] | 0 | 0 | 0 | 0 |  |  |  |  | 15060 | 0
[20 empty] | 0 | 0 | 0 | 0 |  |  |  |  | 15061 | 0
[20 empty] | 0 | 0 | 0 | 0 |  |  |  |  | 15062 | 0
[20 empty] | 0 | 0 | 0 | 0 |  |  |  |  | 15063 | 0
[20 empty] | 0 | 0 | 0 | 0 |  |  |  |  | 15064 | 0
[20 empty] | 0 | 0 | 0 | 0 |  |  |  |  | 15065 | 0
[20 empty] | 0 | 0 | 0 | 0 |  |  |  |  | 15066 | 0
[20 empty] | 0 | 0 | 0 | 0 |  |  |  |  | 15067 | 0
[20 empty] | 0 | 0 | 0 | 0 |  |  |  |  | 15068 | 0
[20 empty] | 0 | 0 | 0 | 0 |  |  |  |  | 15069 | 0
[20 empty] | 0 | 0 | 0 | 0 |  |  |  |  | 15070 | 0
[20 empty] | 0 | 0 | 0 | 0 |  |  |  |  | 15071 | 0
[20 empty] | 0 | 0 | 0 | 0 |  |  |  |  | 15072 | 0
[20 empty] | 0 | 0 | 0 | 0 |  |  |  |  | 15073 | 0
[20 empty] | 0 | 0 | 0 | 0 |  |  |  |  | 15074 | 0
[20 empty] | 0 | 0 | 0 | 0 |  |  |  |  | 15075 | 0
[20 empty] | 0 | 0 | 0 | 0 |  |  |  |  | 15076 | 0
[20 empty] | 0 | 0 | 0 | 0 |  |  |  |  | 15077 | 0
[20 empty] | 0 | 0 | 0 | 0 |  |  |  |  | 15078 | 0
[20 empty] | 0 | 0 | 0 | 0 |  |  |  |  | 15079 | 0
[20 empty] | 0 | 0 | 0 | 0 |  |  |  |  | 15080 | 0
[20 empty] | 0 | 0 | 0 | 0 |  |  |  |  | 15081 | 0
[20 empty] | 0 | 0 | 0 | 0 |  |  |  |  | 15082 | 0
[20 empty] | 0 | 0 | 0 | 0 |  |  |  |  | 15083 | 0
[20 empty] | 0 | 0 | 0 | 0 |  |  |  |  | 15084 | 0
[20 empty] | 0 | 0 | 0 | 0 |  |  |  |  | 15085 | 0
[20 empty] | 0 | 0 | 0 | 0 |  |  |  |  | 15086 | 0
[20 empty] | 0 | 0 | 0 | 0 |  |  |  |  | 15087 | 0
[20 empty] | 0 | 0 | 0 | 0 |  |  |  |  | 15088 | 0
[20 empty] | 0 | 0 | 0 | 0 |  |  |  |  | 15089 | 0
[20 empty] | 0 | 0 | 0 | 0 |  |  |  |  | 15090 | 0
[20 empty] | 0 | 0 | 0 | 0 |  |  |  |  | 15091 | 0
[20 empty] | 0 | 0 | 0 | 0 |  |  |  |  | 15092 | 0
[20 empty] | 0 | 0 | 0 | 0 |  |  |  |  | 15093 | 0
[20 empty] | 0 | 0 | 0 | 0 |  |  |  |  | 15094 | 0
[20 empty] | 0 | 0 | 0 | 0 |  |  |  |  | 15095 | 0
[20 empty] | 0 | 0 | 0 | 0 |  |  |  |  | 15096 | 0
[20 empty] | 0 | 0 | 0 | 0 |  |  |  |  | 15097 | 0
[20 empty] | 0 | 0 | 0 | 0 |  |  |  |  | 15098 | 0
[20 empty] | 0 | 0 | 0 | 0 |  |  |  |  | 15099 | 0
[20 empty] | 0 | 0 | 0 | 0 |  |  |  |  | 15100 | 0
[20 empty] | 0 | 0 | 0 | 0 |  |  |  |  | 15101 | 0
[20 empty] | 0 | 0 | 0 | 0 |  |  |  |  | 15102 | 0
[20 empty] | 0 | 0 | 0 | 0 |  |  |  |  | 15103 | 0
[20 empty] | 0 | 0 | 0 | 0 |  |  |  |  | 15104 | 0
[20 empty] | 0 | 0 | 0 | 0 |  |  |  |  | 15105 | 0
[20 empty] | 0 | 0 | 0 | 0 |  |  |  |  | 15106 | 0
[20 empty] | 0 | 0 | 0 | 0 |  |  |  |  | 15107 | 0
[20 empty] | 0 | 0 | 0 | 0 |  |  |  |  | 15108 | 0
[20 empty] | 0 | 0 | 0 | 0 |  |  |  |  | 15109 | 0
[20 empty] | 0 | 0 | 0 | 0 |  |  |  |  | 15110 | 0
[20 empty] | 0 | 0 | 0 | 0 |  |  |  |  | 15111 | 0
[20 empty] | 0 | 0 | 0 | 0 |  |  |  |  | 15112 | 0
[20 empty] | 0 | 0 | 0 | 0 |  |  |  |  | 15113 | 0
[20 empty] | 0 | 0 | 0 | 0 |  |  |  |  | 15114 | 0
[20 empty] | 0 | 0 | 0 | 0 |  |  |  |  | 15115 | 0
[20 empty] | 0 | 0 | 0 | 0 |  |  |  |  | 15116 | 0
[20 empty] | 0 | 0 | 0 | 0 |  |  |  |  | 15117 | 0
[20 empty] | 0 | 0 | 0 | 0 |  |  |  |  | 15118 | 0
[20 empty] | 0 | 0 | 0 | 0 |  |  |  |  | 15119 | 0
[20 empty] | 0 | 0 | 0 | 0 |  |  |  |  | 15120 | 0
[20 empty] | 0 | 0 | 0 | 0 |  |  |  |  | 15121 | 0
[20 empty] | 0 | 0 | 0 | 0 |  |  |  |  | 15122 | 0
[20 empty] | 0 | 0 | 0 | 0 |  |  |  |  | 15123 | 0
[20 empty] | 0 | 0 | 0 | 0 |  |  |  |  | 15124 | 0
[20 empty] | 0 | 0 | 0 | 0 |  |  |  |  | 15125 | 0
[20 empty] | 0 | 0 | 0 | 0 |  |  |  |  | 15126 | 0
[20 empty] | 0 | 0 | 0 | 0 |  |  |  |  | 15127 | 0
[20 empty] | 0 | 0 | 0 | 0 |  |  |  |  | 15128 | 0
[20 empty] | 0 | 0 | 0 | 0 |  |  |  |  | 15129 | 0
[20 empty] | 0 | 0 | 0 | 0 |  |  |  |  | 15130 | 0
[20 empty] | 0 | 0 | 0 | 0 |  |  |  |  | 15131 | 0
[20 empty] | 0 | 0 | 0 | 0 |  |  |  |  | 15132 | 0
[20 empty] | 0 | 0 | 0 | 0 |  |  |  |  | 15133 | 0
[20 empty] | 0 | 0 | 0 | 0 |  |  |  |  | 15134 | 0
[20 empty] | 0 | 0 | 0 | 0 |  |  |  |  | 15135 | 0
[20 empty] | 0 | 0 | 0 | 0 |  |  |  |  | 15136 | 0
[20 empty] | 0 | 0 | 0 | 0 |  |  |  |  | 15137 | 0
[20 empty] | 0 | 0 | 0 | 0 |  |  |  |  | 15138 | 0
[20 empty] | 0 | 0 | 0 | 0 |  |  |  |  | 15139 | 0
[20 empty] | 0 | 0 | 0 | 0 |  |  |  |  | 15140 | 0
[20 empty] | 0 | 0 | 0 | 0 |  |  |  |  | 15141 | 0
[20 empty] | 0 | 0 | 0 | 0 |  |  |  |  | 15142 | 0
[20 empty] | 0 | 0 | 0 | 0 |  |  |  |  | 15143 | 0
[20 empty] | 0 | 0 | 0 | 0 |  |  |  |  | 15144 | 0
[20 empty] | 0 | 0 | 0 | 0 |  |  |  |  | 15145 | 0
[20 empty] | 0 | 0 | 0 | 0 |  |  |  |  | 15146 | 0
[20 empty] | 0 | 0 | 0 | 0 |  |  |  |  | 15147 | 0
[20 empty] | 0 | 0 | 0 | 0 |  |  |  |  | 15148 | 0
[20 empty] | 0 | 0 | 0 | 0 |  |  |  |  | 15149 | 0
[20 empty] | 0 | 0 | 0 | 0 |  |  |  |  | 15150 | 0
[20 empty] | 0 | 0 | 0 | 0 |  |  |  |  | 15151 | 0
[20 empty] | 0 | 0 | 0 | 0 |  |  |  |  | 15152 | 0
[20 empty] | 0 | 0 | 0 | 0 |  |  |  |  | 15153 | 0
[20 empty] | 0 | 0 | 0 | 0 |  |  |  |  | 15154 | 0
[20 empty] | 0 | 0 | 0 | 0 |  |  |  |  | 15155 | 0
[20 empty] | 0 | 0 | 0 | 0 |  |  |  |  | 15156 | 0
[20 empty] | 0 | 0 | 0 | 0 |  |  |  |  | 15157 | 0
[20 empty] | 0 | 0 | 0 | 0 |  |  |  |  | 15158 | 0
[20 empty] | 0 | 0 | 0 | 0 |  |  |  |  | 15159 | 0
[20 empty] | 0 | 0 | 0 | 0 |  |  |  |  | 15160 | 0
[20 empty] | 0 | 0 | 0 | 0 |  |  |  |  | 15161 | 0
[20 empty] | 0 | 0 | 0 | 0 |  |  |  |  | 15162 | 0
[20 empty] | 0 | 0 | 0 | 0 |  |  |  |  | 15163 | 0
[20 empty] | 0 | 0 | 0 | 0 |  |  |  |  | 15164 | 0
[20 empty] | 0 | 0 | 0 | 0 |  |  |  |  | 15165 | 0
[20 empty] | 0 | 0 | 0 | 0 |  |  |  |  | 15166 | 0
[20 empty] | 0 | 0 | 0 | 0 |  |  |  |  | 15167 | 0
[20 empty] | 0 | 0 | 0 | 0 |  |  |  |  | 15168 | 0
[20 empty] | 0 | 0 | 0 | 0 |  |  |  |  | 15169 | 0
[20 empty] | 0 | 0 | 0 | 0 |  |  |  |  | 15170 | 0
[20 empty] | 0 | 0 | 0 | 0 |  |  |  |  | 15171 | 0
[20 empty] | 0 | 0 | 0 | 0 |  |  |  |  | 15172 | 0
[20 empty] | 0 | 0 | 0 | 0 |  |  |  |  | 15173 | 0
[20 empty] | 0 | 0 | 0 | 0 |  |  |  |  | 15174 | 0
[20 empty] | 0 | 0 | 0 | 0 |  |  |  |  | 15175 | 0
[20 empty] | 0 | 0 | 0 | 0 |  |  |  |  | 15176 | 0
[20 empty] | 0 | 0 | 0 | 0 |  |  |  |  | 15177 | 0
[20 empty] | 0 | 0 | 0 | 0 |  |  |  |  | 15178 | 0
[20 empty] | 0 | 0 | 0 | 0 |  |  |  |  | 15179 | 0
[20 empty] | 0 | 0 | 0 | 0 |  |  |  |  | 15180 | 0
[20 empty] | 0 | 0 | 0 | 0 |  |  |  |  | 15181 | 0
[20 empty] | 0 | 0 | 0 | 0 |  |  |  |  | 15182 | 0
[20 empty] | 0 | 0 | 0 | 0 |  |  |  |  | 15183 | 0
[20 empty] | 0 | 0 | 0 | 0 |  |  |  |  | 15184 | 0
[20 empty] | 0 | 0 | 0 | 0 |  |  |  |  | 15185 | 0
[20 empty] | 0 | 0 | 0 | 0 |  |  |  |  | 15186 | 0
[20 empty] | 0 | 0 | 0 | 0 |  |  |  |  | 15187 | 0
[20 empty] | 0 | 0 | 0 | 0 |  |  |  |  | 15188 | 0
[20 empty] | 0 | 0 | 0 | 0 |  |  |  |  | 15189 | 0
[20 empty] | 0 | 0 | 0 | 0 |  |  |  |  | 15190 | 0
[20 empty] | 0 | 0 | 0 | 0 |  |  |  |  | 15191 | 0
[20 empty] | 0 | 0 | 0 | 0 |  |  |  |  | 15192 | 0
[20 empty] | 0 | 0 | 0 | 0 |  |  |  |  | 15193 | 0
[20 empty] | 0 | 0 | 0 | 0 |  |  |  |  | 15194 | 0
[20 empty] | 0 | 0 | 0 | 0 |  |  |  |  | 15195 | 0
[20 empty] | 0 | 0 | 0 | 0 |  |  |  |  | 15196 | 0
[20 empty] | 0 | 0 | 0 | 0 |  |  |  |  | 15197 | 0
[20 empty] | 0 | 0 | 0 | 0 |  |  |  |  | 15198 | 0
[20 empty] | 0 | 0 | 0 | 0 |  |  |  |  | 15199 | 0
[20 empty] | 0 | 0 | 0 | 0 |  |  |  |  | 15200 | 0
[20 empty] | 0 | 0 | 0 | 0 |  |  |  |  | 15201 | 0
[20 empty] | 0 | 0 | 0 | 0 |  |  |  |  | 15202 | 0
[20 empty] | 0 | 0 | 0 | 0 |  |  |  |  | 15203 | 0
[20 empty] | 0 | 0 | 0 | 0 |  |  |  |  | 15204 | 0
[20 empty] | 0 | 0 | 0 | 0 |  |  |  |  | 15205 | 0
[20 empty] | 0 | 0 | 0 | 0 |  |  |  |  | 15206 | 0
[20 empty] | 0 | 0 | 0 | 0 |  |  |  |  | 15207 | 0
[20 empty] | 0 | 0 | 0 | 0 |  |  |  |  | 15208 | 0
[20 empty] | 0 | 0 | 0 | 0 |  |  |  |  | 15209 | 0
[20 empty] | 0 | 0 | 0 | 0 |  |  |  |  | 15210 | 0
[20 empty] | 0 | 0 | 0 | 0 |  |  |  |  | 15211 | 0
[20 empty] | 0 | 0 | 0 | 0 |  |  |  |  | 15212 | 0
[20 empty] | 0 | 0 | 0 | 0 |  |  |  |  | 15213 | 0
[20 empty] | 0 | 0 | 0 | 0 |  |  |  |  | 15214 | 0
[20 empty] | 0 | 0 | 0 | 0 |  |  |  |  | 15215 | 0
[20 empty] | 0 | 0 | 0 | 0 |  |  |  |  | 15216 | 0
[20 empty] | 0 | 0 | 0 | 0 |  |  |  |  | 15217 | 0
[20 empty] | 0 | 0 | 0 | 0 |  |  |  |  | 15218 | 0
[20 empty] | 0 | 0 | 0 | 0 |  |  |  |  | 15219 | 0
[20 empty] | 0 | 0 | 0 | 0 |  |  |  |  | 15220 | 0
[20 empty] | 0 | 0 | 0 | 0 |  |  |  |  | 15221 | 0
[20 empty] | 0 | 0 | 0 | 0 |  |  |  |  | 15222 | 0
[20 empty] | 0 | 0 | 0 | 0 |  |  |  |  | 15223 | 0
[20 empty] | 0 | 0 | 0 | 0 |  |  |  |  | 15224 | 0
[20 empty] | 0 | 0 | 0 | 0 |  |  |  |  | 15225 | 0
[20 empty] | 0 | 0 | 0 | 0 |  |  |  |  | 15226 | 0
[20 empty] | 0 | 0 | 0 | 0 |  |  |  |  | 15227 | 0
[20 empty] | 0 | 0 | 0 | 0 |  |  |  |  | 15228 | 0
[20 empty] | 0 | 0 | 0 | 0 |  |  |  |  | 15229 | 0
[20 empty] | 0 | 0 | 0 | 0 |  |  |  |  | 15230 | 0
[20 empty] | 0 | 0 | 0 | 0 |  |  |  |  | 15231 | 0
[20 empty] | 0 | 0 | 0 | 0 |  |  |  |  | 15232 | 0
[20 empty] | 0 | 0 | 0 | 0 |  |  |  |  | 15233 | 0
[20 empty] | 0 | 0 | 0 | 0 |  |  |  |  | 15234 | 0
[20 empty] | 0 | 0 | 0 | 0 |  |  |  |  | 15235 | 0
[20 empty] | 0 | 0 | 0 | 0 |  |  |  |  | 15236 | 0
[20 empty] | 0 | 0 | 0 | 0 |  |  |  |  | 15237 | 0
[20 empty] | 0 | 0 | 0 | 0 |  |  |  |  | 15238 | 0
[20 empty] | 0 | 0 | 0 | 0 |  |  |  |  | 15239 | 0
[20 empty] | 0 | 0 | 0 | 0 |  |  |  |  | 15240 | 0
[20 empty] | 0 | 0 | 0 | 0 |  |  |  |  | 15241 | 0
[20 empty] | 0 | 0 | 0 | 0 |  |  |  |  | 15242 | 0
[20 empty] | 0 | 0 | 0 | 0 |  |  |  |  | 15243 | 0
[20 empty] | 0 | 0 | 0 | 0 |  |  |  |  | 15244 | 0
[20 empty] | 0 | 0 | 0 | 0 |  |  |  |  | 15245 | 0
[20 empty] | 0 | 0 | 0 | 0 |  |  |  |  | 15246 | 0
[20 empty] | 0 | 0 | 0 | 0 |  |  |  |  | 15247 | 0
[20 empty] | 0 | 0 | 0 | 0 |  |  |  |  | 15248 | 0
[20 empty] | 0 | 0 | 0 | 0 |  |  |  |  | 15249 | 0
[20 empty] | 0 | 0 | 0 | 0 |  |  |  |  | 15250 | 0
[20 empty] | 0 | 0 | 0 | 0 |  |  |  |  | 15251 | 0
[20 empty] | 0 | 0 | 0 | 0 |  |  |  |  | 15252 | 0
[20 empty] | 0 | 0 | 0 | 0 |  |  |  |  | 15253 | 0
[20 empty] | 0 | 0 | 0 | 0 |  |  |  |  | 15254 | 0
[20 empty] | 0 | 0 | 0 | 0 |  |  |  |  | 15255 | 0
[20 empty] | 0 | 0 | 0 | 0 |  |  |  |  | 15256 | 0
[20 empty] | 0 | 0 | 0 | 0 |  |  |  |  | 15257 | 0
[20 empty] | 0 | 0 | 0 | 0 |  |  |  |  | 15258 | 0
[20 empty] | 0 | 0 | 0 | 0 |  |  |  |  | 15259 | 0
[20 empty] | 0 | 0 | 0 | 0 |  |  |  |  | 15260 | 0
[20 empty] | 0 | 0 | 0 | 0 |  |  |  |  | 15261 | 0
[20 empty] | 0 | 0 | 0 | 0 |  |  |  |  | 15262 | 0
[20 empty] | 0 | 0 | 0 | 0 |  |  |  |  | 15263 | 0
[20 empty] | 0 | 0 | 0 | 0 |  |  |  |  | 15264 | 0
[20 empty] | 0 | 0 | 0 | 0 |  |  |  |  | 15265 | 0
[20 empty] | 0 | 0 | 0 | 0 |  |  |  |  | 15266 | 0
[20 empty] | 0 | 0 | 0 | 0 |  |  |  |  | 15267 | 0
[20 empty] | 0 | 0 | 0 | 0 |  |  |  |  | 15268 | 0
[20 empty] | 0 | 0 | 0 | 0 |  |  |  |  | 15269 | 0
[20 empty] | 0 | 0 | 0 | 0 |  |  |  |  | 15270 | 0
[20 empty] | 0 | 0 | 0 | 0 |  |  |  |  | 15271 | 0
[20 empty] | 0 | 0 | 0 | 0 |  |  |  |  | 15272 | 0
[20 empty] | 0 | 0 | 0 | 0 |  |  |  |  | 15273 | 0
[20 empty] | 0 | 0 | 0 | 0 |  |  |  |  | 15274 | 0
[20 empty] | 0 | 0 | 0 | 0 |  |  |  |  | 15275 | 0
[20 empty] | 0 | 0 | 0 | 0 |  |  |  |  | 15276 | 0
[20 empty] | 0 | 0 | 0 | 0 |  |  |  |  | 15277 | 0
[20 empty] | 0 | 0 | 0 | 0 |  |  |  |  | 15278 | 0
[20 empty] | 0 | 0 | 0 | 0 |  |  |  |  | 15279 | 0
[20 empty] | 0 | 0 | 0 | 0 |  |  |  |  | 15280 | 0
[20 empty] | 0 | 0 | 0 | 0 |  |  |  |  | 15281 | 0
[20 empty] | 0 | 0 | 0 | 0 |  |  |  |  | 15282 | 0
[20 empty] | 0 | 0 | 0 | 0 |  |  |  |  | 15283 | 0
[20 empty] | 0 | 0 | 0 | 0 |  |  |  |  | 15284 | 0
[20 empty] | 0 | 0 | 0 | 0 |  |  |  |  | 15285 | 0
[20 empty] | 0 | 0 | 0 | 0 |  |  |  |  | 15286 | 0
[20 empty] | 0 | 0 | 0 | 0 |  |  |  |  | 15287 | 0
[20 empty] | 0 | 0 | 0 | 0 |  |  |  |  | 15288 | 0
[20 empty] | 0 | 0 | 0 | 0 |  |  |  |  | 15289 | 0
[20 empty] | 0 | 0 | 0 | 0 |  |  |  |  | 15290 | 0
[20 empty] | 0 | 0 | 0 | 0 |  |  |  |  | 15291 | 0
[20 empty] | 0 | 0 | 0 | 0 |  |  |  |  | 15292 | 0
[20 empty] | 0 | 0 | 0 | 0 |  |  |  |  | 15293 | 0
[20 empty] | 0 | 0 | 0 | 0 |  |  |  |  | 15294 | 0
[20 empty] | 0 | 0 | 0 | 0 |  |  |  |  | 15295 | 0
[20 empty] | 0 | 0 | 0 | 0 |  |  |  |  | 15296 | 0
[20 empty] | 0 | 0 | 0 | 0 |  |  |  |  | 15297 | 0
[20 empty] | 0 | 0 | 0 | 0 |  |  |  |  | 15298 | 0
[20 empty] | 0 | 0 | 0 | 0 |  |  |  |  | 15299 | 0
[20 empty] | 0 | 0 | 0 | 0 |  |  |  |  | 15300 | 0
[20 empty] | 0 | 0 | 0 | 0 |  |  |  |  | 15301 | 0
[20 empty] | 0 | 0 | 0 | 0 |  |  |  |  | 15302 | 0
[20 empty] | 0 | 0 | 0 | 0 |  |  |  |  | 15303 | 0
[20 empty] | 0 | 0 | 0 | 0 |  |  |  |  | 15304 | 0
[20 empty] | 0 | 0 | 0 | 0 |  |  |  |  | 15305 | 0
[20 empty] | 0 | 0 | 0 | 0 |  |  |  |  | 15306 | 0
[20 empty] | 0 | 0 | 0 | 0 |  |  |  |  | 15307 | 0
[20 empty] | 0 | 0 | 0 | 0 |  |  |  |  | 15308 | 0
[20 empty] | 0 | 0 | 0 | 0 |  |  |  |  | 15309 | 0
[20 empty] | 0 | 0 | 0 | 0 |  |  |  |  | 15310 | 0
[20 empty] | 0 | 0 | 0 | 0 |  |  |  |  | 15311 | 0
[20 empty] | 0 | 0 | 0 | 0 |  |  |  |  | 15312 | 0
[20 empty] | 0 | 0 | 0 | 0 |  |  |  |  | 15313 | 0
[20 empty] | 0 | 0 | 0 | 0 |  |  |  |  | 15314 | 0
[20 empty] | 0 | 0 | 0 | 0 |  |  |  |  | 15315 | 0
[20 empty] | 0 | 0 | 0 | 0 |  |  |  |  | 15316 | 0
[20 empty] | 0 | 0 | 0 | 0 |  |  |  |  | 15317 | 0
[20 empty] | 0 | 0 | 0 | 0 |  |  |  |  | 15318 | 0
[20 empty] | 0 | 0 | 0 | 0 |  |  |  |  | 15319 | 0
[20 empty] | 0 | 0 | 0 | 0 |  |  |  |  | 15320 | 0
[20 empty] | 0 | 0 | 0 | 0 |  |  |  |  | 15321 | 0
[20 empty] | 0 | 0 | 0 | 0 |  |  |  |  | 15322 | 0
[20 empty] | 0 | 0 | 0 | 0 |  |  |  |  | 15323 | 0
[20 empty] | 0 | 0 | 0 | 0 |  |  |  |  | 15324 | 0
[20 empty] | 0 | 0 | 0 | 0 |  |  |  |  | 15325 | 0
[20 empty] | 0 | 0 | 0 | 0 |  |  |  |  | 15326 | 0
[20 empty] | 0 | 0 | 0 | 0 |  |  |  |  | 15327 | 0
[20 empty] | 0 | 0 | 0 | 0 |  |  |  |  | 15328 | 0
[20 empty] | 0 | 0 | 0 | 0 |  |  |  |  | 15329 | 0
[20 empty] | 0 | 0 | 0 | 0 |  |  |  |  | 15330 | 0
[20 empty] | 0 | 0 | 0 | 0 |  |  |  |  | 15331 | 0
[20 empty] | 0 | 0 | 0 | 0 |  |  |  |  | 15332 | 0
[20 empty] | 0 | 0 | 0 | 0 |  |  |  |  | 15333 | 0
[20 empty] | 0 | 0 | 0 | 0 |  |  |  |  | 15334 | 0
[20 empty] | 0 | 0 | 0 | 0 |  |  |  |  | 15335 | 0
[20 empty] | 0 | 0 | 0 | 0 |  |  |  |  | 15336 | 0
[20 empty] | 0 | 0 | 0 | 0 |  |  |  |  | 15337 | 0
[20 empty] | 0 | 0 | 0 | 0 |  |  |  |  | 15338 | 0
[20 empty] | 0 | 0 | 0 | 0 |  |  |  |  | 15339 | 0
[20 empty] | 0 | 0 | 0 | 0 |  |  |  |  | 15340 | 0
[20 empty] | 0 | 0 | 0 | 0 |  |  |  |  | 15341 | 0
[20 empty] | 0 | 0 | 0 | 0 |  |  |  |  | 15342 | 0
[20 empty] | 0 | 0 | 0 | 0 |  |  |  |  | 15343 | 0
[20 empty] | 0 | 0 | 0 | 0 |  |  |  |  | 15344 | 0
[20 empty] | 0 | 0 | 0 | 0 |  |  |  |  | 15345 | 0
[20 empty] | 0 | 0 | 0 | 0 |  |  |  |  | 15346 | 0
[20 empty] | 0 | 0 | 0 | 0 |  |  |  |  | 15347 | 0
[20 empty] | 0 | 0 | 0 | 0 |  |  |  |  | 15348 | 0
[20 empty] | 0 | 0 | 0 | 0 |  |  |  |  | 15349 | 0
[20 empty] | 0 | 0 | 0 | 0 |  |  |  |  | 15350 | 0
[20 empty] | 0 | 0 | 0 | 0 |  |  |  |  | 15351 | 0
[20 empty] | 0 | 0 | 0 | 0 |  |  |  |  | 15352 | 0
[20 empty] | 0 | 0 | 0 | 0 |  |  |  |  | 15353 | 0
[20 empty] | 0 | 0 | 0 | 0 |  |  |  |  | 15354 | 0
[20 empty] | 0 | 0 | 0 | 0 |  |  |  |  | 15355 | 0
[20 empty] | 0 | 0 | 0 | 0 |  |  |  |  | 15356 | 0
[20 empty] | 0 | 0 | 0 | 0 |  |  |  |  | 15357 | 0
[20 empty] | 0 | 0 | 0 | 0 |  |  |  |  | 15358 | 0
[20 empty] | 0 | 0 | 0 | 0 |  |  |  |  | 15359 | 0
[20 empty] | 0 | 0 | 0 | 0 |  |  |  |  | 15360 | 0
[20 empty] | 0 | 0 | 0 | 0 |  |  |  |  | 15361 | 0
[20 empty] | 0 | 0 | 0 | 0 |  |  |  |  | 15362 | 0
[20 empty] | 0 | 0 | 0 | 0 |  |  |  |  | 15363 | 0
[20 empty] | 0 | 0 | 0 | 0 |  |  |  |  | 15364 | 0
[20 empty] | 0 | 0 | 0 | 0 |  |  |  |  | 15365 | 0
[20 empty] | 0 | 0 | 0 | 0 |  |  |  |  | 15366 | 0
[20 empty] | 0 | 0 | 0 | 0 |  |  |  |  | 15367 | 0
[20 empty] | 0 | 0 | 0 | 0 |  |  |  |  | 15368 | 0
[20 empty] | 0 | 0 | 0 | 0 |  |  |  |  | 15369 | 0
[20 empty] | 0 | 0 | 0 | 0 |  |  |  |  | 15370 | 0
[20 empty] | 0 | 0 | 0 | 0 |  |  |  |  | 15371 | 0
[20 empty] | 0 | 0 | 0 | 0 |  |  |  |  | 15372 | 0
[20 empty] | 0 | 0 | 0 | 0 |  |  |  |  | 15373 | 0
[20 empty] | 0 | 0 | 0 | 0 |  |  |  |  | 15374 | 0
[20 empty] | 0 | 0 | 0 | 0 |  |  |  |  | 15375 | 0
[20 empty] | 0 | 0 | 0 | 0 |  |  |  |  | 15376 | 0
[20 empty] | 0 | 0 | 0 | 0 |  |  |  |  | 15377 | 0
[20 empty] | 0 | 0 | 0 | 0 |  |  |  |  | 15378 | 0
[20 empty] | 0 | 0 | 0 | 0 |  |  |  |  | 15379 | 0
[20 empty] | 0 | 0 | 0 | 0 |  |  |  |  | 15380 | 0
[20 empty] | 0 | 0 | 0 | 0 |  |  |  |  | 15381 | 0
[20 empty] | 0 | 0 | 0 | 0 |  |  |  |  | 15382 | 0
[20 empty] | 0 | 0 | 0 | 0 |  |  |  |  | 15383 | 0
[20 empty] | 0 | 0 | 0 | 0 |  |  |  |  | 15384 | 0
[20 empty] | 0 | 0 | 0 | 0 |  |  |  |  | 15385 | 0
[20 empty] | 0 | 0 | 0 | 0 |  |  |  |  | 15386 | 0
[20 empty] | 0 | 0 | 0 | 0 |  |  |  |  | 15387 | 0
[20 empty] | 0 | 0 | 0 | 0 |  |  |  |  | 15388 | 0
[20 empty] | 0 | 0 | 0 | 0 |  |  |  |  | 15389 | 0
[20 empty] | 0 | 0 | 0 | 0 |  |  |  |  | 15390 | 0
[20 empty] | 0 | 0 | 0 | 0 |  |  |  |  | 15391 | 0
[20 empty] | 0 | 0 | 0 | 0 |  |  |  |  | 15392 | 0
[20 empty] | 0 | 0 | 0 | 0 |  |  |  |  | 15393 | 0
[20 empty] | 0 | 0 | 0 | 0 |  |  |  |  | 15394 | 0
[20 empty] | 0 | 0 | 0 | 0 |  |  |  |  | 15395 | 0
[20 empty] | 0 | 0 | 0 | 0 |  |  |  |  | 15396 | 0
[20 empty] | 0 | 0 | 0 | 0 |  |  |  |  | 15397 | 0
[20 empty] | 0 | 0 | 0 | 0 |  |  |  |  | 15398 | 0
[20 empty] | 0 | 0 | 0 | 0 |  |  |  |  | 15399 | 0
[20 empty] | 0 | 0 | 0 | 0 |  |  |  |  | 15400 | 0
[20 empty] | 0 | 0 | 0 | 0 |  |  |  |  | 15401 | 0
[20 empty] | 0 | 0 | 0 | 0 |  |  |  |  | 15402 | 0
[20 empty] | 0 | 0 | 0 | 0 |  |  |  |  | 15403 | 0
[20 empty] | 0 | 0 | 0 | 0 |  |  |  |  | 15404 | 0
[20 empty] | 0 | 0 | 0 | 0 |  |  |  |  | 15405 | 0
[20 empty] | 0 | 0 | 0 | 0 |  |  |  |  | 15406 | 0
[20 empty] | 0 | 0 | 0 | 0 |  |  |  |  | 15407 | 0
[20 empty] | 0 | 0 | 0 | 0 |  |  |  |  | 15408 | 0
[20 empty] | 0 | 0 | 0 | 0 |  |  |  |  | 15409 | 0
[20 empty] | 0 | 0 | 0 | 0 |  |  |  |  | 15410 | 0
[20 empty] | 0 | 0 | 0 | 0 |  |  |  |  | 15411 | 0
[20 empty] | 0 | 0 | 0 | 0 |  |  |  |  | 15412 | 0
[20 empty] | 0 | 0 | 0 | 0 |  |  |  |  | 15413 | 0
[20 empty] | 0 | 0 | 0 | 0 |  |  |  |  | 15414 | 0
[20 empty] | 0 | 0 | 0 | 0 |  |  |  |  | 15415 | 0
[20 empty] | 0 | 0 | 0 | 0 |  |  |  |  | 15416 | 0
[20 empty] | 0 | 0 | 0 | 0 |  |  |  |  | 15417 | 0
[20 empty] | 0 | 0 | 0 | 0 |  |  |  |  | 15418 | 0
[20 empty] | 0 | 0 | 0 | 0 |  |  |  |  | 15419 | 0
[20 empty] | 0 | 0 | 0 | 0 |  |  |  |  | 15420 | 0
[20 empty] | 0 | 0 | 0 | 0 |  |  |  |  | 15421 | 0
[20 empty] | 0 | 0 | 0 | 0 |  |  |  |  | 15422 | 0
[20 empty] | 0 | 0 | 0 | 0 |  |  |  |  | 15423 | 0
[20 empty] | 0 | 0 | 0 | 0 |  |  |  |  | 15424 | 0
[20 empty] | 0 | 0 | 0 | 0 |  |  |  |  | 15425 | 0
[20 empty] | 0 | 0 | 0 | 0 |  |  |  |  | 15426 | 0
[20 empty] | 0 | 0 | 0 | 0 |  |  |  |  | 15427 | 0
[20 empty] | 0 | 0 | 0 | 0 |  |  |  |  | 15428 | 0
[20 empty] | 0 | 0 | 0 | 0 |  |  |  |  | 15429 | 0
[20 empty] | 0 | 0 | 0 | 0 |  |  |  |  | 15430 | 0
[20 empty] | 0 | 0 | 0 | 0 |  |  |  |  | 15431 | 0
[20 empty] | 0 | 0 | 0 | 0 |  |  |  |  | 15432 | 0
[20 empty] | 0 | 0 | 0 | 0 |  |  |  |  | 15433 | 0
[20 empty] | 0 | 0 | 0 | 0 |  |  |  |  | 15434 | 0
[20 empty] | 0 | 0 | 0 | 0 |  |  |  |  | 15435 | 0
[20 empty] | 0 | 0 | 0 | 0 |  |  |  |  | 15436 | 0
[20 empty] | 0 | 0 | 0 | 0 |  |  |  |  | 15437 | 0
[20 empty] | 0 | 0 | 0 | 0 |  |  |  |  | 15438 | 0
[20 empty] | 0 | 0 | 0 | 0 |  |  |  |  | 15439 | 0
[20 empty] | 0 | 0 | 0 | 0 |  |  |  |  | 15440 | 0
[20 empty] | 0 | 0 | 0 | 0 |  |  |  |  | 15441 | 0
[20 empty] | 0 | 0 | 0 | 0 |  |  |  |  | 15442 | 0
[20 empty] | 0 | 0 | 0 | 0 |  |  |  |  | 15443 | 0
[20 empty] | 0 | 0 | 0 | 0 |  |  |  |  | 15444 | 0
[20 empty] | 0 | 0 | 0 | 0 |  |  |  |  | 15445 | 0
[20 empty] | 0 | 0 | 0 | 0 |  |  |  |  | 15446 | 0
[20 empty] | 0 | 0 | 0 | 0 |  |  |  |  | 15447 | 0
[20 empty] | 0 | 0 | 0 | 0 |  |  |  |  | 15448 | 0
[20 empty] | 0 | 0 | 0 | 0 |  |  |  |  | 15449 | 0
[20 empty] | 0 | 0 | 0 | 0 |  |  |  |  | 15450 | 0
[20 empty] | 0 | 0 | 0 | 0 |  |  |  |  | 15451 | 0
[20 empty] | 0 | 0 | 0 | 0 |  |  |  |  | 15452 | 0
[20 empty] | 0 | 0 | 0 | 0 |  |  |  |  | 15453 | 0
[20 empty] | 0 | 0 | 0 | 0 |  |  |  |  | 15454 | 0
[20 empty] | 0 | 0 | 0 | 0 |  |  |  |  | 15455 | 0
[20 empty] | 0 | 0 | 0 | 0 |  |  |  |  | 15456 | 0
[20 empty] | 0 | 0 | 0 | 0 |  |  |  |  | 15457 | 0
[20 empty] | 0 | 0 | 0 | 0 |  |  |  |  | 15458 | 0
[20 empty] | 0 | 0 | 0 | 0 |  |  |  |  | 15459 | 0
[20 empty] | 0 | 0 | 0 | 0 |  |  |  |  | 15460 | 0
[20 empty] | 0 | 0 | 0 | 0 |  |  |  |  | 15461 | 0
[20 empty] | 0 | 0 | 0 | 0 |  |  |  |  | 15462 | 0
[20 empty] | 0 | 0 | 0 | 0 |  |  |  |  | 15463 | 0
[20 empty] | 0 | 0 | 0 | 0 |  |  |  |  | 15464 | 0
[20 empty] | 0 | 0 | 0 | 0 |  |  |  |  | 15465 | 0
[20 empty] | 0 | 0 | 0 | 0 |  |  |  |  | 15466 | 0
[20 empty] | 0 | 0 | 0 | 0 |  |  |  |  | 15467 | 0
[20 empty] | 0 | 0 | 0 | 0 |  |  |  |  | 15468 | 0
[20 empty] | 0 | 0 | 0 | 0 |  |  |  |  | 15469 | 0
[20 empty] | 0 | 0 | 0 | 0 |  |  |  |  | 15470 | 0
[20 empty] | 0 | 0 | 0 | 0 |  |  |  |  | 15471 | 0
[20 empty] | 0 | 0 | 0 | 0 |  |  |  |  | 15472 | 0
[20 empty] | 0 | 0 | 0 | 0 |  |  |  |  | 15473 | 0
[20 empty] | 0 | 0 | 0 | 0 |  |  |  |  | 15474 | 0
[20 empty] | 0 | 0 | 0 | 0 |  |  |  |  | 15475 | 0
[20 empty] | 0 | 0 | 0 | 0 |  |  |  |  | 15476 | 0
[20 empty] | 0 | 0 | 0 | 0 |  |  |  |  | 15477 | 0
[20 empty] | 0 | 0 | 0 | 0 |  |  |  |  | 15478 | 0
[20 empty] | 0 | 0 | 0 | 0 |  |  |  |  | 15479 | 0
[20 empty] | 0 | 0 | 0 | 0 |  |  |  |  | 15480 | 0
[20 empty] | 0 | 0 | 0 | 0 |  |  |  |  | 15481 | 0
[20 empty] | 0 | 0 | 0 | 0 |  |  |  |  | 15482 | 0
[20 empty] | 0 | 0 | 0 | 0 |  |  |  |  | 15483 | 0
[20 empty] | 0 | 0 | 0 | 0 |  |  |  |  | 15484 | 0
[20 empty] | 0 | 0 | 0 | 0 |  |  |  |  | 15485 | 0
[20 empty] | 0 | 0 | 0 | 0 |  |  |  |  | 15486 | 0
[20 empty] | 0 | 0 | 0 | 0 |  |  |  |  | 15487 | 0
[20 empty] | 0 | 0 | 0 | 0 |  |  |  |  | 15488 | 0
[20 empty] | 0 | 0 | 0 | 0 |  |  |  |  | 15489 | 0
[20 empty] | 0 | 0 | 0 | 0 |  |  |  |  | 15490 | 0
[20 empty] | 0 | 0 | 0 | 0 |  |  |  |  | 15491 | 0
[20 empty] | 0 | 0 | 0 | 0 |  |  |  |  | 15492 | 0
[20 empty] | 0 | 0 | 0 | 0 |  |  |  |  | 15493 | 0
[20 empty] | 0 | 0 | 0 | 0 |  |  |  |  | 15494 | 0
[20 empty] | 0 | 0 | 0 | 0 |  |  |  |  | 15495 | 0
[20 empty] | 0 | 0 | 0 | 0 |  |  |  |  | 15496 | 0
[20 empty] | 0 | 0 | 0 | 0 |  |  |  |  | 15497 | 0
[20 empty] | 0 | 0 | 0 | 0 |  |  |  |  | 15498 | 0
[20 empty] | 0 | 0 | 0 | 0 |  |  |  |  | 15499 | 0
[20 empty] | 0 | 0 | 0 | 0 |  |  |  |  | 15500 | 0
[20 empty] | 0 | 0 | 0 | 0 |  |  |  |  | 15501 | 0
[20 empty] | 0 | 0 | 0 | 0 |  |  |  |  | 15502 | 0
[20 empty] | 0 | 0 | 0 | 0 |  |  |  |  | 15503 | 0
[20 empty] | 0 | 0 | 0 | 0 |  |  |  |  | 15504 | 0
[20 empty] | 0 | 0 | 0 | 0 |  |  |  |  | 15505 | 0
[20 empty] | 0 | 0 | 0 | 0 |  |  |  |  | 15506 | 0
[20 empty] | 0 | 0 | 0 | 0 |  |  |  |  | 15507 | 0
[20 empty] | 0 | 0 | 0 | 0 |  |  |  |  | 15508 | 0
[20 empty] | 0 | 0 | 0 | 0 |  |  |  |  | 15509 | 0
[20 empty] | 0 | 0 | 0 | 0 |  |  |  |  | 15510 | 0
[20 empty] | 0 | 0 | 0 | 0 |  |  |  |  | 15511 | 0
[20 empty] | 0 | 0 | 0 | 0 |  |  |  |  | 15512 | 0
[20 empty] | 0 | 0 | 0 | 0 |  |  |  |  | 15513 | 0
[20 empty] | 0 | 0 | 0 | 0 |  |  |  |  | 15514 | 0
[20 empty] | 0 | 0 | 0 | 0 |  |  |  |  | 15515 | 0
[20 empty] | 0 | 0 | 0 | 0 |  |  |  |  | 15516 | 0
[20 empty] | 0 | 0 | 0 | 0 |  |  |  |  | 15517 | 0
[20 empty] | 0 | 0 | 0 | 0 |  |  |  |  | 15518 | 0
[20 empty] | 0 | 0 | 0 | 0 |  |  |  |  | 15519 | 0
[20 empty] | 0 | 0 | 0 | 0 |  |  |  |  | 15520 | 0
[20 empty] | 0 | 0 | 0 | 0 |  |  |  |  | 15521 | 0
[20 empty] | 0 | 0 | 0 | 0 |  |  |  |  | 15522 | 0
[20 empty] | 0 | 0 | 0 | 0 |  |  |  |  | 15523 | 0
[20 empty] | 0 | 0 | 0 | 0 |  |  |  |  | 15524 | 0
[20 empty] | 0 | 0 | 0 | 0 |  |  |  |  | 15525 | 0
[20 empty] | 0 | 0 | 0 | 0 |  |  |  |  | 15526 | 0
[20 empty] | 0 | 0 | 0 | 0 |  |  |  |  | 15527 | 0
[20 empty] | 0 | 0 | 0 | 0 |  |  |  |  | 15528 | 0
[20 empty] | 0 | 0 | 0 | 0 |  |  |  |  | 15529 | 0
[20 empty] | 0 | 0 | 0 | 0 |  |  |  |  | 15530 | 0
[20 empty] | 0 | 0 | 0 | 0 |  |  |  |  | 15531 | 0
[20 empty] | 0 | 0 | 0 | 0 |  |  |  |  | 15532 | 0
[20 empty] | 0 | 0 | 0 | 0 |  |  |  |  | 15533 | 0
[20 empty] | 0 | 0 | 0 | 0 |  |  |  |  | 15534 | 0
[20 empty] | 0 | 0 | 0 | 0 |  |  |  |  | 15535 | 0
[20 empty] | 0 | 0 | 0 | 0 |  |  |  |  | 15536 | 0
[20 empty] | 0 | 0 | 0 | 0 |  |  |  |  | 15537 | 0
[20 empty] | 0 | 0 | 0 | 0 |  |  |  |  | 15538 | 0
[20 empty] | 0 | 0 | 0 | 0 |  |  |  |  | 15539 | 0
[20 empty] | 0 | 0 | 0 | 0 |  |  |  |  | 15540 | 0
[20 empty] | 0 | 0 | 0 | 0 |  |  |  |  | 15541 | 0
[20 empty] | 0 | 0 | 0 | 0 |  |  |  |  | 15542 | 0
[20 empty] | 0 | 0 | 0 | 0 |  |  |  |  | 15543 | 0
[20 empty] | 0 | 0 | 0 | 0 |  |  |  |  | 15544 | 0
[20 empty] | 0 | 0 | 0 | 0 |  |  |  |  | 15545 | 0
[20 empty] | 0 | 0 | 0 | 0 |  |  |  |  | 15546 | 0
[20 empty] | 0 | 0 | 0 | 0 |  |  |  |  | 15547 | 0
[20 empty] | 0 | 0 | 0 | 0 |  |  |  |  | 15548 | 0
[20 empty] | 0 | 0 | 0 | 0 |  |  |  |  | 15549 | 0
[20 empty] | 0 | 0 | 0 | 0 |  |  |  |  | 15550 | 0
[20 empty] | 0 | 0 | 0 | 0 |  |  |  |  | 15551 | 0
[20 empty] | 0 | 0 | 0 | 0 |  |  |  |  | 15552 | 0
[20 empty] | 0 | 0 | 0 | 0 |  |  |  |  | 15553 | 0
[20 empty] | 0 | 0 | 0 | 0 |  |  |  |  | 15554 | 0
[20 empty] | 0 | 0 | 0 | 0 |  |  |  |  | 15555 | 0
[20 empty] | 0 | 0 | 0 | 0 |  |  |  |  | 15556 | 0
[20 empty] | 0 | 0 | 0 | 0 |  |  |  |  | 15557 | 0
[20 empty] | 0 | 0 | 0 | 0 |  |  |  |  | 15558 | 0
[20 empty] | 0 | 0 | 0 | 0 |  |  |  |  | 15559 | 0
[20 empty] | 0 | 0 | 0 | 0 |  |  |  |  | 15560 | 0
[20 empty] | 0 | 0 | 0 | 0 |  |  |  |  | 15561 | 0
[20 empty] | 0 | 0 | 0 | 0 |  |  |  |  | 15562 | 0
[20 empty] | 0 | 0 | 0 | 0 |  |  |  |  | 15563 | 0
[20 empty] | 0 | 0 | 0 | 0 |  |  |  |  | 15564 | 0
[20 empty] | 0 | 0 | 0 | 0 |  |  |  |  | 15565 | 0
[20 empty] | 0 | 0 | 0 | 0 |  |  |  |  | 15566 | 0
[20 empty] | 0 | 0 | 0 | 0 |  |  |  |  | 15567 | 0
[20 empty] | 0 | 0 | 0 | 0 |  |  |  |  | 15568 | 0
[20 empty] | 0 | 0 | 0 | 0 |  |  |  |  | 15569 | 0
[20 empty] | 0 | 0 | 0 | 0 |  |  |  |  | 15570 | 0
[20 empty] | 0 | 0 | 0 | 0 |  |  |  |  | 15571 | 0
[20 empty] | 0 | 0 | 0 | 0 |  |  |  |  | 15572 | 0
[20 empty] | 0 | 0 | 0 | 0 |  |  |  |  | 15573 | 0
[20 empty] | 0 | 0 | 0 | 0 |  |  |  |  | 15574 | 0
[20 empty] | 0 | 0 | 0 | 0 |  |  |  |  | 15575 | 0
[20 empty] | 0 | 0 | 0 | 0 |  |  |  |  | 15576 | 0
[20 empty] | 0 | 0 | 0 | 0 |  |  |  |  | 15577 | 0
[20 empty] | 0 | 0 | 0 | 0 |  |  |  |  | 15578 | 0
[20 empty] | 0 | 0 | 0 | 0 |  |  |  |  | 15579 | 0
[20 empty] | 0 | 0 | 0 | 0 |  |  |  |  | 15580 | 0
[20 empty] | 0 | 0 | 0 | 0 |  |  |  |  | 15581 | 0
[20 empty] | 0 | 0 | 0 | 0 |  |  |  |  | 15582 | 0
[20 empty] | 0 | 0 | 0 | 0 |  |  |  |  | 15583 | 0
[20 empty] | 0 | 0 | 0 | 0 |  |  |  |  | 15584 | 0
[20 empty] | 0 | 0 | 0 | 0 |  |  |  |  | 15585 | 0
[20 empty] | 0 | 0 | 0 | 0 |  |  |  |  | 15586 | 0
[20 empty] | 0 | 0 | 0 | 0 |  |  |  |  | 15587 | 0
[20 empty] | 0 | 0 | 0 | 0 |  |  |  |  | 15588 | 0
[20 empty] | 0 | 0 | 0 | 0 |  |  |  |  | 15589 | 0
[20 empty] | 0 | 0 | 0 | 0 |  |  |  |  | 15590 | 0
[20 empty] | 0 | 0 | 0 | 0 |  |  |  |  | 15591 | 0
[20 empty] | 0 | 0 | 0 | 0 |  |  |  |  | 15592 | 0
[20 empty] | 0 | 0 | 0 | 0 |  |  |  |  | 15593 | 0
[20 empty] | 0 | 0 | 0 | 0 |  |  |  |  | 15594 | 0
[20 empty] | 0 | 0 | 0 | 0 |  |  |  |  | 15595 | 0
[20 empty] | 0 | 0 | 0 | 0 |  |  |  |  | 15596 | 0
[20 empty] | 0 | 0 | 0 | 0 |  |  |  |  | 15597 | 0
[20 empty] | 0 | 0 | 0 | 0 |  |  |  |  | 15598 | 0
[20 empty] | 0 | 0 | 0 | 0 |  |  |  |  | 15599 | 0
[20 empty] | 0 | 0 | 0 | 0 |  |  |  |  | 15600 | 0
[20 empty] | 0 | 0 | 0 | 0 |  |  |  |  | 15601 | 0
[20 empty] | 0 | 0 | 0 | 0 |  |  |  |  | 15602 | 0
[20 empty] | 0 | 0 | 0 | 0 |  |  |  |  | 15603 | 0
[20 empty] | 0 | 0 | 0 | 0 |  |  |  |  | 15604 | 0
[20 empty] | 0 | 0 | 0 | 0 |  |  |  |  | 15605 | 0
[20 empty] | 0 | 0 | 0 | 0 |  |  |  |  | 15606 | 0
[20 empty] | 0 | 0 | 0 | 0 |  |  |  |  | 15607 | 0
[20 empty] | 0 | 0 | 0 | 0 |  |  |  |  | 15608 | 0
[20 empty] | 0 | 0 | 0 | 0 |  |  |  |  | 15609 | 0
[20 empty] | 0 | 0 | 0 | 0 |  |  |  |  | 15610 | 0
[20 empty] | 0 | 0 | 0 | 0 |  |  |  |  | 15611 | 0
[20 empty] | 0 | 0 | 0 | 0 |  |  |  |  | 15612 | 0
[20 empty] | 0 | 0 | 0 | 0 |  |  |  |  | 15613 | 0
[20 empty] | 0 | 0 | 0 | 0 |  |  |  |  | 15614 | 0
[20 empty] | 0 | 0 | 0 | 0 |  |  |  |  | 15615 | 0
[20 empty] | 0 | 0 | 0 | 0 |  |  |  |  | 15616 | 0
[20 empty] | 0 | 0 | 0 | 0 |  |  |  |  | 15617 | 0
[20 empty] | 0 | 0 | 0 | 0 |  |  |  |  | 15618 | 0
[20 empty] | 0 | 0 | 0 | 0 |  |  |  |  | 15619 | 0
[20 empty] | 0 | 0 | 0 | 0 |  |  |  |  | 15620 | 0
[20 empty] | 0 | 0 | 0 | 0 |  |  |  |  | 15621 | 0
[20 empty] | 0 | 0 | 0 | 0 |  |  |  |  | 15622 | 0
[20 empty] | 0 | 0 | 0 | 0 |  |  |  |  | 15623 | 0
[20 empty] | 0 | 0 | 0 | 0 |  |  |  |  | 15624 | 0
[20 empty] | 0 | 0 | 0 | 0 |  |  |  |  | 15625 | 0
[20 empty] | 0 | 0 | 0 | 0 |  |  |  |  | 15626 | 0
[20 empty] | 0 | 0 | 0 | 0 |  |  |  |  | 15627 | 0
[20 empty] | 0 | 0 | 0 | 0 |  |  |  |  | 15628 | 0
[20 empty] | 0 | 0 | 0 | 0 |  |  |  |  | 15629 | 0
[20 empty] | 0 | 0 | 0 | 0 |  |  |  |  | 15630 | 0
[20 empty] | 0 | 0 | 0 | 0 |  |  |  |  | 15631 | 0
[20 empty] | 0 | 0 | 0 | 0 |  |  |  |  | 15632 | 0
[20 empty] | 0 | 0 | 0 | 0 |  |  |  |  | 15633 | 0
[20 empty] | 0 | 0 | 0 | 0 |  |  |  |  | 15634 | 0
[20 empty] | 0 | 0 | 0 | 0 |  |  |  |  | 15635 | 0
[20 empty] | 0 | 0 | 0 | 0 |  |  |  |  | 15636 | 0
[20 empty] | 0 | 0 | 0 | 0 |  |  |  |  | 15637 | 0
[20 empty] | 0 | 0 | 0 | 0 |  |  |  |  | 15638 | 0
[20 empty] | 0 | 0 | 0 | 0 |  |  |  |  | 15639 | 0
[20 empty] | 0 | 0 | 0 | 0 |  |  |  |  | 15640 | 0
[20 empty] | 0 | 0 | 0 | 0 |  |  |  |  | 15641 | 0
[20 empty] | 0 | 0 | 0 | 0 |  |  |  |  | 15642 | 0
[20 empty] | 0 | 0 | 0 | 0 |  |  |  |  | 15643 | 0
[20 empty] | 0 | 0 | 0 | 0 |  |  |  |  | 15644 | 0
[20 empty] | 0 | 0 | 0 | 0 |  |  |  |  | 15645 | 0
[20 empty] | 0 | 0 | 0 | 0 |  |  |  |  | 15646 | 0
[20 empty] | 0 | 0 | 0 | 0 |  |  |  |  | 15647 | 0
[20 empty] | 0 | 0 | 0 | 0 |  |  |  |  | 15648 | 0
[20 empty] | 0 | 0 | 0 | 0 |  |  |  |  | 15649 | 0
[20 empty] | 0 | 0 | 0 | 0 |  |  |  |  | 15650 | 0
[20 empty] | 0 | 0 | 0 | 0 |  |  |  |  | 15651 | 0
[20 empty] | 0 | 0 | 0 | 0 |  |  |  |  | 15652 | 0
[20 empty] | 0 | 0 | 0 | 0 |  |  |  |  | 15653 | 0
[20 empty] | 0 | 0 | 0 | 0 |  |  |  |  | 15654 | 0
[20 empty] | 0 | 0 | 0 | 0 |  |  |  |  | 15655 | 0
[20 empty] | 0 | 0 | 0 | 0 |  |  |  |  | 15656 | 0
[20 empty] | 0 | 0 | 0 | 0 |  |  |  |  | 15657 | 0
[20 empty] | 0 | 0 | 0 | 0 |  |  |  |  | 15658 | 0
[20 empty] | 0 | 0 | 0 | 0 |  |  |  |  | 15659 | 0
[20 empty] | 0 | 0 | 0 | 0 |  |  |  |  | 15660 | 0
[20 empty] | 0 | 0 | 0 | 0 |  |  |  |  | 15661 | 0
[20 empty] | 0 | 0 | 0 | 0 |  |  |  |  | 15662 | 0
[20 empty] | 0 | 0 | 0 | 0 |  |  |  |  | 15663 | 0
[20 empty] | 0 | 0 | 0 | 0 |  |  |  |  | 15664 | 0
[20 empty] | 0 | 0 | 0 | 0 |  |  |  |  | 15665 | 0
[20 empty] | 0 | 0 | 0 | 0 |  |  |  |  | 15666 | 0
[20 empty] | 0 | 0 | 0 | 0 |  |  |  |  | 15667 | 0
[20 empty] | 0 | 0 | 0 | 0 |  |  |  |  | 15668 | 0
[20 empty] | 0 | 0 | 0 | 0 |  |  |  |  | 15669 | 0
[20 empty] | 0 | 0 | 0 | 0 |  |  |  |  | 15670 | 0
[20 empty] | 0 | 0 | 0 | 0 |  |  |  |  | 15671 | 0
[20 empty] | 0 | 0 | 0 | 0 |  |  |  |  | 15672 | 0
[20 empty] | 0 | 0 | 0 | 0 |  |  |  |  | 15673 | 0
[20 empty] | 0 | 0 | 0 | 0 |  |  |  |  | 15674 | 0
[20 empty] | 0 | 0 | 0 | 0 |  |  |  |  | 15675 | 0
[20 empty] | 0 | 0 | 0 | 0 |  |  |  |  | 15676 | 0
[20 empty] | 0 | 0 | 0 | 0 |  |  |  |  | 15677 | 0
[20 empty] | 0 | 0 | 0 | 0 |  |  |  |  | 15678 | 0
[20 empty] | 0 | 0 | 0 | 0 |  |  |  |  | 15679 | 0
[20 empty] | 0 | 0 | 0 | 0 |  |  |  |  | 15680 | 0
[20 empty] | 0 | 0 | 0 | 0 |  |  |  |  | 15681 | 0
[20 empty] | 0 | 0 | 0 | 0 |  |  |  |  | 15682 | 0
[20 empty] | 0 | 0 | 0 | 0 |  |  |  |  | 15683 | 0
[20 empty] | 0 | 0 | 0 | 0 |  |  |  |  | 15684 | 0
[20 empty] | 0 | 0 | 0 | 0 |  |  |  |  | 15685 | 0
[20 empty] | 0 | 0 | 0 | 0 |  |  |  |  | 15686 | 0
[20 empty] | 0 | 0 | 0 | 0 |  |  |  |  | 15687 | 0
[20 empty] | 0 | 0 | 0 | 0 |  |  |  |  | 15688 | 0
[20 empty] | 0 | 0 | 0 | 0 |  |  |  |  | 15689 | 0
[20 empty] | 0 | 0 | 0 | 0 |  |  |  |  | 15690 | 0
[20 empty] | 0 | 0 | 0 | 0 |  |  |  |  | 15691 | 0
[20 empty] | 0 | 0 | 0 | 0 |  |  |  |  | 15692 | 0
[20 empty] | 0 | 0 | 0 | 0 |  |  |  |  | 15693 | 0
[20 empty] | 0 | 0 | 0 | 0 |  |  |  |  | 15694 | 0
[20 empty] | 0 | 0 | 0 | 0 |  |  |  |  | 15695 | 0
[20 empty] | 0 | 0 | 0 | 0 |  |  |  |  | 15696 | 0
[20 empty] | 0 | 0 | 0 | 0 |  |  |  |  | 15697 | 0
[20 empty] | 0 | 0 | 0 | 0 |  |  |  |  | 15698 | 0
[20 empty] | 0 | 0 | 0 | 0 |  |  |  |  | 15699 | 0
[20 empty] | 0 | 0 | 0 | 0 |  |  |  |  | 15700 | 0
[20 empty] | 0 | 0 | 0 | 0 |  |  |  |  | 15701 | 0
[20 empty] | 0 | 0 | 0 | 0 |  |  |  |  | 15702 | 0
[20 empty] | 0 | 0 | 0 | 0 |  |  |  |  | 15703 | 0
[20 empty] | 0 | 0 | 0 | 0 |  |  |  |  | 15704 | 0
[20 empty] | 0 | 0 | 0 | 0 |  |  |  |  | 15705 | 0
[20 empty] | 0 | 0 | 0 | 0 |  |  |  |  | 15706 | 0
[20 empty] | 0 | 0 | 0 | 0 |  |  |  |  | 15707 | 0
[20 empty] | 0 | 0 | 0 | 0 |  |  |  |  | 15708 | 0
[20 empty] | 0 | 0 | 0 | 0 |  |  |  |  | 15709 | 0
[20 empty] | 0 | 0 | 0 | 0 |  |  |  |  | 15710 | 0
[20 empty] | 0 | 0 | 0 | 0 |  |  |  |  | 15711 | 0
[20 empty] | 0 | 0 | 0 | 0 |  |  |  |  | 15712 | 0
[20 empty] | 0 | 0 | 0 | 0 |  |  |  |  | 15713 | 0
[20 empty] | 0 | 0 | 0 | 0 |  |  |  |  | 15714 | 0
[20 empty] | 0 | 0 | 0 | 0 |  |  |  |  | 15715 | 0
[20 empty] | 0 | 0 | 0 | 0 |  |  |  |  | 15716 | 0
[20 empty] | 0 | 0 | 0 | 0 |  |  |  |  | 15717 | 0
[20 empty] | 0 | 0 | 0 | 0 |  |  |  |  | 15718 | 0
[20 empty] | 0 | 0 | 0 | 0 |  |  |  |  | 15719 | 0
[20 empty] | 0 | 0 | 0 | 0 |  |  |  |  | 15720 | 0
[20 empty] | 0 | 0 | 0 | 0 |  |  |  |  | 15721 | 0
[20 empty] | 0 | 0 | 0 | 0 |  |  |  |  | 15722 | 0
[20 empty] | 0 | 0 | 0 | 0 |  |  |  |  | 15723 | 0
[20 empty] | 0 | 0 | 0 | 0 |  |  |  |  | 15724 | 0
[20 empty] | 0 | 0 | 0 | 0 |  |  |  |  | 15725 | 0
[20 empty] | 0 | 0 | 0 | 0 |  |  |  |  | 15726 | 0
[20 empty] | 0 | 0 | 0 | 0 |  |  |  |  | 15727 | 0
[20 empty] | 0 | 0 | 0 | 0 |  |  |  |  | 15728 | 0
[20 empty] | 0 | 0 | 0 | 0 |  |  |  |  | 15729 | 0
[20 empty] | 0 | 0 | 0 | 0 |  |  |  |  | 15730 | 0
[20 empty] | 0 | 0 | 0 | 0 |  |  |  |  | 15731 | 0
[20 empty] | 0 | 0 | 0 | 0 |  |  |  |  | 15732 | 0
[20 empty] | 0 | 0 | 0 | 0 |  |  |  |  | 15733 | 0
[20 empty] | 0 | 0 | 0 | 0 |  |  |  |  | 15734 | 0
[20 empty] | 0 | 0 | 0 | 0 |  |  |  |  | 15735 | 0
[20 empty] | 0 | 0 | 0 | 0 |  |  |  |  | 15736 | 0
[20 empty] | 0 | 0 | 0 | 0 |  |  |  |  | 15737 | 0
[20 empty] | 0 | 0 | 0 | 0 |  |  |  |  | 15738 | 0
[20 empty] | 0 | 0 | 0 | 0 |  |  |  |  | 15739 | 0
[20 empty] | 0 | 0 | 0 | 0 |  |  |  |  | 15740 | 0
[20 empty] | 0 | 0 | 0 | 0 |  |  |  |  | 15741 | 0
[20 empty] | 0 | 0 | 0 | 0 |  |  |  |  | 15742 | 0
[20 empty] | 0 | 0 | 0 | 0 |  |  |  |  | 15743 | 0
[20 empty] | 0 | 0 | 0 | 0 |  |  |  |  | 15744 | 0
[20 empty] | 0 | 0 | 0 | 0 |  |  |  |  | 15745 | 0
[20 empty] | 0 | 0 | 0 | 0 |  |  |  |  | 15746 | 0
[20 empty] | 0 | 0 | 0 | 0 |  |  |  |  | 15747 | 0
[20 empty] | 0 | 0 | 0 | 0 |  |  |  |  | 15748 | 0
[20 empty] | 0 | 0 | 0 | 0 |  |  |  |  | 15749 | 0
[20 empty] | 0 | 0 | 0 | 0 |  |  |  |  | 15750 | 0
[20 empty] | 0 | 0 | 0 | 0 |  |  |  |  | 15751 | 0
[20 empty] | 0 | 0 | 0 | 0 |  |  |  |  | 15752 | 0
[20 empty] | 0 | 0 | 0 | 0 |  |  |  |  | 15753 | 0
[20 empty] | 0 | 0 | 0 | 0 |  |  |  |  | 15754 | 0
[20 empty] | 0 | 0 | 0 | 0 |  |  |  |  | 15755 | 0
[20 empty] | 0 | 0 | 0 | 0 |  |  |  |  | 15756 | 0
[20 empty] | 0 | 0 | 0 | 0 |  |  |  |  | 15757 | 0
[20 empty] | 0 | 0 | 0 | 0 |  |  |  |  | 15758 | 0
[20 empty] | 0 | 0 | 0 | 0 |  |  |  |  | 15759 | 0
[20 empty] | 0 | 0 | 0 | 0 |  |  |  |  | 15760 | 0
[20 empty] | 0 | 0 | 0 | 0 |  |  |  |  | 15761 | 0
[20 empty] | 0 | 0 | 0 | 0 |  |  |  |  | 15762 | 0
[20 empty] | 0 | 0 | 0 | 0 |  |  |  |  | 15763 | 0
[20 empty] | 0 | 0 | 0 | 0 |  |  |  |  | 15764 | 0
[20 empty] | 0 | 0 | 0 | 0 |  |  |  |  | 15765 | 0
[20 empty] | 0 | 0 | 0 | 0 |  |  |  |  | 15766 | 0
[20 empty] | 0 | 0 | 0 | 0 |  |  |  |  | 15767 | 0
[20 empty] | 0 | 0 | 0 | 0 |  |  |  |  | 15768 | 0
[20 empty] | 0 | 0 | 0 | 0 |  |  |  |  | 15769 | 0
[20 empty] | 0 | 0 | 0 | 0 |  |  |  |  | 15770 | 0
[20 empty] | 0 | 0 | 0 | 0 |  |  |  |  | 15771 | 0
[20 empty] | 0 | 0 | 0 | 0 |  |  |  |  | 15772 | 0
[20 empty] | 0 | 0 | 0 | 0 |  |  |  |  | 15773 | 0
[20 empty] | 0 | 0 | 0 | 0 |  |  |  |  | 15774 | 0
[20 empty] | 0 | 0 | 0 | 0 |  |  |  |  | 15775 | 0
[20 empty] | 0 | 0 | 0 | 0 |  |  |  |  | 15776 | 0
[20 empty] | 0 | 0 | 0 | 0 |  |  |  |  | 15777 | 0
[20 empty] | 0 | 0 | 0 | 0 |  |  |  |  | 15778 | 0
[20 empty] | 0 | 0 | 0 | 0 |  |  |  |  | 15779 | 0
[20 empty] | 0 | 0 | 0 | 0 |  |  |  |  | 15780 | 0
[20 empty] | 0 | 0 | 0 | 0 |  |  |  |  | 15781 | 0
[20 empty] | 0 | 0 | 0 | 0 |  |  |  |  | 15782 | 0
[20 empty] | 0 | 0 | 0 | 0 |  |  |  |  | 15783 | 0
[20 empty] | 0 | 0 | 0 | 0 |  |  |  |  | 15784 | 0
[20 empty] | 0 | 0 | 0 | 0 |  |  |  |  | 15785 | 0
[20 empty] | 0 | 0 | 0 | 0 |  |  |  |  | 15786 | 0
[20 empty] | 0 | 0 | 0 | 0 |  |  |  |  | 15787 | 0
[20 empty] | 0 | 0 | 0 | 0 |  |  |  |  | 15788 | 0
[20 empty] | 0 | 0 | 0 | 0 |  |  |  |  | 15789 | 0
[20 empty] | 0 | 0 | 0 | 0 |  |  |  |  | 15790 | 0
[20 empty] | 0 | 0 | 0 | 0 |  |  |  |  | 15791 | 0
[20 empty] | 0 | 0 | 0 | 0 |  |  |  |  | 15792 | 0
[20 empty] | 0 | 0 | 0 | 0 |  |  |  |  | 15793 | 0
[20 empty] | 0 | 0 | 0 | 0 |  |  |  |  | 15794 | 0
[20 empty] | 0 | 0 | 0 | 0 |  |  |  |  | 15795 | 0
[20 empty] | 0 | 0 | 0 | 0 |  |  |  |  | 15796 | 0
[20 empty] | 0 | 0 | 0 | 0 |  |  |  |  | 15797 | 0
[20 empty] | 0 | 0 | 0 | 0 |  |  |  |  | 15798 | 0
[20 empty] | 0 | 0 | 0 | 0 |  |  |  |  | 15799 | 0
[20 empty] | 0 | 0 | 0 | 0 |  |  |  |  | 15800 | 0
[20 empty] | 0 | 0 | 0 | 0 |  |  |  |  | 15801 | 0
[20 empty] | 0 | 0 | 0 | 0 |  |  |  |  | 15802 | 0
[20 empty] | 0 | 0 | 0 | 0 |  |  |  |  | 15803 | 0
[20 empty] | 0 | 0 | 0 | 0 |  |  |  |  | 15804 | 0
[20 empty] | 0 | 0 | 0 | 0 |  |  |  |  | 15805 | 0
[20 empty] | 0 | 0 | 0 | 0 |  |  |  |  | 15806 | 0
[20 empty] | 0 | 0 | 0 | 0 |  |  |  |  | 15807 | 0
[20 empty] | 0 | 0 | 0 | 0 |  |  |  |  | 15808 | 0
[20 empty] | 0 | 0 | 0 | 0 |  |  |  |  | 15809 | 0
[20 empty] | 0 | 0 | 0 | 0 |  |  |  |  | 15810 | 0
[20 empty] | 0 | 0 | 0 | 0 |  |  |  |  | 15811 | 0
[20 empty] | 0 | 0 | 0 | 0 |  |  |  |  | 15812 | 0
[20 empty] | 0 | 0 | 0 | 0 |  |  |  |  | 15813 | 0
[20 empty] | 0 | 0 | 0 | 0 |  |  |  |  | 15814 | 0
[20 empty] | 0 | 0 | 0 | 0 |  |  |  |  | 15815 | 0
[20 empty] | 0 | 0 | 0 | 0 |  |  |  |  | 15816 | 0
[20 empty] | 0 | 0 | 0 | 0 |  |  |  |  | 15817 | 0
[20 empty] | 0 | 0 | 0 | 0 |  |  |  |  | 15818 | 0
[20 empty] | 0 | 0 | 0 | 0 |  |  |  |  | 15819 | 0
[20 empty] | 0 | 0 | 0 | 0 |  |  |  |  | 15820 | 0
[20 empty] | 0 | 0 | 0 | 0 |  |  |  |  | 15821 | 0
[20 empty] | 0 | 0 | 0 | 0 |  |  |  |  | 15822 | 0
[20 empty] | 0 | 0 | 0 | 0 |  |  |  |  | 15823 | 0
[20 empty] | 0 | 0 | 0 | 0 |  |  |  |  | 15824 | 0
[20 empty] | 0 | 0 | 0 | 0 |  |  |  |  | 15825 | 0
[20 empty] | 0 | 0 | 0 | 0 |  |  |  |  | 15826 | 0
[20 empty] | 0 | 0 | 0 | 0 |  |  |  |  | 15827 | 0
[20 empty] | 0 | 0 | 0 | 0 |  |  |  |  | 15828 | 0
[20 empty] | 0 | 0 | 0 | 0 |  |  |  |  | 15829 | 0
[20 empty] | 0 | 0 | 0 | 0 |  |  |  |  | 15830 | 0
[20 empty] | 0 | 0 | 0 | 0 |  |  |  |  | 15831 | 0
[20 empty] | 0 | 0 | 0 | 0 |  |  |  |  | 15832 | 0
[20 empty] | 0 | 0 | 0 | 0 |  |  |  |  | 15833 | 0
[20 empty] | 0 | 0 | 0 | 0 |  |  |  |  | 15834 | 0
[20 empty] | 0 | 0 | 0 | 0 |  |  |  |  | 15835 | 0
[20 empty] | 0 | 0 | 0 | 0 |  |  |  |  | 15836 | 0
[20 empty] | 0 | 0 | 0 | 0 |  |  |  |  | 15837 | 0
[20 empty] | 0 | 0 | 0 | 0 |  |  |  |  | 15838 | 0
[20 empty] | 0 | 0 | 0 | 0 |  |  |  |  | 15839 | 0
[20 empty] | 0 | 0 | 0 | 0 |  |  |  |  | 15840 | 0
[20 empty] | 0 | 0 | 0 | 0 |  |  |  |  | 15841 | 0
[20 empty] | 0 | 0 | 0 | 0 |  |  |  |  | 15842 | 0
[20 empty] | 0 | 0 | 0 | 0 |  |  |  |  | 15843 | 0
[20 empty] | 0 | 0 | 0 | 0 |  |  |  |  | 15844 | 0
[20 empty] | 0 | 0 | 0 | 0 |  |  |  |  | 15845 | 0
[20 empty] | 0 | 0 | 0 | 0 |  |  |  |  | 15846 | 0
[20 empty] | 0 | 0 | 0 | 0 |  |  |  |  | 15847 | 0
[20 empty] | 0 | 0 | 0 | 0 |  |  |  |  | 15848 | 0
[20 empty] | 0 | 0 | 0 | 0 |  |  |  |  | 15849 | 0
[20 empty] | 0 | 0 | 0 | 0 |  |  |  |  | 15850 | 0
[20 empty] | 0 | 0 | 0 | 0 |  |  |  |  | 15851 | 0
[20 empty] | 0 | 0 | 0 | 0 |  |  |  |  | 15852 | 0
[20 empty] | 0 | 0 | 0 | 0 |  |  |  |  | 15853 | 0
[20 empty] | 0 | 0 | 0 | 0 |  |  |  |  | 15854 | 0
[20 empty] | 0 | 0 | 0 | 0 |  |  |  |  | 15855 | 0
[20 empty] | 0 | 0 | 0 | 0 |  |  |  |  | 15856 | 0
[20 empty] | 0 | 0 | 0 | 0 |  |  |  |  | 15857 | 0
[20 empty] | 0 | 0 | 0 | 0 |  |  |  |  | 15858 | 0
[20 empty] | 0 | 0 | 0 | 0 |  |  |  |  | 15859 | 0
[20 empty] | 0 | 0 | 0 | 0 |  |  |  |  | 15860 | 0
[20 empty] | 0 | 0 | 0 | 0 |  |  |  |  | 15861 | 0
[20 empty] | 0 | 0 | 0 | 0 |  |  |  |  | 15862 | 0
[20 empty] | 0 | 0 | 0 | 0 |  |  |  |  | 15863 | 0
[20 empty] | 0 | 0 | 0 | 0 |  |  |  |  | 15864 | 0
[20 empty] | 0 | 0 | 0 | 0 |  |  |  |  | 15865 | 0
[20 empty] | 0 | 0 | 0 | 0 |  |  |  |  | 15866 | 0
[20 empty] | 0 | 0 | 0 | 0 |  |  |  |  | 15867 | 0
[20 empty] | 0 | 0 | 0 | 0 |  |  |  |  | 15868 | 0
[20 empty] | 0 | 0 | 0 | 0 |  |  |  |  | 15869 | 0
[20 empty] | 0 | 0 | 0 | 0 |  |  |  |  | 15870 | 0
[20 empty] | 0 | 0 | 0 | 0 |  |  |  |  | 15871 | 0
[20 empty] | 0 | 0 | 0 | 0 |  |  |  |  | 15872 | 0
[20 empty] | 0 | 0 | 0 | 0 |  |  |  |  | 15873 | 0
[20 empty] | 0 | 0 | 0 | 0 |  |  |  |  | 15874 | 0
[20 empty] | 0 | 0 | 0 | 0 |  |  |  |  | 15875 | 0
[20 empty] | 0 | 0 | 0 | 0 |  |  |  |  | 15876 | 0
[20 empty] | 0 | 0 | 0 | 0 |  |  |  |  | 15877 | 0
[20 empty] | 0 | 0 | 0 | 0 |  |  |  |  | 15878 | 0
[20 empty] | 0 | 0 | 0 | 0 |  |  |  |  | 15879 | 0
[20 empty] | 0 | 0 | 0 | 0 |  |  |  |  | 15880 | 0
[20 empty] | 0 | 0 | 0 | 0 |  |  |  |  | 15881 | 0
[20 empty] | 0 | 0 | 0 | 0 |  |  |  |  | 15882 | 0
[20 empty] | 0 | 0 | 0 | 0 |  |  |  |  | 15883 | 0
[20 empty] | 0 | 0 | 0 | 0 |  |  |  |  | 15884 | 0
[20 empty] | 0 | 0 | 0 | 0 |  |  |  |  | 15885 | 0
[20 empty] | 0 | 0 | 0 | 0 |  |  |  |  | 15886 | 0
[20 empty] | 0 | 0 | 0 | 0 |  |  |  |  | 15887 | 0
[20 empty] | 0 | 0 | 0 | 0 |  |  |  |  | 15888 | 0
[20 empty] | 0 | 0 | 0 | 0 |  |  |  |  | 15889 | 0
[20 empty] | 0 | 0 | 0 | 0 |  |  |  |  | 15890 | 0
[20 empty] | 0 | 0 | 0 | 0 |  |  |  |  | 15891 | 0
[20 empty] | 0 | 0 | 0 | 0 |  |  |  |  | 15892 | 0
[20 empty] | 0 | 0 | 0 | 0 |  |  |  |  | 15893 | 0
[20 empty] | 0 | 0 | 0 | 0 |  |  |  |  | 15894 | 0
[20 empty] | 0 | 0 | 0 | 0 |  |  |  |  | 15895 | 0
[20 empty] | 0 | 0 | 0 | 0 |  |  |  |  | 15896 | 0
[20 empty] | 0 | 0 | 0 | 0 |  |  |  |  | 15897 | 0
[20 empty] | 0 | 0 | 0 | 0 |  |  |  |  | 15898 | 0
[20 empty] | 0 | 0 | 0 | 0 |  |  |  |  | 15899 | 0
[20 empty] | 0 | 0 | 0 | 0 |  |  |  |  | 15900 | 0
[20 empty] | 0 | 0 | 0 | 0 |  |  |  |  | 15901 | 0
[20 empty] | 0 | 0 | 0 | 0 |  |  |  |  | 15902 | 0
[20 empty] | 0 | 0 | 0 | 0 |  |  |  |  | 15903 | 0
[20 empty] | 0 | 0 | 0 | 0 |  |  |  |  | 15904 | 0
[20 empty] | 0 | 0 | 0 | 0 |  |  |  |  | 15905 | 0
[20 empty] | 0 | 0 | 0 | 0 |  |  |  |  | 15906 | 0
[20 empty] | 0 | 0 | 0 | 0 |  |  |  |  | 15907 | 0
[20 empty] | 0 | 0 | 0 | 0 |  |  |  |  | 15908 | 0
[20 empty] | 0 | 0 | 0 | 0 |  |  |  |  | 15909 | 0
[20 empty] | 0 | 0 | 0 | 0 |  |  |  |  | 15910 | 0
[20 empty] | 0 | 0 | 0 | 0 |  |  |  |  | 15911 | 0
[20 empty] | 0 | 0 | 0 | 0 |  |  |  |  | 15912 | 0
[20 empty] | 0 | 0 | 0 | 0 |  |  |  |  | 15913 | 0
[20 empty] | 0 | 0 | 0 | 0 |  |  |  |  | 15914 | 0
[20 empty] | 0 | 0 | 0 | 0 |  |  |  |  | 15915 | 0
[20 empty] | 0 | 0 | 0 | 0 |  |  |  |  | 15916 | 0
[20 empty] | 0 | 0 | 0 | 0 |  |  |  |  | 15917 | 0
[20 empty] | 0 | 0 | 0 | 0 |  |  |  |  | 15918 | 0
[20 empty] | 0 | 0 | 0 | 0 |  |  |  |  | 15919 | 0
[20 empty] | 0 | 0 | 0 | 0 |  |  |  |  | 15920 | 0
[20 empty] | 0 | 0 | 0 | 0 |  |  |  |  | 15921 | 0
[20 empty] | 0 | 0 | 0 | 0 |  |  |  |  | 15922 | 0
[20 empty] | 0 | 0 | 0 | 0 |  |  |  |  | 15923 | 0
[20 empty] | 0 | 0 | 0 | 0 |  |  |  |  | 15924 | 0
[20 empty] | 0 | 0 | 0 | 0 |  |  |  |  | 15925 | 0
[20 empty] | 0 | 0 | 0 | 0 |  |  |  |  | 15926 | 0
[20 empty] | 0 | 0 | 0 | 0 |  |  |  |  | 15927 | 0
[20 empty] | 0 | 0 | 0 | 0 |  |  |  |  | 15928 | 0
[20 empty] | 0 | 0 | 0 | 0 |  |  |  |  | 15929 | 0
[20 empty] | 0 | 0 | 0 | 0 |  |  |  |  | 15930 | 0
[20 empty] | 0 | 0 | 0 | 0 |  |  |  |  | 15931 | 0
[20 empty] | 0 | 0 | 0 | 0 |  |  |  |  | 15932 | 0
[20 empty] | 0 | 0 | 0 | 0 |  |  |  |  | 15933 | 0
[20 empty] | 0 | 0 | 0 | 0 |  |  |  |  | 15934 | 0
[20 empty] | 0 | 0 | 0 | 0 |  |  |  |  | 15935 | 0
[20 empty] | 0 | 0 | 0 | 0 |  |  |  |  | 15936 | 0
[20 empty] | 0 | 0 | 0 | 0 |  |  |  |  | 15937 | 0
[20 empty] | 0 | 0 | 0 | 0 |  |  |  |  | 15938 | 0
[20 empty] | 0 | 0 | 0 | 0 |  |  |  |  | 15939 | 0
[20 empty] | 0 | 0 | 0 | 0 |  |  |  |  | 15940 | 0
[20 empty] | 0 | 0 | 0 | 0 |  |  |  |  | 15941 | 0
[20 empty] | 0 | 0 | 0 | 0 |  |  |  |  | 15942 | 0
[20 empty] | 0 | 0 | 0 | 0 |  |  |  |  | 15943 | 0
[20 empty] | 0 | 0 | 0 | 0 |  |  |  |  | 15944 | 0
[20 empty] | 0 | 0 | 0 | 0 |  |  |  |  | 15945 | 0
[20 empty] | 0 | 0 | 0 | 0 |  |  |  |  | 15946 | 0
[20 empty] | 0 | 0 | 0 | 0 |  |  |  |  | 15947 | 0
[20 empty] | 0 | 0 | 0 | 0 |  |  |  |  | 15948 | 0
[20 empty] | 0 | 0 | 0 | 0 |  |  |  |  | 15949 | 0
[20 empty] | 0 | 0 | 0 | 0 |  |  |  |  | 15950 | 0
[20 empty] | 0 | 0 | 0 | 0 |  |  |  |  | 15951 | 0
[20 empty] | 0 | 0 | 0 | 0 |  |  |  |  | 15952 | 0
[20 empty] | 0 | 0 | 0 | 0 |  |  |  |  | 15953 | 0
[20 empty] | 0 | 0 | 0 | 0 |  |  |  |  | 15954 | 0
[20 empty] | 0 | 0 | 0 | 0 |  |  |  |  | 15955 | 0
[20 empty] | 0 | 0 | 0 | 0 |  |  |  |  | 15956 | 0
[20 empty] | 0 | 0 | 0 | 0 |  |  |  |  | 15957 | 0
[20 empty] | 0 | 0 | 0 | 0 |  |  |  |  | 15958 | 0
[20 empty] | 0 | 0 | 0 | 0 |  |  |  |  | 15959 | 0
[20 empty] | 0 | 0 | 0 | 0 |  |  |  |  | 15960 | 0
[20 empty] | 0 | 0 | 0 | 0 |  |  |  |  | 15961 | 0
[20 empty] | 0 | 0 | 0 | 0 |  |  |  |  | 15962 | 0
[20 empty] | 0 | 0 | 0 | 0 |  |  |  |  | 15963 | 0
[20 empty] | 0 | 0 | 0 | 0 |  |  |  |  | 15964 | 0
[20 empty] | 0 | 0 | 0 | 0 |  |  |  |  | 15965 | 0
[20 empty] | 0 | 0 | 0 | 0 |  |  |  |  | 15966 | 0
[20 empty] | 0 | 0 | 0 | 0 |  |  |  |  | 15967 | 0
[20 empty] | 0 | 0 | 0 | 0 |  |  |  |  | 15968 | 0
[20 empty] | 0 | 0 | 0 | 0 |  |  |  |  | 15969 | 0
[20 empty] | 0 | 0 | 0 | 0 |  |  |  |  | 15970 | 0
[20 empty] | 0 | 0 | 0 | 0 |  |  |  |  | 15971 | 0
[20 empty] | 0 | 0 | 0 | 0 |  |  |  |  | 15972 | 0
[20 empty] | 0 | 0 | 0 | 0 |  |  |  |  | 15973 | 0
[20 empty] | 0 | 0 | 0 | 0 |  |  |  |  | 15974 | 0
[20 empty] | 0 | 0 | 0 | 0 |  |  |  |  | 15975 | 0
[20 empty] | 0 | 0 | 0 | 0 |  |  |  |  | 15976 | 0
[20 empty] | 0 | 0 | 0 | 0 |  |  |  |  | 15977 | 0
[20 empty] | 0 | 0 | 0 | 0 |  |  |  |  | 15978 | 0
[20 empty] | 0 | 0 | 0 | 0 |  |  |  |  | 15979 | 0
[20 empty] | 0 | 0 | 0 | 0 |  |  |  |  | 15980 | 0
[20 empty] | 0 | 0 | 0 | 0 |  |  |  |  | 15981 | 0
[20 empty] | 0 | 0 | 0 | 0 |  |  |  |  | 15982 | 0
[20 empty] | 0 | 0 | 0 | 0 |  |  |  |  | 15983 | 0
[20 empty] | 0 | 0 | 0 | 0 |  |  |  |  | 15984 | 0
[20 empty] | 0 | 0 | 0 | 0 |  |  |  |  | 15985 | 0
[20 empty] | 0 | 0 | 0 | 0 |  |  |  |  | 15986 | 0
[20 empty] | 0 | 0 | 0 | 0 |  |  |  |  | 15987 | 0
[20 empty] | 0 | 0 | 0 | 0 |  |  |  |  | 15988 | 0
[20 empty] | 0 | 0 | 0 | 0 |  |  |  |  | 15989 | 0
[20 empty] | 0 | 0 | 0 | 0 |  |  |  |  | 15990 | 0
[20 empty] | 0 | 0 | 0 | 0 |  |  |  |  | 15991 | 0
[20 empty] | 0 | 0 | 0 | 0 |  |  |  |  | 15992 | 0
[20 empty] | 0 | 0 | 0 | 0 |  |  |  |  | 15993 | 0
[20 empty] | 0 | 0 | 0 | 0 |  |  |  |  | 15994 | 0
[20 empty] | 0 | 0 | 0 | 0 |  |  |  |  | 15995 | 0
[20 empty] | 0 | 0 | 0 | 0 |  |  |  |  | 15996 | 0
[20 empty] | 0 | 0 | 0 | 0 |  |  |  |  | 15997 | 0
[20 empty] | 0 | 0 | 0 | 0 |  |  |  |  | 15998 | 0
[20 empty] | 0 | 0 | 0 | 0 |  |  |  |  | 15999 | 0
[20 empty] | 0 | 0 | 0 | 0 |  |  |  |  | 16000 | 0
[20 empty] | 0 | 0 | 0 | 0 |  |  |  |  | 16001 | 0
[20 empty] | 0 | 0 | 0 | 0 |  |  |  |  | 16002 | 0
[20 empty] | 0 | 0 | 0 | 0 |  |  |  |  | 16003 | 0
[20 empty] | 0 | 0 | 0 | 0 |  |  |  |  | 16004 | 0
[20 empty] | 0 | 0 | 0 | 0 |  |  |  |  | 16005 | 0
[20 empty] | 0 | 0 | 0 | 0 |  |  |  |  | 16006 | 0
[20 empty] | 0 | 0 | 0 | 0 |  |  |  |  | 16007 | 0
[20 empty] | 0 | 0 | 0 | 0 |  |  |  |  | 16008 | 0
[20 empty] | 0 | 0 | 0 | 0 |  |  |  |  | 16009 | 0
[20 empty] | 0 | 0 | 0 | 0 |  |  |  |  | 16010 | 0
[20 empty] | 0 | 0 | 0 | 0 |  |  |  |  | 16011 | 0
[20 empty] | 0 | 0 | 0 | 0 |  |  |  |  | 16012 | 0
[20 empty] | 0 | 0 | 0 | 0 |  |  |  |  | 16013 | 0
[20 empty] | 0 | 0 | 0 | 0 |  |  |  |  | 16014 | 0
[20 empty] | 0 | 0 | 0 | 0 |  |  |  |  | 16015 | 0
[20 empty] | 0 | 0 | 0 | 0 |  |  |  |  | 16016 | 0
[20 empty] | 0 | 0 | 0 | 0 |  |  |  |  | 16017 | 0
[20 empty] | 0 | 0 | 0 | 0 |  |  |  |  | 16018 | 0
[20 empty] | 0 | 0 | 0 | 0 |  |  |  |  | 16019 | 0
[20 empty] | 0 | 0 | 0 | 0 |  |  |  |  | 16020 | 0
[20 empty] | 0 | 0 | 0 | 0 |  |  |  |  | 16021 | 0
[20 empty] | 0 | 0 | 0 | 0 |  |  |  |  | 16022 | 0
[20 empty] | 0 | 0 | 0 | 0 |  |  |  |  | 16023 | 0
[20 empty] | 0 | 0 | 0 | 0 |  |  |  |  | 16024 | 0
[20 empty] | 0 | 0 | 0 | 0 |  |  |  |  | 16025 | 0
[20 empty] | 0 | 0 | 0 | 0 |  |  |  |  | 16026 | 0
[20 empty] | 0 | 0 | 0 | 0 |  |  |  |  | 16027 | 0
[20 empty] | 0 | 0 | 0 | 0 |  |  |  |  | 16028 | 0
[20 empty] | 0 | 0 | 0 | 0 |  |  |  |  | 16029 | 0
[20 empty] | 0 | 0 | 0 | 0 |  |  |  |  | 16030 | 0
[20 empty] | 0 | 0 | 0 | 0 |  |  |  |  | 16031 | 0
[20 empty] | 0 | 0 | 0 | 0 |  |  |  |  | 16032 | 0
[20 empty] | 0 | 0 | 0 | 0 |  |  |  |  | 16033 | 0
[20 empty] | 0 | 0 | 0 | 0 |  |  |  |  | 16034 | 0
[20 empty] | 0 | 0 | 0 | 0 |  |  |  |  | 16035 | 0
[20 empty] | 0 | 0 | 0 | 0 |  |  |  |  | 16036 | 0
[20 empty] | 0 | 0 | 0 | 0 |  |  |  |  | 16037 | 0
[20 empty] | 0 | 0 | 0 | 0 |  |  |  |  | 16038 | 0
[20 empty] | 0 | 0 | 0 | 0 |  |  |  |  | 16039 | 0
[20 empty] | 0 | 0 | 0 | 0 |  |  |  |  | 16040 | 0
[20 empty] | 0 | 0 | 0 | 0 |  |  |  |  | 16041 | 0
[20 empty] | 0 | 0 | 0 | 0 |  |  |  |  | 16042 | 0
[20 empty] | 0 | 0 | 0 | 0 |  |  |  |  | 16043 | 0
[20 empty] | 0 | 0 | 0 | 0 |  |  |  |  | 16044 | 0
[20 empty] | 0 | 0 | 0 | 0 |  |  |  |  | 16045 | 0
[20 empty] | 0 | 0 | 0 | 0 |  |  |  |  | 16046 | 0
[20 empty] | 0 | 0 | 0 | 0 |  |  |  |  | 16047 | 0
[20 empty] | 0 | 0 | 0 | 0 |  |  |  |  | 16048 | 0
[20 empty] | 0 | 0 | 0 | 0 |  |  |  |  | 16049 | 0
[20 empty] | 0 | 0 | 0 | 0 |  |  |  |  | 16050 | 0
[20 empty] | 0 | 0 | 0 | 0 |  |  |  |  | 16051 | 0
[20 empty] | 0 | 0 | 0 | 0 |  |  |  |  | 16052 | 0
[20 empty] | 0 | 0 | 0 | 0 |  |  |  |  | 16053 | 0
[20 empty] | 0 | 0 | 0 | 0 |  |  |  |  | 16054 | 0
[20 empty] | 0 | 0 | 0 | 0 |  |  |  |  | 16055 | 0
[20 empty] | 0 | 0 | 0 | 0 |  |  |  |  | 16056 | 0
[20 empty] | 0 | 0 | 0 | 0 |  |  |  |  | 16057 | 0
[20 empty] | 0 | 0 | 0 | 0 |  |  |  |  | 16058 | 0
[20 empty] | 0 | 0 | 0 | 0 |  |  |  |  | 16059 | 0
[20 empty] | 0 | 0 | 0 | 0 |  |  |  |  | 16060 | 0
[20 empty] | 0 | 0 | 0 | 0 |  |  |  |  | 16061 | 0
[20 empty] | 0 | 0 | 0 | 0 |  |  |  |  | 16062 | 0
[20 empty] | 0 | 0 | 0 | 0 |  |  |  |  | 16063 | 0
[20 empty] | 0 | 0 | 0 | 0 |  |  |  |  | 16064 | 0
[20 empty] | 0 | 0 | 0 | 0 |  |  |  |  | 16065 | 0
[20 empty] | 0 | 0 | 0 | 0 |  |  |  |  | 16066 | 0
[20 empty] | 0 | 0 | 0 | 0 |  |  |  |  | 16067 | 0
[20 empty] | 0 | 0 | 0 | 0 |  |  |  |  | 16068 | 0
[20 empty] | 0 | 0 | 0 | 0 |  |  |  |  | 16069 | 0
[20 empty] | 0 | 0 | 0 | 0 |  |  |  |  | 16070 | 0
[20 empty] | 0 | 0 | 0 | 0 |  |  |  |  | 16071 | 0
[20 empty] | 0 | 0 | 0 | 0 |  |  |  |  | 16072 | 0
[20 empty] | 0 | 0 | 0 | 0 |  |  |  |  | 16073 | 0
[20 empty] | 0 | 0 | 0 | 0 |  |  |  |  | 16074 | 0
[20 empty] | 0 | 0 | 0 | 0 |  |  |  |  | 16075 | 0
[20 empty] | 0 | 0 | 0 | 0 |  |  |  |  | 16076 | 0
[20 empty] | 0 | 0 | 0 | 0 |  |  |  |  | 16077 | 0
[20 empty] | 0 | 0 | 0 | 0 |  |  |  |  | 16078 | 0
[20 empty] | 0 | 0 | 0 | 0 |  |  |  |  | 16079 | 0
[20 empty] | 0 | 0 | 0 | 0 |  |  |  |  | 16080 | 0
[20 empty] | 0 | 0 | 0 | 0 |  |  |  |  | 16081 | 0
[20 empty] | 0 | 0 | 0 | 0 |  |  |  |  | 16082 | 0
[20 empty] | 0 | 0 | 0 | 0 |  |  |  |  | 16083 | 0
[20 empty] | 0 | 0 | 0 | 0 |  |  |  |  | 16084 | 0
[20 empty] | 0 | 0 | 0 | 0 |  |  |  |  | 16085 | 0
[20 empty] | 0 | 0 | 0 | 0 |  |  |  |  | 16086 | 0
[20 empty] | 0 | 0 | 0 | 0 |  |  |  |  | 16087 | 0
[20 empty] | 0 | 0 | 0 | 0 |  |  |  |  | 16088 | 0
[20 empty] | 0 | 0 | 0 | 0 |  |  |  |  | 16089 | 0
[20 empty] | 0 | 0 | 0 | 0 |  |  |  |  | 16090 | 0
[20 empty] | 0 | 0 | 0 | 0 |  |  |  |  | 16091 | 0
[20 empty] | 0 | 0 | 0 | 0 |  |  |  |  | 16092 | 0
[20 empty] | 0 | 0 | 0 | 0 |  |  |  |  | 16093 | 0
[20 empty] | 0 | 0 | 0 | 0 |  |  |  |  | 16094 | 0
[20 empty] | 0 | 0 | 0 | 0 |  |  |  |  | 16095 | 0
[20 empty] | 0 | 0 | 0 | 0 |  |  |  |  | 16096 | 0
[20 empty] | 0 | 0 | 0 | 0 |  |  |  |  | 16097 | 0
[20 empty] | 0 | 0 | 0 | 0 |  |  |  |  | 16098 | 0
[20 empty] | 0 | 0 | 0 | 0 |  |  |  |  | 16099 | 0
[20 empty] | 0 | 0 | 0 | 0 |  |  |  |  | 16100 | 0
[20 empty] | 0 | 0 | 0 | 0 |  |  |  |  | 16101 | 0
[20 empty] | 0 | 0 | 0 | 0 |  |  |  |  | 16102 | 0
[20 empty] | 0 | 0 | 0 | 0 |  |  |  |  | 16103 | 0
[20 empty] | 0 | 0 | 0 | 0 |  |  |  |  | 16104 | 0
[20 empty] | 0 | 0 | 0 | 0 |  |  |  |  | 16105 | 0
[20 empty] | 0 | 0 | 0 | 0 |  |  |  |  | 16106 | 0
[20 empty] | 0 | 0 | 0 | 0 |  |  |  |  | 16107 | 0
[20 empty] | 0 | 0 | 0 | 0 |  |  |  |  | 16108 | 0
[20 empty] | 0 | 0 | 0 | 0 |  |  |  |  | 16109 | 0
[20 empty] | 0 | 0 | 0 | 0 |  |  |  |  | 16110 | 0
[20 empty] | 0 | 0 | 0 | 0 |  |  |  |  | 16111 | 0
[20 empty] | 0 | 0 | 0 | 0 |  |  |  |  | 16112 | 0
[20 empty] | 0 | 0 | 0 | 0 |  |  |  |  | 16113 | 0
[20 empty] | 0 | 0 | 0 | 0 |  |  |  |  | 16114 | 0
[20 empty] | 0 | 0 | 0 | 0 |  |  |  |  | 16115 | 0
[20 empty] | 0 | 0 | 0 | 0 |  |  |  |  | 16116 | 0
[20 empty] | 0 | 0 | 0 | 0 |  |  |  |  | 16117 | 0
[20 empty] | 0 | 0 | 0 | 0 |  |  |  |  | 16118 | 0
[20 empty] | 0 | 0 | 0 | 0 |  |  |  |  | 16119 | 0
[20 empty] | 0 | 0 | 0 | 0 |  |  |  |  | 16120 | 0
[20 empty] | 0 | 0 | 0 | 0 |  |  |  |  | 16121 | 0
[20 empty] | 0 | 0 | 0 | 0 |  |  |  |  | 16122 | 0
[20 empty] | 0 | 0 | 0 | 0 |  |  |  |  | 16123 | 0
[20 empty] | 0 | 0 | 0 | 0 |  |  |  |  | 16124 | 0
[20 empty] | 0 | 0 | 0 | 0 |  |  |  |  | 16125 | 0
[20 empty] | 0 | 0 | 0 | 0 |  |  |  |  | 16126 | 0
[20 empty] | 0 | 0 | 0 | 0 |  |  |  |  | 16127 | 0
[20 empty] | 0 | 0 | 0 | 0 |  |  |  |  | 16128 | 0
[20 empty] | 0 | 0 | 0 | 0 |  |  |  |  | 16129 | 0
[20 empty] | 0 | 0 | 0 | 0 |  |  |  |  | 16130 | 0
[20 empty] | 0 | 0 | 0 | 0 |  |  |  |  | 16131 | 0
[20 empty] | 0 | 0 | 0 | 0 |  |  |  |  | 16132 | 0
[20 empty] | 0 | 0 | 0 | 0 |  |  |  |  | 16133 | 0
[20 empty] | 0 | 0 | 0 | 0 |  |  |  |  | 16134 | 0
[20 empty] | 0 | 0 | 0 | 0 |  |  |  |  | 16135 | 0
[20 empty] | 0 | 0 | 0 | 0 |  |  |  |  | 16136 | 0
[20 empty] | 0 | 0 | 0 | 0 |  |  |  |  | 16137 | 0
[20 empty] | 0 | 0 | 0 | 0 |  |  |  |  | 16138 | 0
[20 empty] | 0 | 0 | 0 | 0 |  |  |  |  | 16139 | 0
[20 empty] | 0 | 0 | 0 | 0 |  |  |  |  | 16140 | 0
[20 empty] | 0 | 0 | 0 | 0 |  |  |  |  | 16141 | 0
[20 empty] | 0 | 0 | 0 | 0 |  |  |  |  | 16142 | 0
[20 empty] | 0 | 0 | 0 | 0 |  |  |  |  | 16143 | 0
[20 empty] | 0 | 0 | 0 | 0 |  |  |  |  | 16144 | 0
[20 empty] | 0 | 0 | 0 | 0 |  |  |  |  | 16145 | 0
[20 empty] | 0 | 0 | 0 | 0 |  |  |  |  | 16146 | 0
[20 empty] | 0 | 0 | 0 | 0 |  |  |  |  | 16147 | 0
[20 empty] | 0 | 0 | 0 | 0 |  |  |  |  | 16148 | 0
[20 empty] | 0 | 0 | 0 | 0 |  |  |  |  | 16149 | 0
[20 empty] | 0 | 0 | 0 | 0 |  |  |  |  | 16150 | 0
[20 empty] | 0 | 0 | 0 | 0 |  |  |  |  | 16151 | 0
[20 empty] | 0 | 0 | 0 | 0 |  |  |  |  | 16152 | 0
[20 empty] | 0 | 0 | 0 | 0 |  |  |  |  | 16153 | 0
[20 empty] | 0 | 0 | 0 | 0 |  |  |  |  | 16154 | 0
[20 empty] | 0 | 0 | 0 | 0 |  |  |  |  | 16155 | 0
[20 empty] | 0 | 0 | 0 | 0 |  |  |  |  | 16156 | 0
[20 empty] | 0 | 0 | 0 | 0 |  |  |  |  | 16157 | 0
[20 empty] | 0 | 0 | 0 | 0 |  |  |  |  | 16158 | 0
[20 empty] | 0 | 0 | 0 | 0 |  |  |  |  | 16159 | 0
[20 empty] | 0 | 0 | 0 | 0 |  |  |  |  | 16160 | 0
[20 empty] | 0 | 0 | 0 | 0 |  |  |  |  | 16161 | 0
[20 empty] | 0 | 0 | 0 | 0 |  |  |  |  | 16162 | 0
[20 empty] | 0 | 0 | 0 | 0 |  |  |  |  | 16163 | 0
[20 empty] | 0 | 0 | 0 | 0 |  |  |  |  | 16164 | 0
[20 empty] | 0 | 0 | 0 | 0 |  |  |  |  | 16165 | 0
[20 empty] | 0 | 0 | 0 | 0 |  |  |  |  | 16166 | 0
[20 empty] | 0 | 0 | 0 | 0 |  |  |  |  | 16167 | 0
[20 empty] | 0 | 0 | 0 | 0 |  |  |  |  | 16168 | 0
[20 empty] | 0 | 0 | 0 | 0 |  |  |  |  | 16169 | 0
[20 empty] | 0 | 0 | 0 | 0 |  |  |  |  | 16170 | 0
[20 empty] | 0 | 0 | 0 | 0 |  |  |  |  | 16171 | 0
[20 empty] | 0 | 0 | 0 | 0 |  |  |  |  | 16172 | 0
[20 empty] | 0 | 0 | 0 | 0 |  |  |  |  | 16173 | 0
[20 empty] | 0 | 0 | 0 | 0 |  |  |  |  | 16174 | 0
[20 empty] | 0 | 0 | 0 | 0 |  |  |  |  | 16175 | 0
[20 empty] | 0 | 0 | 0 | 0 |  |  |  |  | 16176 | 0
[20 empty] | 0 | 0 | 0 | 0 |  |  |  |  | 16177 | 0
[20 empty] | 0 | 0 | 0 | 0 |  |  |  |  | 16178 | 0
[20 empty] | 0 | 0 | 0 | 0 |  |  |  |  | 16179 | 0
[20 empty] | 0 | 0 | 0 | 0 |  |  |  |  | 16180 | 0
[20 empty] | 0 | 0 | 0 | 0 |  |  |  |  | 16181 | 0
[20 empty] | 0 | 0 | 0 | 0 |  |  |  |  | 16182 | 0
[20 empty] | 0 | 0 | 0 | 0 |  |  |  |  | 16183 | 0
[20 empty] | 0 | 0 | 0 | 0 |  |  |  |  | 16184 | 0
[20 empty] | 0 | 0 | 0 | 0 |  |  |  |  | 16185 | 0
[20 empty] | 0 | 0 | 0 | 0 |  |  |  |  | 16186 | 0
[20 empty] | 0 | 0 | 0 | 0 |  |  |  |  | 16187 | 0
[20 empty] | 0 | 0 | 0 | 0 |  |  |  |  | 16188 | 0
[20 empty] | 0 | 0 | 0 | 0 |  |  |  |  | 16189 | 0
[20 empty] | 0 | 0 | 0 | 0 |  |  |  |  | 16190 | 0
[20 empty] | 0 | 0 | 0 | 0 |  |  |  |  | 16191 | 0
[20 empty] | 0 | 0 | 0 | 0 |  |  |  |  | 16192 | 0
[20 empty] | 0 | 0 | 0 | 0 |  |  |  |  | 16193 | 0
[20 empty] | 0 | 0 | 0 | 0 |  |  |  |  | 16194 | 0
[20 empty] | 0 | 0 | 0 | 0 |  |  |  |  | 16195 | 0
[20 empty] | 0 | 0 | 0 | 0 |  |  |  |  | 16196 | 0
[20 empty] | 0 | 0 | 0 | 0 |  |  |  |  | 16197 | 0
[20 empty] | 0 | 0 | 0 | 0 |  |  |  |  | 16198 | 0
[20 empty] | 0 | 0 | 0 | 0 |  |  |  |  | 16199 | 0
[20 empty] | 0 | 0 | 0 | 0 |  |  |  |  | 16200 | 0
[20 empty] | 0 | 0 | 0 | 0 |  |  |  |  | 16201 | 0
[20 empty] | 0 | 0 | 0 | 0 |  |  |  |  | 16202 | 0
[20 empty] | 0 | 0 | 0 | 0 |  |  |  |  | 16203 | 0
[20 empty] | 0 | 0 | 0 | 0 |  |  |  |  | 16204 | 0
[20 empty] | 0 | 0 | 0 | 0 |  |  |  |  | 16205 | 0
[20 empty] | 0 | 0 | 0 | 0 |  |  |  |  | 16206 | 0
[20 empty] | 0 | 0 | 0 | 0 |  |  |  |  | 16207 | 0
[20 empty] | 0 | 0 | 0 | 0 |  |  |  |  | 16208 | 0
[20 empty] | 0 | 0 | 0 | 0 |  |  |  |  | 16209 | 0
[20 empty] | 0 | 0 | 0 | 0 |  |  |  |  | 16210 | 0
[20 empty] | 0 | 0 | 0 | 0 |  |  |  |  | 16211 | 0
[20 empty] | 0 | 0 | 0 | 0 |  |  |  |  | 16212 | 0
[20 empty] | 0 | 0 | 0 | 0 |  |  |  |  | 16213 | 0
[20 empty] | 0 | 0 | 0 | 0 |  |  |  |  | 16214 | 0
[20 empty] | 0 | 0 | 0 | 0 |  |  |  |  | 16215 | 0
[20 empty] | 0 | 0 | 0 | 0 |  |  |  |  | 16216 | 0
[20 empty] | 0 | 0 | 0 | 0 |  |  |  |  | 16217 | 0
[20 empty] | 0 | 0 | 0 | 0 |  |  |  |  | 16218 | 0
[20 empty] | 0 | 0 | 0 | 0 |  |  |  |  | 16219 | 0
[20 empty] | 0 | 0 | 0 | 0 |  |  |  |  | 16220 | 0
[20 empty] | 0 | 0 | 0 | 0 |  |  |  |  | 16221 | 0
[20 empty] | 0 | 0 | 0 | 0 |  |  |  |  | 16222 | 0
[20 empty] | 0 | 0 | 0 | 0 |  |  |  |  | 16223 | 0
[20 empty] | 0 | 0 | 0 | 0 |  |  |  |  | 16224 | 0
[20 empty] | 0 | 0 | 0 | 0 |  |  |  |  | 16225 | 0
[20 empty] | 0 | 0 | 0 | 0 |  |  |  |  | 16226 | 0
[20 empty] | 0 | 0 | 0 | 0 |  |  |  |  | 16227 | 0
[20 empty] | 0 | 0 | 0 | 0 |  |  |  |  | 16228 | 0
[20 empty] | 0 | 0 | 0 | 0 |  |  |  |  | 16229 | 0
[20 empty] | 0 | 0 | 0 | 0 |  |  |  |  | 16230 | 0
[20 empty] | 0 | 0 | 0 | 0 |  |  |  |  | 16231 | 0
[20 empty] | 0 | 0 | 0 | 0 |  |  |  |  | 16232 | 0
[20 empty] | 0 | 0 | 0 | 0 |  |  |  |  | 16233 | 0
[20 empty] | 0 | 0 | 0 | 0 |  |  |  |  | 16234 | 0
[20 empty] | 0 | 0 | 0 | 0 |  |  |  |  | 16235 | 0
[20 empty] | 0 | 0 | 0 | 0 |  |  |  |  | 16236 | 0
[20 empty] | 0 | 0 | 0 | 0 |  |  |  |  | 16237 | 0
[20 empty] | 0 | 0 | 0 | 0 |  |  |  |  | 16238 | 0
[20 empty] | 0 | 0 | 0 | 0 |  |  |  |  | 16239 | 0
[20 empty] | 0 | 0 | 0 | 0 |  |  |  |  | 16240 | 0
[20 empty] | 0 | 0 | 0 | 0 |  |  |  |  | 16241 | 0
[20 empty] | 0 | 0 | 0 | 0 |  |  |  |  | 16242 | 0
[20 empty] | 0 | 0 | 0 | 0 |  |  |  |  | 16243 | 0
[20 empty] | 0 | 0 | 0 | 0 |  |  |  |  | 16244 | 0
[20 empty] | 0 | 0 | 0 | 0 |  |  |  |  | 16245 | 0
[20 empty] | 0 | 0 | 0 | 0 |  |  |  |  | 16246 | 0
[20 empty] | 0 | 0 | 0 | 0 |  |  |  |  | 16247 | 0
[20 empty] | 0 | 0 | 0 | 0 |  |  |  |  | 16248 | 0
[20 empty] | 0 | 0 | 0 | 0 |  |  |  |  | 16249 | 0
[20 empty] | 0 | 0 | 0 | 0 |  |  |  |  | 16250 | 0
[20 empty] | 0 | 0 | 0 | 0 |  |  |  |  | 16251 | 0
[20 empty] | 0 | 0 | 0 | 0 |  |  |  |  | 16252 | 0
[20 empty] | 0 | 0 | 0 | 0 |  |  |  |  | 16253 | 0
[20 empty] | 0 | 0 | 0 | 0 |  |  |  |  | 16254 | 0
[20 empty] | 0 | 0 | 0 | 0 |  |  |  |  | 16255 | 0
[20 empty] | 0 | 0 | 0 | 0 |  |  |  |  | 16256 | 0
[20 empty] | 0 | 0 | 0 | 0 |  |  |  |  | 16257 | 0
[20 empty] | 0 | 0 | 0 | 0 |  |  |  |  | 16258 | 0
[20 empty] | 0 | 0 | 0 | 0 |  |  |  |  | 16259 | 0
[20 empty] | 0 | 0 | 0 | 0 |  |  |  |  | 16260 | 0
[20 empty] | 0 | 0 | 0 | 0 |  |  |  |  | 16261 | 0
[20 empty] | 0 | 0 | 0 | 0 |  |  |  |  | 16262 | 0
[20 empty] | 0 | 0 | 0 | 0 |  |  |  |  | 16263 | 0
[20 empty] | 0 | 0 | 0 | 0 |  |  |  |  | 16264 | 0
[20 empty] | 0 | 0 | 0 | 0 |  |  |  |  | 16265 | 0
[20 empty] | 0 | 0 | 0 | 0 |  |  |  |  | 16266 | 0
[20 empty] | 0 | 0 | 0 | 0 |  |  |  |  | 16267 | 0
[20 empty] | 0 | 0 | 0 | 0 |  |  |  |  | 16268 | 0
[20 empty] | 0 | 0 | 0 | 0 |  |  |  |  | 16269 | 0
[20 empty] | 0 | 0 | 0 | 0 |  |  |  |  | 16270 | 0
[20 empty] | 0 | 0 | 0 | 0 |  |  |  |  | 16271 | 0
[20 empty] | 0 | 0 | 0 | 0 |  |  |  |  | 16272 | 0
[20 empty] | 0 | 0 | 0 | 0 |  |  |  |  | 16273 | 0
[20 empty] | 0 | 0 | 0 | 0 |  |  |  |  | 16274 | 0
[20 empty] | 0 | 0 | 0 | 0 |  |  |  |  | 16275 | 0
[20 empty] | 0 | 0 | 0 | 0 |  |  |  |  | 16276 | 0
[20 empty] | 0 | 0 | 0 | 0 |  |  |  |  | 16277 | 0
[20 empty] | 0 | 0 | 0 | 0 |  |  |  |  | 16278 | 0
[20 empty] | 0 | 0 | 0 | 0 |  |  |  |  | 16279 | 0
[20 empty] | 0 | 0 | 0 | 0 |  |  |  |  | 16280 | 0
[20 empty] | 0 | 0 | 0 | 0 |  |  |  |  | 16281 | 0
[20 empty] | 0 | 0 | 0 | 0 |  |  |  |  | 16282 | 0
[20 empty] | 0 | 0 | 0 | 0 |  |  |  |  | 16283 | 0
[20 empty] | 0 | 0 | 0 | 0 |  |  |  |  | 16284 | 0
[20 empty] | 0 | 0 | 0 | 0 |  |  |  |  | 16285 | 0
[20 empty] | 0 | 0 | 0 | 0 |  |  |  |  | 16286 | 0
[20 empty] | 0 | 0 | 0 | 0 |  |  |  |  | 16287 | 0
[20 empty] | 0 | 0 | 0 | 0 |  |  |  |  | 16288 | 0
[20 empty] | 0 | 0 | 0 | 0 |  |  |  |  | 16289 | 0
[20 empty] | 0 | 0 | 0 | 0 |  |  |  |  | 16290 | 0
[20 empty] | 0 | 0 | 0 | 0 |  |  |  |  | 16291 | 0
[20 empty] | 0 | 0 | 0 | 0 |  |  |  |  | 16292 | 0
[20 empty] | 0 | 0 | 0 | 0 |  |  |  |  | 16293 | 0
[20 empty] | 0 | 0 | 0 | 0 |  |  |  |  | 16294 | 0
[20 empty] | 0 | 0 | 0 | 0 |  |  |  |  | 16295 | 0
[20 empty] | 0 | 0 | 0 | 0 |  |  |  |  | 16296 | 0
[20 empty] | 0 | 0 | 0 | 0 |  |  |  |  | 16297 | 0
[20 empty] | 0 | 0 | 0 | 0 |  |  |  |  | 16298 | 0
[20 empty] | 0 | 0 | 0 | 0 |  |  |  |  | 16299 | 0
[20 empty] | 0 | 0 | 0 | 0 |  |  |  |  | 16300 | 0
[20 empty] | 0 | 0 | 0 | 0 |  |  |  |  | 16301 | 0
[20 empty] | 0 | 0 | 0 | 0 |  |  |  |  | 16302 | 0
[20 empty] | 0 | 0 | 0 | 0 |  |  |  |  | 16303 | 0
[20 empty] | 0 | 0 | 0 | 0 |  |  |  |  | 16304 | 0
[20 empty] | 0 | 0 | 0 | 0 |  |  |  |  | 16305 | 0
[20 empty] | 0 | 0 | 0 | 0 |  |  |  |  | 16306 | 0
[20 empty] | 0 | 0 | 0 | 0 |  |  |  |  | 16307 | 0
[20 empty] | 0 | 0 | 0 | 0 |  |  |  |  | 16308 | 0
[20 empty] | 0 | 0 | 0 | 0 |  |  |  |  | 16309 | 0
[20 empty] | 0 | 0 | 0 | 0 |  |  |  |  | 16310 | 0
[20 empty] | 0 | 0 | 0 | 0 |  |  |  |  | 16311 | 0
[20 empty] | 0 | 0 | 0 | 0 |  |  |  |  | 16312 | 0
[20 empty] | 0 | 0 | 0 | 0 |  |  |  |  | 16313 | 0
[20 empty] | 0 | 0 | 0 | 0 |  |  |  |  | 16314 | 0
[20 empty] | 0 | 0 | 0 | 0 |  |  |  |  | 16315 | 0
[20 empty] | 0 | 0 | 0 | 0 |  |  |  |  | 16316 | 0
[20 empty] | 0 | 0 | 0 | 0 |  |  |  |  | 16317 | 0
[20 empty] | 0 | 0 | 0 | 0 |  |  |  |  | 16318 | 0
[20 empty] | 0 | 0 | 0 | 0 |  |  |  |  | 16319 | 0
[20 empty] | 0 | 0 | 0 | 0 |  |  |  |  | 16320 | 0
[20 empty] | 0 | 0 | 0 | 0 |  |  |  |  | 16321 | 0
[20 empty] | 0 | 0 | 0 | 0 |  |  |  |  | 16322 | 0
[20 empty] | 0 | 0 | 0 | 0 |  |  |  |  | 16323 | 0
[20 empty] | 0 | 0 | 0 | 0 |  |  |  |  | 16324 | 0
[20 empty] | 0 | 0 | 0 | 0 |  |  |  |  | 16325 | 0
[20 empty] | 0 | 0 | 0 | 0 |  |  |  |  | 16326 | 0
[20 empty] | 0 | 0 | 0 | 0 |  |  |  |  | 16327 | 0
[20 empty] | 0 | 0 | 0 | 0 |  |  |  |  | 16328 | 0
[20 empty] | 0 | 0 | 0 | 0 |  |  |  |  | 16329 | 0
[20 empty] | 0 | 0 | 0 | 0 |  |  |  |  | 16330 | 0
[20 empty] | 0 | 0 | 0 | 0 |  |  |  |  | 16331 | 0
[20 empty] | 0 | 0 | 0 | 0 |  |  |  |  | 16332 | 0
[20 empty] | 0 | 0 | 0 | 0 |  |  |  |  | 16333 | 0
[20 empty] | 0 | 0 | 0 | 0 |  |  |  |  | 16334 | 0
[20 empty] | 0 | 0 | 0 | 0 |  |  |  |  | 16335 | 0
[20 empty] | 0 | 0 | 0 | 0 |  |  |  |  | 16336 | 0
[20 empty] | 0 | 0 | 0 | 0 |  |  |  |  | 16337 | 0
[20 empty] | 0 | 0 | 0 | 0 |  |  |  |  | 16338 | 0
[20 empty] | 0 | 0 | 0 | 0 |  |  |  |  | 16339 | 0
[20 empty] | 0 | 0 | 0 | 0 |  |  |  |  | 16340 | 0
[20 empty] | 0 | 0 | 0 | 0 |  |  |  |  | 16341 | 0
[20 empty] | 0 | 0 | 0 | 0 |  |  |  |  | 16342 | 0
[20 empty] | 0 | 0 | 0 | 0 |  |  |  |  | 16343 | 0
[20 empty] | 0 | 0 | 0 | 0 |  |  |  |  | 16344 | 0
[20 empty] | 0 | 0 | 0 | 0 |  |  |  |  | 16345 | 0
[20 empty] | 0 | 0 | 0 | 0 |  |  |  |  | 16346 | 0
[20 empty] | 0 | 0 | 0 | 0 |  |  |  |  | 16347 | 0
[20 empty] | 0 | 0 | 0 | 0 |  |  |  |  | 16348 | 0
[20 empty] | 0 | 0 | 0 | 0 |  |  |  |  | 16349 | 0
[20 empty] | 0 | 0 | 0 | 0 |  |  |  |  | 16350 | 0
[20 empty] | 0 | 0 | 0 | 0 |  |  |  |  | 16351 | 0
[20 empty] | 0 | 0 | 0 | 0 |  |  |  |  | 16352 | 0
[20 empty] | 0 | 0 | 0 | 0 |  |  |  |  | 16353 | 0
[20 empty] | 0 | 0 | 0 | 0 |  |  |  |  | 16354 | 0
[20 empty] | 0 | 0 | 0 | 0 |  |  |  |  | 16355 | 0
[20 empty] | 0 | 0 | 0 | 0 |  |  |  |  | 16356 | 0
[20 empty] | 0 | 0 | 0 | 0 |  |  |  |  | 16357 | 0
[20 empty] | 0 | 0 | 0 | 0 |  |  |  |  | 16358 | 0
[20 empty] | 0 | 0 | 0 | 0 |  |  |  |  | 16359 | 0
[20 empty] | 0 | 0 | 0 | 0 |  |  |  |  | 16360 | 0
[20 empty] | 0 | 0 | 0 | 0 |  |  |  |  | 16361 | 0
[20 empty] | 0 | 0 | 0 | 0 |  |  |  |  | 16362 | 0
[20 empty] | 0 | 0 | 0 | 0 |  |  |  |  | 16363 | 0
[20 empty] | 0 | 0 | 0 | 0 |  |  |  |  | 16364 | 0
[20 empty] | 0 | 0 | 0 | 0 |  |  |  |  | 16365 | 0
[20 empty] | 0 | 0 | 0 | 0 |  |  |  |  | 16366 | 0
[20 empty] | 0 | 0 | 0 | 0 |  |  |  |  | 16367 | 0
[20 empty] | 0 | 0 | 0 | 0 |  |  |  |  | 16368 | 0
[20 empty] | 0 | 0 | 0 | 0 |  |  |  |  | 16369 | 0
[20 empty] | 0 | 0 | 0 | 0 |  |  |  |  | 16370 | 0
[20 empty] | 0 | 0 | 0 | 0 |  |  |  |  | 16371 | 0
[20 empty] | 0 | 0 | 0 | 0 |  |  |  |  | 16372 | 0
[20 empty] | 0 | 0 | 0 | 0 |  |  |  |  | 16373 | 0
[20 empty] | 0 | 0 | 0 | 0 |  |  |  |  | 16374 | 0
[20 empty] | 0 | 0 | 0 | 0 |  |  |  |  | 16375 | 0
[20 empty] | 0 | 0 | 0 | 0 |  |  |  |  | 16376 | 0
[20 empty] | 0 | 0 | 0 | 0 |  |  |  |  | 16377 | 0
[20 empty] | 0 | 0 | 0 | 0 |  |  |  |  | 16378 | 0
[20 empty] | 0 | 0 | 0 | 0 |  |  |  |  | 16379 | 0
[20 empty] | 0 | 0 | 0 | 0 |  |  |  |  | 16380 | 0
[20 empty] | 0 | 0 | 0 | 0 |  |  |  |  | 16381 | 0
[20 empty] | 0 | 0 | 0 | 0 |  |  |  |  | 16382 | 0
[20 empty] | 0 | 0 | 0 | 0 |  |  |  |  | 16383 | 0
[20 empty] | 0 | 0 | 0 | 0 |  |  |  |  | 16384 | 0
[20 empty] | 0 | 0 | 0 | 0 |  |  |  |  | 16385 | 0
[20 empty] | 0 | 0 | 0 | 0 |  |  |  |  | 16386 | 0
[20 empty] | 0 | 0 | 0 | 0 |  |  |  |  | 16387 | 0
[20 empty] | 0 | 0 | 0 | 0 |  |  |  |  | 16388 | 0
[20 empty] | 0 | 0 | 0 | 0 |  |  |  |  | 16389 | 0
[20 empty] | 0 | 0 | 0 | 0 |  |  |  |  | 16390 | 0
[20 empty] | 0 | 0 | 0 | 0 |  |  |  |  | 16391 | 0
[20 empty] | 0 | 0 | 0 | 0 |  |  |  |  | 16392 | 0
[20 empty] | 0 | 0 | 0 | 0 |  |  |  |  | 16393 | 0
[20 empty] | 0 | 0 | 0 | 0 |  |  |  |  | 16394 | 0
[20 empty] | 0 | 0 | 0 | 0 |  |  |  |  | 16395 | 0
[20 empty] | 0 | 0 | 0 | 0 |  |  |  |  | 16396 | 0
[20 empty] | 0 | 0 | 0 | 0 |  |  |  |  | 16397 | 0
[20 empty] | 0 | 0 | 0 | 0 |  |  |  |  | 16398 | 0
[20 empty] | 0 | 0 | 0 | 0 |  |  |  |  | 16399 | 0
[20 empty] | 0 | 0 | 0 | 0 |  |  |  |  | 16400 | 0
[20 empty] | 0 | 0 | 0 | 0 |  |  |  |  | 16401 | 0
[20 empty] | 0 | 0 | 0 | 0 |  |  |  |  | 16402 | 0
[20 empty] | 0 | 0 | 0 | 0 |  |  |  |  | 16403 | 0
[20 empty] | 0 | 0 | 0 | 0 |  |  |  |  | 16404 | 0
[20 empty] | 0 | 0 | 0 | 0 |  |  |  |  | 16405 | 0
[20 empty] | 0 | 0 | 0 | 0 |  |  |  |  | 16406 | 0
[20 empty] | 0 | 0 | 0 | 0 |  |  |  |  | 16407 | 0
[20 empty] | 0 | 0 | 0 | 0 |  |  |  |  | 16408 | 0
[20 empty] | 0 | 0 | 0 | 0 |  |  |  |  | 16409 | 0
[20 empty] | 0 | 0 | 0 | 0 |  |  |  |  | 16410 | 0
[20 empty] | 0 | 0 | 0 | 0 |  |  |  |  | 16411 | 0
[20 empty] | 0 | 0 | 0 | 0 |  |  |  |  | 16412 | 0
[20 empty] | 0 | 0 | 0 | 0 |  |  |  |  | 16413 | 0
[20 empty] | 0 | 0 | 0 | 0 |  |  |  |  | 16414 | 0
[20 empty] | 0 | 0 | 0 | 0 |  |  |  |  | 16415 | 0
[20 empty] | 0 | 0 | 0 | 0 |  |  |  |  | 16416 | 0
[20 empty] | 0 | 0 | 0 | 0 |  |  |  |  | 16417 | 0
[20 empty] | 0 | 0 | 0 | 0 |  |  |  |  | 16418 | 0
[20 empty] | 0 | 0 | 0 | 0 |  |  |  |  | 16419 | 0
[20 empty] | 0 | 0 | 0 | 0 |  |  |  |  | 16420 | 0
[20 empty] | 0 | 0 | 0 | 0 |  |  |  |  | 16421 | 0
[20 empty] | 0 | 0 | 0 | 0 |  |  |  |  | 16422 | 0
[20 empty] | 0 | 0 | 0 | 0 |  |  |  |  | 16423 | 0
[20 empty] | 0 | 0 | 0 | 0 |  |  |  |  | 16424 | 0
[20 empty] | 0 | 0 | 0 | 0 |  |  |  |  | 16425 | 0
[20 empty] | 0 | 0 | 0 | 0 |  |  |  |  | 16426 | 0
[20 empty] | 0 | 0 | 0 | 0 |  |  |  |  | 16427 | 0
[20 empty] | 0 | 0 | 0 | 0 |  |  |  |  | 16428 | 0
[20 empty] | 0 | 0 | 0 | 0 |  |  |  |  | 16429 | 0
[20 empty] | 0 | 0 | 0 | 0 |  |  |  |  | 16430 | 0
[20 empty] | 0 | 0 | 0 | 0 |  |  |  |  | 16431 | 0
[20 empty] | 0 | 0 | 0 | 0 |  |  |  |  | 16432 | 0
[20 empty] | 0 | 0 | 0 | 0 |  |  |  |  | 16433 | 0
[20 empty] | 0 | 0 | 0 | 0 |  |  |  |  | 16434 | 0
[20 empty] | 0 | 0 | 0 | 0 |  |  |  |  | 16435 | 0
[20 empty] | 0 | 0 | 0 | 0 |  |  |  |  | 16436 | 0
[20 empty] | 0 | 0 | 0 | 0 |  |  |  |  | 16437 | 0
[20 empty] | 0 | 0 | 0 | 0 |  |  |  |  | 16438 | 0
[20 empty] | 0 | 0 | 0 | 0 |  |  |  |  | 16439 | 0
[20 empty] | 0 | 0 | 0 | 0 |  |  |  |  | 16440 | 0
[20 empty] | 0 | 0 | 0 | 0 |  |  |  |  | 16441 | 0
[20 empty] | 0 | 0 | 0 | 0 |  |  |  |  | 16442 | 0
[20 empty] | 0 | 0 | 0 | 0 |  |  |  |  | 16443 | 0
[20 empty] | 0 | 0 | 0 | 0 |  |  |  |  | 16444 | 0
[20 empty] | 0 | 0 | 0 | 0 |  |  |  |  | 16445 | 0
[20 empty] | 0 | 0 | 0 | 0 |  |  |  |  | 16446 | 0
[20 empty] | 0 | 0 | 0 | 0 |  |  |  |  | 16447 | 0
[20 empty] | 0 | 0 | 0 | 0 |  |  |  |  | 16448 | 0
[20 empty] | 0 | 0 | 0 | 0 |  |  |  |  | 16449 | 0
[20 empty] | 0 | 0 | 0 | 0 |  |  |  |  | 16450 | 0
[20 empty] | 0 | 0 | 0 | 0 |  |  |  |  | 16451 | 0
[20 empty] | 0 | 0 | 0 | 0 |  |  |  |  | 16452 | 0
[20 empty] | 0 | 0 | 0 | 0 |  |  |  |  | 16453 | 0
[20 empty] | 0 | 0 | 0 | 0 |  |  |  |  | 16454 | 0
[20 empty] | 0 | 0 | 0 | 0 |  |  |  |  | 16455 | 0
[20 empty] | 0 | 0 | 0 | 0 |  |  |  |  | 16456 | 0
[20 empty] | 0 | 0 | 0 | 0 |  |  |  |  | 16457 | 0
[20 empty] | 0 | 0 | 0 | 0 |  |  |  |  | 16458 | 0
[20 empty] | 0 | 0 | 0 | 0 |  |  |  |  | 16459 | 0
[20 empty] | 0 | 0 | 0 | 0 |  |  |  |  | 16460 | 0
[20 empty] | 0 | 0 | 0 | 0 |  |  |  |  | 16461 | 0
[20 empty] | 0 | 0 | 0 | 0 |  |  |  |  | 16462 | 0
[20 empty] | 0 | 0 | 0 | 0 |  |  |  |  | 16463 | 0
[20 empty] | 0 | 0 | 0 | 0 |  |  |  |  | 16464 | 0
[20 empty] | 0 | 0 | 0 | 0 |  |  |  |  | 16465 | 0
[20 empty] | 0 | 0 | 0 | 0 |  |  |  |  | 16466 | 0
[20 empty] | 0 | 0 | 0 | 0 |  |  |  |  | 16467 | 0
[20 empty] | 0 | 0 | 0 | 0 |  |  |  |  | 16468 | 0
[20 empty] | 0 | 0 | 0 | 0 |  |  |  |  | 16469 | 0
[20 empty] | 0 | 0 | 0 | 0 |  |  |  |  | 16470 | 0
[20 empty] | 0 | 0 | 0 | 0 |  |  |  |  | 16471 | 0
[20 empty] | 0 | 0 | 0 | 0 |  |  |  |  | 16472 | 0
[20 empty] | 0 | 0 | 0 | 0 |  |  |  |  | 16473 | 0
[20 empty] | 0 | 0 | 0 | 0 |  |  |  |  | 16474 | 0
[20 empty] | 0 | 0 | 0 | 0 |  |  |  |  | 16475 | 0
[20 empty] | 0 | 0 | 0 | 0 |  |  |  |  | 16476 | 0
[20 empty] | 0 | 0 | 0 | 0 |  |  |  |  | 16477 | 0
[20 empty] | 0 | 0 | 0 | 0 |  |  |  |  | 16478 | 0
[20 empty] | 0 | 0 | 0 | 0 |  |  |  |  | 16479 | 0
[20 empty] | 0 | 0 | 0 | 0 |  |  |  |  | 16480 | 0
[20 empty] | 0 | 0 | 0 | 0 |  |  |  |  | 16481 | 0
[20 empty] | 0 | 0 | 0 | 0 |  |  |  |  | 16482 | 0
[20 empty] | 0 | 0 | 0 | 0 |  |  |  |  | 16483 | 0
[20 empty] | 0 | 0 | 0 | 0 |  |  |  |  | 16484 | 0
[20 empty] | 0 | 0 | 0 | 0 |  |  |  |  | 16485 | 0
[20 empty] | 0 | 0 | 0 | 0 |  |  |  |  | 16486 | 0
[20 empty] | 0 | 0 | 0 | 0 |  |  |  |  | 16487 | 0
[20 empty] | 0 | 0 | 0 | 0 |  |  |  |  | 16488 | 0
[20 empty] | 0 | 0 | 0 | 0 |  |  |  |  | 16489 | 0
[20 empty] | 0 | 0 | 0 | 0 |  |  |  |  | 16490 | 0
[20 empty] | 0 | 0 | 0 | 0 |  |  |  |  | 16491 | 0
[20 empty] | 0 | 0 | 0 | 0 |  |  |  |  | 16492 | 0
[20 empty] | 0 | 0 | 0 | 0 |  |  |  |  | 16493 | 0
[20 empty] | 0 | 0 | 0 | 0 |  |  |  |  | 16494 | 0
[20 empty] | 0 | 0 | 0 | 0 |  |  |  |  | 16495 | 0
[20 empty] | 0 | 0 | 0 | 0 |  |  |  |  | 16496 | 0
[20 empty] | 0 | 0 | 0 | 0 |  |  |  |  | 16497 | 0
[20 empty] | 0 | 0 | 0 | 0 |  |  |  |  | 16498 | 0
[20 empty] | 0 | 0 | 0 | 0 |  |  |  |  | 16499 | 0
[20 empty] | 0 | 0 | 0 | 0 |  |  |  |  | 16500 | 0
[20 empty] | 0 | 0 | 0 | 0 |  |  |  |  | 16501 | 0
[20 empty] | 0 | 0 | 0 | 0 |  |  |  |  | 16502 | 0
[20 empty] | 0 | 0 | 0 | 0 |  |  |  |  | 16503 | 0
[20 empty] | 0 | 0 | 0 | 0 |  |  |  |  | 16504 | 0
[20 empty] | 0 | 0 | 0 | 0 |  |  |  |  | 16505 | 0
[20 empty] | 0 | 0 | 0 | 0 |  |  |  |  | 16506 | 0
[20 empty] | 0 | 0 | 0 | 0 |  |  |  |  | 16507 | 0
[20 empty] | 0 | 0 | 0 | 0 |  |  |  |  | 16508 | 0
[20 empty] | 0 | 0 | 0 | 0 |  |  |  |  | 16509 | 0
[20 empty] | 0 | 0 | 0 | 0 |  |  |  |  | 16510 | 0
[20 empty] | 0 | 0 | 0 | 0 |  |  |  |  | 16511 | 0
[20 empty] | 0 | 0 | 0 | 0 |  |  |  |  | 16512 | 0
[20 empty] | 0 | 0 | 0 | 0 |  |  |  |  | 16513 | 0
[20 empty] | 0 | 0 | 0 | 0 |  |  |  |  | 16514 | 0
[20 empty] | 0 | 0 | 0 | 0 |  |  |  |  | 16515 | 0
[20 empty] | 0 | 0 | 0 | 0 |  |  |  |  | 16516 | 0
[20 empty] | 0 | 0 | 0 | 0 |  |  |  |  | 16517 | 0
[20 empty] | 0 | 0 | 0 | 0 |  |  |  |  | 16518 | 0
[20 empty] | 0 | 0 | 0 | 0 |  |  |  |  | 16519 | 0
[20 empty] | 0 | 0 | 0 | 0 |  |  |  |  | 16520 | 0
[20 empty] | 0 | 0 | 0 | 0 |  |  |  |  | 16521 | 0
[20 empty] | 0 | 0 | 0 | 0 |  |  |  |  | 16522 | 0
[20 empty] | 0 | 0 | 0 | 0 |  |  |  |  | 16523 | 0
[20 empty] | 0 | 0 | 0 | 0 |  |  |  |  | 16524 | 0
[20 empty] | 0 | 0 | 0 | 0 |  |  |  |  | 16525 | 0
[20 empty] | 0 | 0 | 0 | 0 |  |  |  |  | 16526 | 0
[20 empty] | 0 | 0 | 0 | 0 |  |  |  |  | 16527 | 0
[20 empty] | 0 | 0 | 0 | 0 |  |  |  |  | 16528 | 0
[20 empty] | 0 | 0 | 0 | 0 |  |  |  |  | 16529 | 0
[20 empty] | 0 | 0 | 0 | 0 |  |  |  |  | 16530 | 0
[20 empty] | 0 | 0 | 0 | 0 |  |  |  |  | 16531 | 0
[20 empty] | 0 | 0 | 0 | 0 |  |  |  |  | 16532 | 0
[20 empty] | 0 | 0 | 0 | 0 |  |  |  |  | 16533 | 0
[20 empty] | 0 | 0 | 0 | 0 |  |  |  |  | 16534 | 0
[20 empty] | 0 | 0 | 0 | 0 |  |  |  |  | 16535 | 0
[20 empty] | 0 | 0 | 0 | 0 |  |  |  |  | 16536 | 0
[20 empty] | 0 | 0 | 0 | 0 |  |  |  |  | 16537 | 0
[20 empty] | 0 | 0 | 0 | 0 |  |  |  |  | 16538 | 0
[20 empty] | 0 | 0 | 0 | 0 |  |  |  |  | 16539 | 0
[20 empty] | 0 | 0 | 0 | 0 |  |  |  |  | 16540 | 0
[20 empty] | 0 | 0 | 0 | 0 |  |  |  |  | 16541 | 0
[20 empty] | 0 | 0 | 0 | 0 |  |  |  |  | 16542 | 0
[20 empty] | 0 | 0 | 0 | 0 |  |  |  |  | 16543 | 0
[20 empty] | 0 | 0 | 0 | 0 |  |  |  |  | 16544 | 0
[20 empty] | 0 | 0 | 0 | 0 |  |  |  |  | 16545 | 0
[20 empty] | 0 | 0 | 0 | 0 |  |  |  |  | 16546 | 0
[20 empty] | 0 | 0 | 0 | 0 |  |  |  |  | 16547 | 0
[20 empty] | 0 | 0 | 0 | 0 |  |  |  |  | 16548 | 0
[20 empty] | 0 | 0 | 0 | 0 |  |  |  |  | 16549 | 0
[20 empty] | 0 | 0 | 0 | 0 |  |  |  |  | 16550 | 0
[20 empty] | 0 | 0 | 0 | 0 |  |  |  |  | 16551 | 0
[20 empty] | 0 | 0 | 0 | 0 |  |  |  |  | 16552 | 0
[20 empty] | 0 | 0 | 0 | 0 |  |  |  |  | 16553 | 0
[20 empty] | 0 | 0 | 0 | 0 |  |  |  |  | 16554 | 0
[20 empty] | 0 | 0 | 0 | 0 |  |  |  |  | 16555 | 0
[20 empty] | 0 | 0 | 0 | 0 |  |  |  |  | 16556 | 0
[20 empty] | 0 | 0 | 0 | 0 |  |  |  |  | 16557 | 0
[20 empty] | 0 | 0 | 0 | 0 |  |  |  |  | 16558 | 0
[20 empty] | 0 | 0 | 0 | 0 |  |  |  |  | 16559 | 0
[20 empty] | 0 | 0 | 0 | 0 |  |  |  |  | 16560 | 0
[20 empty] | 0 | 0 | 0 | 0 |  |  |  |  | 16561 | 0
[20 empty] | 0 | 0 | 0 | 0 |  |  |  |  | 16562 | 0
[20 empty] | 0 | 0 | 0 | 0 |  |  |  |  | 16563 | 0
[20 empty] | 0 | 0 | 0 | 0 |  |  |  |  | 16564 | 0
[20 empty] | 0 | 0 | 0 | 0 |  |  |  |  | 16565 | 0
[20 empty] | 0 | 0 | 0 | 0 |  |  |  |  | 16566 | 0
[20 empty] | 0 | 0 | 0 | 0 |  |  |  |  | 16567 | 0
[20 empty] | 0 | 0 | 0 | 0 |  |  |  |  | 16568 | 0
[20 empty] | 0 | 0 | 0 | 0 |  |  |  |  | 16569 | 0
[20 empty] | 0 | 0 | 0 | 0 |  |  |  |  | 16570 | 0
[20 empty] | 0 | 0 | 0 | 0 |  |  |  |  | 16571 | 0
[20 empty] | 0 | 0 | 0 | 0 |  |  |  |  | 16572 | 0
[20 empty] | 0 | 0 | 0 | 0 |  |  |  |  | 16573 | 0
[20 empty] | 0 | 0 | 0 | 0 |  |  |  |  | 16574 | 0
[20 empty] | 0 | 0 | 0 | 0 |  |  |  |  | 16575 | 0
[20 empty] | 0 | 0 | 0 | 0 |  |  |  |  | 16576 | 0
[20 empty] | 0 | 0 | 0 | 0 |  |  |  |  | 16577 | 0
[20 empty] | 0 | 0 | 0 | 0 |  |  |  |  | 16578 | 0
[20 empty] | 0 | 0 | 0 | 0 |  |  |  |  | 16579 | 0
[20 empty] | 0 | 0 | 0 | 0 |  |  |  |  | 16580 | 0
[20 empty] | 0 | 0 | 0 | 0 |  |  |  |  | 16581 | 0
[20 empty] | 0 | 0 | 0 | 0 |  |  |  |  | 16582 | 0
[20 empty] | 0 | 0 | 0 | 0 |  |  |  |  | 16583 | 0
[20 empty] | 0 | 0 | 0 | 0 |  |  |  |  | 16584 | 0
[20 empty] | 0 | 0 | 0 | 0 |  |  |  |  | 16585 | 0
[20 empty] | 0 | 0 | 0 | 0 |  |  |  |  | 16586 | 0
[20 empty] | 0 | 0 | 0 | 0 |  |  |  |  | 16587 | 0
[20 empty] | 0 | 0 | 0 | 0 |  |  |  |  | 16588 | 0
[20 empty] | 0 | 0 | 0 | 0 |  |  |  |  | 16589 | 0
[20 empty] | 0 | 0 | 0 | 0 |  |  |  |  | 16590 | 0
[20 empty] | 0 | 0 | 0 | 0 |  |  |  |  | 16591 | 0
[20 empty] | 0 | 0 | 0 | 0 |  |  |  |  | 16592 | 0
[20 empty] | 0 | 0 | 0 | 0 |  |  |  |  | 16593 | 0
[20 empty] | 0 | 0 | 0 | 0 |  |  |  |  | 16594 | 0
[20 empty] | 0 | 0 | 0 | 0 |  |  |  |  | 16595 | 0
[20 empty] | 0 | 0 | 0 | 0 |  |  |  |  | 16596 | 0
[20 empty] | 0 | 0 | 0 | 0 |  |  |  |  | 16597 | 0
[20 empty] | 0 | 0 | 0 | 0 |  |  |  |  | 16598 | 0
[20 empty] | 0 | 0 | 0 | 0 |  |  |  |  | 16599 | 0
[20 empty] | 0 | 0 | 0 | 0 |  |  |  |  | 16600 | 0
[20 empty] | 0 | 0 | 0 | 0 |  |  |  |  | 16601 | 0
[20 empty] | 0 | 0 | 0 | 0 |  |  |  |  | 16602 | 0
[20 empty] | 0 | 0 | 0 | 0 |  |  |  |  | 16603 | 0
[20 empty] | 0 | 0 | 0 | 0 |  |  |  |  | 16604 | 0
[20 empty] | 0 | 0 | 0 | 0 |  |  |  |  | 16605 | 0
[20 empty] | 0 | 0 | 0 | 0 |  |  |  |  | 16606 | 0
[20 empty] | 0 | 0 | 0 | 0 |  |  |  |  | 16607 | 0
[20 empty] | 0 | 0 | 0 | 0 |  |  |  |  | 16608 | 0
[20 empty] | 0 | 0 | 0 | 0 |  |  |  |  | 16609 | 0
[20 empty] | 0 | 0 | 0 | 0 |  |  |  |  | 16610 | 0
[20 empty] | 0 | 0 | 0 | 0 |  |  |  |  | 16611 | 0
[20 empty] | 0 | 0 | 0 | 0 |  |  |  |  | 16612 | 0
[20 empty] | 0 | 0 | 0 | 0 |  |  |  |  | 16613 | 0
[20 empty] | 0 | 0 | 0 | 0 |  |  |  |  | 16614 | 0
[20 empty] | 0 | 0 | 0 | 0 |  |  |  |  | 16615 | 0
[20 empty] | 0 | 0 | 0 | 0 |  |  |  |  | 16616 | 0
[20 empty] | 0 | 0 | 0 | 0 |  |  |  |  | 16617 | 0
[20 empty] | 0 | 0 | 0 | 0 |  |  |  |  | 16618 | 0
[20 empty] | 0 | 0 | 0 | 0 |  |  |  |  | 16619 | 0
[20 empty] | 0 | 0 | 0 | 0 |  |  |  |  | 16620 | 0
[20 empty] | 0 | 0 | 0 | 0 |  |  |  |  | 16621 | 0
[20 empty] | 0 | 0 | 0 | 0 |  |  |  |  | 16622 | 0
[20 empty] | 0 | 0 | 0 | 0 |  |  |  |  | 16623 | 0
[20 empty] | 0 | 0 | 0 | 0 |  |  |  |  | 16624 | 0
[20 empty] | 0 | 0 | 0 | 0 |  |  |  |  | 16625 | 0
[20 empty] | 0 | 0 | 0 | 0 |  |  |  |  | 16626 | 0
[20 empty] | 0 | 0 | 0 | 0 |  |  |  |  | 16627 | 0
[20 empty] | 0 | 0 | 0 | 0 |  |  |  |  | 16628 | 0
[20 empty] | 0 | 0 | 0 | 0 |  |  |  |  | 16629 | 0
[20 empty] | 0 | 0 | 0 | 0 |  |  |  |  | 16630 | 0
[20 empty] | 0 | 0 | 0 | 0 |  |  |  |  | 16631 | 0
[20 empty] | 0 | 0 | 0 | 0 |  |  |  |  | 16632 | 0
[20 empty] | 0 | 0 | 0 | 0 |  |  |  |  | 16633 | 0
[20 empty] | 0 | 0 | 0 | 0 |  |  |  |  | 16634 | 0
[20 empty] | 0 | 0 | 0 | 0 |  |  |  |  | 16635 | 0
[20 empty] | 0 | 0 | 0 | 0 |  |  |  |  | 16636 | 0
[20 empty] | 0 | 0 | 0 | 0 |  |  |  |  | 16637 | 0
[20 empty] | 0 | 0 | 0 | 0 |  |  |  |  | 16638 | 0
[20 empty] | 0 | 0 | 0 | 0 |  |  |  |  | 16639 | 0
[20 empty] | 0 | 0 | 0 | 0 |  |  |  |  | 16640 | 0
[20 empty] | 0 | 0 | 0 | 0 |  |  |  |  | 16641 | 0
[20 empty] | 0 | 0 | 0 | 0 |  |  |  |  | 16642 | 0
[20 empty] | 0 | 0 | 0 | 0 |  |  |  |  | 16643 | 0
[20 empty] | 0 | 0 | 0 | 0 |  |  |  |  | 16644 | 0
[20 empty] | 0 | 0 | 0 | 0 |  |  |  |  | 16645 | 0
[20 empty] | 0 | 0 | 0 | 0 |  |  |  |  | 16646 | 0
[20 empty] | 0 | 0 | 0 | 0 |  |  |  |  | 16647 | 0
[20 empty] | 0 | 0 | 0 | 0 |  |  |  |  | 16648 | 0
[20 empty] | 0 | 0 | 0 | 0 |  |  |  |  | 16649 | 0
[20 empty] | 0 | 0 | 0 | 0 |  |  |  |  | 16650 | 0
[20 empty] | 0 | 0 | 0 | 0 |  |  |  |  | 16651 | 0
[20 empty] | 0 | 0 | 0 | 0 |  |  |  |  | 16652 | 0
[20 empty] | 0 | 0 | 0 | 0 |  |  |  |  | 16653 | 0
[20 empty] | 0 | 0 | 0 | 0 |  |  |  |  | 16654 | 0
[20 empty] | 0 | 0 | 0 | 0 |  |  |  |  | 16655 | 0
[20 empty] | 0 | 0 | 0 | 0 |  |  |  |  | 16656 | 0
[20 empty] | 0 | 0 | 0 | 0 |  |  |  |  | 16657 | 0
[20 empty] | 0 | 0 | 0 | 0 |  |  |  |  | 16658 | 0
[20 empty] | 0 | 0 | 0 | 0 |  |  |  |  | 16659 | 0
[20 empty] | 0 | 0 | 0 | 0 |  |  |  |  | 16660 | 0
[20 empty] | 0 | 0 | 0 | 0 |  |  |  |  | 16661 | 0
[20 empty] | 0 | 0 | 0 | 0 |  |  |  |  | 16662 | 0
[20 empty] | 0 | 0 | 0 | 0 |  |  |  |  | 16663 | 0
[20 empty] | 0 | 0 | 0 | 0 |  |  |  |  | 16664 | 0
[20 empty] | 0 | 0 | 0 | 0 |  |  |  |  | 16665 | 0
[20 empty] | 0 | 0 | 0 | 0 |  |  |  |  | 16666 | 0
[20 empty] | 0 | 0 | 0 | 0 |  |  |  |  | 16667 | 0
[20 empty] | 0 | 0 | 0 | 0 |  |  |  |  | 16668 | 0
[20 empty] | 0 | 0 | 0 | 0 |  |  |  |  | 16669 | 0
[20 empty] | 0 | 0 | 0 | 0 |  |  |  |  | 16670 | 0
[20 empty] | 0 | 0 | 0 | 0 |  |  |  |  | 16671 | 0
[20 empty] | 0 | 0 | 0 | 0 |  |  |  |  | 16672 | 0
[20 empty] | 0 | 0 | 0 | 0 |  |  |  |  | 16673 | 0
[20 empty] | 0 | 0 | 0 | 0 |  |  |  |  | 16674 | 0
[20 empty] | 0 | 0 | 0 | 0 |  |  |  |  | 16675 | 0
[20 empty] | 0 | 0 | 0 | 0 |  |  |  |  | 16676 | 0
[20 empty] | 0 | 0 | 0 | 0 |  |  |  |  | 16677 | 0
[20 empty] | 0 | 0 | 0 | 0 |  |  |  |  | 16678 | 0
[20 empty] | 0 | 0 | 0 | 0 |  |  |  |  | 16679 | 0
[20 empty] | 0 | 0 | 0 | 0 |  |  |  |  | 16680 | 0
[20 empty] | 0 | 0 | 0 | 0 |  |  |  |  | 16681 | 0
[20 empty] | 0 | 0 | 0 | 0 |  |  |  |  | 16682 | 0
[20 empty] | 0 | 0 | 0 | 0 |  |  |  |  | 16683 | 0
[20 empty] | 0 | 0 | 0 | 0 |  |  |  |  | 16684 | 0
[20 empty] | 0 | 0 | 0 | 0 |  |  |  |  | 16685 | 0
[20 empty] | 0 | 0 | 0 | 0 |  |  |  |  | 16686 | 0
[20 empty] | 0 | 0 | 0 | 0 |  |  |  |  | 16687 | 0
[20 empty] | 0 | 0 | 0 | 0 |  |  |  |  | 16688 | 0
[20 empty] | 0 | 0 | 0 | 0 |  |  |  |  | 16689 | 0
[20 empty] | 0 | 0 | 0 | 0 |  |  |  |  | 16690 | 0
[20 empty] | 0 | 0 | 0 | 0 |  |  |  |  | 16691 | 0
[20 empty] | 0 | 0 | 0 | 0 |  |  |  |  | 16692 | 0
[20 empty] | 0 | 0 | 0 | 0 |  |  |  |  | 16693 | 0
[20 empty] | 0 | 0 | 0 | 0 |  |  |  |  | 16694 | 0
[20 empty] | 0 | 0 | 0 | 0 |  |  |  |  | 16695 | 0
[20 empty] | 0 | 0 | 0 | 0 |  |  |  |  | 16696 | 0
[20 empty] | 0 | 0 | 0 | 0 |  |  |  |  | 16697 | 0
[20 empty] | 0 | 0 | 0 | 0 |  |  |  |  | 16698 | 0
[20 empty] | 0 | 0 | 0 | 0 |  |  |  |  | 16699 | 0
[20 empty] | 0 | 0 | 0 | 0 |  |  |  |  | 16700 | 0
[20 empty] | 0 | 0 | 0 | 0 |  |  |  |  | 16701 | 0
[20 empty] | 0 | 0 | 0 | 0 |  |  |  |  | 16702 | 0
[20 empty] | 0 | 0 | 0 | 0 |  |  |  |  | 16703 | 0
[20 empty] | 0 | 0 | 0 | 0 |  |  |  |  | 16704 | 0
[20 empty] | 0 | 0 | 0 | 0 |  |  |  |  | 16705 | 0
[20 empty] | 0 | 0 | 0 | 0 |  |  |  |  | 16706 | 0
[20 empty] | 0 | 0 | 0 | 0 |  |  |  |  | 16707 | 0
[20 empty] | 0 | 0 | 0 | 0 |  |  |  |  | 16708 | 0
[20 empty] | 0 | 0 | 0 | 0 |  |  |  |  | 16709 | 0
[20 empty] | 0 | 0 | 0 | 0 |  |  |  |  | 16710 | 0
[20 empty] | 0 | 0 | 0 | 0 |  |  |  |  | 16711 | 0
[20 empty] | 0 | 0 | 0 | 0 |  |  |  |  | 16712 | 0
[20 empty] | 0 | 0 | 0 | 0 |  |  |  |  | 16713 | 0
[20 empty] | 0 | 0 | 0 | 0 |  |  |  |  | 16714 | 0
[20 empty] | 0 | 0 | 0 | 0 |  |  |  |  | 16715 | 0
[20 empty] | 0 | 0 | 0 | 0 |  |  |  |  | 16716 | 0
[20 empty] | 0 | 0 | 0 | 0 |  |  |  |  | 16717 | 0
[20 empty] | 0 | 0 | 0 | 0 |  |  |  |  | 16718 | 0
[20 empty] | 0 | 0 | 0 | 0 |  |  |  |  | 16719 | 0
[20 empty] | 0 | 0 | 0 | 0 |  |  |  |  | 16720 | 0
[20 empty] | 0 | 0 | 0 | 0 |  |  |  |  | 16721 | 0
[20 empty] | 0 | 0 | 0 | 0 |  |  |  |  | 16722 | 0
[20 empty] | 0 | 0 | 0 | 0 |  |  |  |  | 16723 | 0
[20 empty] | 0 | 0 | 0 | 0 |  |  |  |  | 16724 | 0
[20 empty] | 0 | 0 | 0 | 0 |  |  |  |  | 16725 | 0
[20 empty] | 0 | 0 | 0 | 0 |  |  |  |  | 16726 | 0
[20 empty] | 0 | 0 | 0 | 0 |  |  |  |  | 16727 | 0
[20 empty] | 0 | 0 | 0 | 0 |  |  |  |  | 16728 | 0
[20 empty] | 0 | 0 | 0 | 0 |  |  |  |  | 16729 | 0
[20 empty] | 0 | 0 | 0 | 0 |  |  |  |  | 16730 | 0
[20 empty] | 0 | 0 | 0 | 0 |  |  |  |  | 16731 | 0
[20 empty] | 0 | 0 | 0 | 0 |  |  |  |  | 16732 | 0
[20 empty] | 0 | 0 | 0 | 0 |  |  |  |  | 16733 | 0
[20 empty] | 0 | 0 | 0 | 0 |  |  |  |  | 16734 | 0
[20 empty] | 0 | 0 | 0 | 0 |  |  |  |  | 16735 | 0
[20 empty] | 0 | 0 | 0 | 0 |  |  |  |  | 16736 | 0
[20 empty] | 0 | 0 | 0 | 0 |  |  |  |  | 16737 | 0
[20 empty] | 0 | 0 | 0 | 0 |  |  |  |  | 16738 | 0
[20 empty] | 0 | 0 | 0 | 0 |  |  |  |  | 16739 | 0
[20 empty] | 0 | 0 | 0 | 0 |  |  |  |  | 16740 | 0
[20 empty] | 0 | 0 | 0 | 0 |  |  |  |  | 16741 | 0
[20 empty] | 0 | 0 | 0 | 0 |  |  |  |  | 16742 | 0
[20 empty] | 0 | 0 | 0 | 0 |  |  |  |  | 16743 | 0
[20 empty] | 0 | 0 | 0 | 0 |  |  |  |  | 16744 | 0
[20 empty] | 0 | 0 | 0 | 0 |  |  |  |  | 16745 | 0
[20 empty] | 0 | 0 | 0 | 0 |  |  |  |  | 16746 | 0
[20 empty] | 0 | 0 | 0 | 0 |  |  |  |  | 16747 | 0
[20 empty] | 0 | 0 | 0 | 0 |  |  |  |  | 16748 | 0
[20 empty] | 0 | 0 | 0 | 0 |  |  |  |  | 16749 | 0
[20 empty] | 0 | 0 | 0 | 0 |  |  |  |  | 16750 | 0
[20 empty] | 0 | 0 | 0 | 0 |  |  |  |  | 16751 | 0
[20 empty] | 0 | 0 | 0 | 0 |  |  |  |  | 16752 | 0
[20 empty] | 0 | 0 | 0 | 0 |  |  |  |  | 16753 | 0
[20 empty] | 0 | 0 | 0 | 0 |  |  |  |  | 16754 | 0
[20 empty] | 0 | 0 | 0 | 0 |  |  |  |  | 16755 | 0
[20 empty] | 0 | 0 | 0 | 0 |  |  |  |  | 16756 | 0
[20 empty] | 0 | 0 | 0 | 0 |  |  |  |  | 16757 | 0
[20 empty] | 0 | 0 | 0 | 0 |  |  |  |  | 16758 | 0
[20 empty] | 0 | 0 | 0 | 0 |  |  |  |  | 16759 | 0
[20 empty] | 0 | 0 | 0 | 0 |  |  |  |  | 16760 | 0
[20 empty] | 0 | 0 | 0 | 0 |  |  |  |  | 16761 | 0
[20 empty] | 0 | 0 | 0 | 0 |  |  |  |  | 16762 | 0
[20 empty] | 0 | 0 | 0 | 0 |  |  |  |  | 16763 | 0
[20 empty] | 0 | 0 | 0 | 0 |  |  |  |  | 16764 | 0
[20 empty] | 0 | 0 | 0 | 0 |  |  |  |  | 16765 | 0
[20 empty] | 0 | 0 | 0 | 0 |  |  |  |  | 16766 | 0
[20 empty] | 0 | 0 | 0 | 0 |  |  |  |  | 16767 | 0
[20 empty] | 0 | 0 | 0 | 0 |  |  |  |  | 16768 | 0
[20 empty] | 0 | 0 | 0 | 0 |  |  |  |  | 16769 | 0
[20 empty] | 0 | 0 | 0 | 0 |  |  |  |  | 16770 | 0
[20 empty] | 0 | 0 | 0 | 0 |  |  |  |  | 16771 | 0
[20 empty] | 0 | 0 | 0 | 0 |  |  |  |  | 16772 | 0
[20 empty] | 0 | 0 | 0 | 0 |  |  |  |  | 16773 | 0
[20 empty] | 0 | 0 | 0 | 0 |  |  |  |  | 16774 | 0
[20 empty] | 0 | 0 | 0 | 0 |  |  |  |  | 16775 | 0
[20 empty] | 0 | 0 | 0 | 0 |  |  |  |  | 16776 | 0
[20 empty] | 0 | 0 | 0 | 0 |  |  |  |  | 16777 | 0
[20 empty] | 0 | 0 | 0 | 0 |  |  |  |  | 16778 | 0
[20 empty] | 0 | 0 | 0 | 0 |  |  |  |  | 16779 | 0
[20 empty] | 0 | 0 | 0 | 0 |  |  |  |  | 16780 | 0
[20 empty] | 0 | 0 | 0 | 0 |  |  |  |  | 16781 | 0
[20 empty] | 0 | 0 | 0 | 0 |  |  |  |  | 16782 | 0
[20 empty] | 0 | 0 | 0 | 0 |  |  |  |  | 16783 | 0
[20 empty] | 0 | 0 | 0 | 0 |  |  |  |  | 16784 | 0
[20 empty] | 0 | 0 | 0 | 0 |  |  |  |  | 16785 | 0
[20 empty] | 0 | 0 | 0 | 0 |  |  |  |  | 16786 | 0
[20 empty] | 0 | 0 | 0 | 0 |  |  |  |  | 16787 | 0
[20 empty] | 0 | 0 | 0 | 0 |  |  |  |  | 16788 | 0
[20 empty] | 0 | 0 | 0 | 0 |  |  |  |  | 16789 | 0
[20 empty] | 0 | 0 | 0 | 0 |  |  |  |  | 16790 | 0
[20 empty] | 0 | 0 | 0 | 0 |  |  |  |  | 16791 | 0
[20 empty] | 0 | 0 | 0 | 0 |  |  |  |  | 16792 | 0
[20 empty] | 0 | 0 | 0 | 0 |  |  |  |  | 16793 | 0
[20 empty] | 0 | 0 | 0 | 0 |  |  |  |  | 16794 | 0
[20 empty] | 0 | 0 | 0 | 0 |  |  |  |  | 16795 | 0
[20 empty] | 0 | 0 | 0 | 0 |  |  |  |  | 16796 | 0
[20 empty] | 0 | 0 | 0 | 0 |  |  |  |  | 16797 | 0
[20 empty] | 0 | 0 | 0 | 0 |  |  |  |  | 16798 | 0
[20 empty] | 0 | 0 | 0 | 0 |  |  |  |  | 16799 | 0
[20 empty] | 0 | 0 | 0 | 0 |  |  |  |  | 16800 | 0
[20 empty] | 0 | 0 | 0 | 0 |  |  |  |  | 16801 | 0
[20 empty] | 0 | 0 | 0 | 0 |  |  |  |  | 16802 | 0
[20 empty] | 0 | 0 | 0 | 0 |  |  |  |  | 16803 | 0
[20 empty] | 0 | 0 | 0 | 0 |  |  |  |  | 16804 | 0
[20 empty] | 0 | 0 | 0 | 0 |  |  |  |  | 16805 | 0
[20 empty] | 0 | 0 | 0 | 0 |  |  |  |  | 16806 | 0
[20 empty] | 0 | 0 | 0 | 0 |  |  |  |  | 16807 | 0
[20 empty] | 0 | 0 | 0 | 0 |  |  |  |  | 16808 | 0
[20 empty] | 0 | 0 | 0 | 0 |  |  |  |  | 16809 | 0
[20 empty] | 0 | 0 | 0 | 0 |  |  |  |  | 16810 | 0
[20 empty] | 0 | 0 | 0 | 0 |  |  |  |  | 16811 | 0
[20 empty] | 0 | 0 | 0 | 0 |  |  |  |  | 16812 | 0
[20 empty] | 0 | 0 | 0 | 0 |  |  |  |  | 16813 | 0
[20 empty] | 0 | 0 | 0 | 0 |  |  |  |  | 16814 | 0
[20 empty] | 0 | 0 | 0 | 0 |  |  |  |  | 16815 | 0
[20 empty] | 0 | 0 | 0 | 0 |  |  |  |  | 16816 | 0
[20 empty] | 0 | 0 | 0 | 0 |  |  |  |  | 16817 | 0
[20 empty] | 0 | 0 | 0 | 0 |  |  |  |  | 16818 | 0
[20 empty] | 0 | 0 | 0 | 0 |  |  |  |  | 16819 | 0
[20 empty] | 0 | 0 | 0 | 0 |  |  |  |  | 16820 | 0
[20 empty] | 0 | 0 | 0 | 0 |  |  |  |  | 16821 | 0
[20 empty] | 0 | 0 | 0 | 0 |  |  |  |  | 16822 | 0
[20 empty] | 0 | 0 | 0 | 0 |  |  |  |  | 16823 | 0
[20 empty] | 0 | 0 | 0 | 0 |  |  |  |  | 16824 | 0
[20 empty] | 0 | 0 | 0 | 0 |  |  |  |  | 16825 | 0
[20 empty] | 0 | 0 | 0 | 0 |  |  |  |  | 16826 | 0
[20 empty] | 0 | 0 | 0 | 0 |  |  |  |  | 16827 | 0
[20 empty] | 0 | 0 | 0 | 0 |  |  |  |  | 16828 | 0
[20 empty] | 0 | 0 | 0 | 0 |  |  |  |  | 16829 | 0
[20 empty] | 0 | 0 | 0 | 0 |  |  |  |  | 16830 | 0
[20 empty] | 0 | 0 | 0 | 0 |  |  |  |  | 16831 | 0
[20 empty] | 0 | 0 | 0 | 0 |  |  |  |  | 16832 | 0
[20 empty] | 0 | 0 | 0 | 0 |  |  |  |  | 16833 | 0
[20 empty] | 0 | 0 | 0 | 0 |  |  |  |  | 16834 | 0
[20 empty] | 0 | 0 | 0 | 0 |  |  |  |  | 16835 | 0
[20 empty] | 0 | 0 | 0 | 0 |  |  |  |  | 16836 | 0
[20 empty] | 0 | 0 | 0 | 0 |  |  |  |  | 16837 | 0
[20 empty] | 0 | 0 | 0 | 0 |  |  |  |  | 16838 | 0
[20 empty] | 0 | 0 | 0 | 0 |  |  |  |  | 16839 | 0
[20 empty] | 0 | 0 | 0 | 0 |  |  |  |  | 16840 | 0
[20 empty] | 0 | 0 | 0 | 0 |  |  |  |  | 16841 | 0
[20 empty] | 0 | 0 | 0 | 0 |  |  |  |  | 16842 | 0
[20 empty] | 0 | 0 | 0 | 0 |  |  |  |  | 16843 | 0
[20 empty] | 0 | 0 | 0 | 0 |  |  |  |  | 16844 | 0
[20 empty] | 0 | 0 | 0 | 0 |  |  |  |  | 16845 | 0
[20 empty] | 0 | 0 | 0 | 0 |  |  |  |  | 16846 | 0
[20 empty] | 0 | 0 | 0 | 0 |  |  |  |  | 16847 | 0
[20 empty] | 0 | 0 | 0 | 0 |  |  |  |  | 16848 | 0
[20 empty] | 0 | 0 | 0 | 0 |  |  |  |  | 16849 | 0
[20 empty] | 0 | 0 | 0 | 0 |  |  |  |  | 16850 | 0
[20 empty] | 0 | 0 | 0 | 0 |  |  |  |  | 16851 | 0
[20 empty] | 0 | 0 | 0 | 0 |  |  |  |  | 16852 | 0
[20 empty] | 0 | 0 | 0 | 0 |  |  |  |  | 16853 | 0
[20 empty] | 0 | 0 | 0 | 0 |  |  |  |  | 16854 | 0
[20 empty] | 0 | 0 | 0 | 0 |  |  |  |  | 16855 | 0
[20 empty] | 0 | 0 | 0 | 0 |  |  |  |  | 16856 | 0
[20 empty] | 0 | 0 | 0 | 0 |  |  |  |  | 16857 | 0
[20 empty] | 0 | 0 | 0 | 0 |  |  |  |  | 16858 | 0
[20 empty] | 0 | 0 | 0 | 0 |  |  |  |  | 16859 | 0
[20 empty] | 0 | 0 | 0 | 0 |  |  |  |  | 16860 | 0
[20 empty] | 0 | 0 | 0 | 0 |  |  |  |  | 16861 | 0
[20 empty] | 0 | 0 | 0 | 0 |  |  |  |  | 16862 | 0
[20 empty] | 0 | 0 | 0 | 0 |  |  |  |  | 16863 | 0
[20 empty] | 0 | 0 | 0 | 0 |  |  |  |  | 16864 | 0
[20 empty] | 0 | 0 | 0 | 0 |  |  |  |  | 16865 | 0
[20 empty] | 0 | 0 | 0 | 0 |  |  |  |  | 16866 | 0
[20 empty] | 0 | 0 | 0 | 0 |  |  |  |  | 16867 | 0
[20 empty] | 0 | 0 | 0 | 0 |  |  |  |  | 16868 | 0
[20 empty] | 0 | 0 | 0 | 0 |  |  |  |  | 16869 | 0
[20 empty] | 0 | 0 | 0 | 0 |  |  |  |  | 16870 | 0
[20 empty] | 0 | 0 | 0 | 0 |  |  |  |  | 16871 | 0
[20 empty] | 0 | 0 | 0 | 0 |  |  |  |  | 16872 | 0
[20 empty] | 0 | 0 | 0 | 0 |  |  |  |  | 16873 | 0
[20 empty] | 0 | 0 | 0 | 0 |  |  |  |  | 16874 | 0
[20 empty] | 0 | 0 | 0 | 0 |  |  |  |  | 16875 | 0
[20 empty] | 0 | 0 | 0 | 0 |  |  |  |  | 16876 | 0
[20 empty] | 0 | 0 | 0 | 0 |  |  |  |  | 16877 | 0
[20 empty] | 0 | 0 | 0 | 0 |  |  |  |  | 16878 | 0
[20 empty] | 0 | 0 | 0 | 0 |  |  |  |  | 16879 | 0
[20 empty] | 0 | 0 | 0 | 0 |  |  |  |  | 16880 | 0
[20 empty] | 0 | 0 | 0 | 0 |  |  |  |  | 16881 | 0
[20 empty] | 0 | 0 | 0 | 0 |  |  |  |  | 16882 | 0
[20 empty] | 0 | 0 | 0 | 0 |  |  |  |  | 16883 | 0
[20 empty] | 0 | 0 | 0 | 0 |  |  |  |  | 16884 | 0
[20 empty] | 0 | 0 | 0 | 0 |  |  |  |  | 16885 | 0
[20 empty] | 0 | 0 | 0 | 0 |  |  |  |  | 16886 | 0
[20 empty] | 0 | 0 | 0 | 0 |  |  |  |  | 16887 | 0
[20 empty] | 0 | 0 | 0 | 0 |  |  |  |  | 16888 | 0
[20 empty] | 0 | 0 | 0 | 0 |  |  |  |  | 16889 | 0
[20 empty] | 0 | 0 | 0 | 0 |  |  |  |  | 16890 | 0
[20 empty] | 0 | 0 | 0 | 0 |  |  |  |  | 16891 | 0
[20 empty] | 0 | 0 | 0 | 0 |  |  |  |  | 16892 | 0
[20 empty] | 0 | 0 | 0 | 0 |  |  |  |  | 16893 | 0
[20 empty] | 0 | 0 | 0 | 0 |  |  |  |  | 16894 | 0
[20 empty] | 0 | 0 | 0 | 0 |  |  |  |  | 16895 | 0
[20 empty] | 0 | 0 | 0 | 0 |  |  |  |  | 16896 | 0
[20 empty] | 0 | 0 | 0 | 0 |  |  |  |  | 16897 | 0
[20 empty] | 0 | 0 | 0 | 0 |  |  |  |  | 16898 | 0
[20 empty] | 0 | 0 | 0 | 0 |  |  |  |  | 16899 | 0
[20 empty] | 0 | 0 | 0 | 0 |  |  |  |  | 16900 | 0
[20 empty] | 0 | 0 | 0 | 0 |  |  |  |  | 16901 | 0
[20 empty] | 0 | 0 | 0 | 0 |  |  |  |  | 16902 | 0
[20 empty] | 0 | 0 | 0 | 0 |  |  |  |  | 16903 | 0
[20 empty] | 0 | 0 | 0 | 0 |  |  |  |  | 16904 | 0
[20 empty] | 0 | 0 | 0 | 0 |  |  |  |  | 16905 | 0
[20 empty] | 0 | 0 | 0 | 0 |  |  |  |  | 16906 | 0
[20 empty] | 0 | 0 | 0 | 0 |  |  |  |  | 16907 | 0
[20 empty] | 0 | 0 | 0 | 0 |  |  |  |  | 16908 | 0
[20 empty] | 0 | 0 | 0 | 0 |  |  |  |  | 16909 | 0
[20 empty] | 0 | 0 | 0 | 0 |  |  |  |  | 16910 | 0
[20 empty] | 0 | 0 | 0 | 0 |  |  |  |  | 16911 | 0
[20 empty] | 0 | 0 | 0 | 0 |  |  |  |  | 16912 | 0
[20 empty] | 0 | 0 | 0 | 0 |  |  |  |  | 16913 | 0
[20 empty] | 0 | 0 | 0 | 0 |  |  |  |  | 16914 | 0
[20 empty] | 0 | 0 | 0 | 0 |  |  |  |  | 16915 | 0
[20 empty] | 0 | 0 | 0 | 0 |  |  |  |  | 16916 | 0
[20 empty] | 0 | 0 | 0 | 0 |  |  |  |  | 16917 | 0
[20 empty] | 0 | 0 | 0 | 0 |  |  |  |  | 16918 | 0
[20 empty] | 0 | 0 | 0 | 0 |  |  |  |  | 16919 | 0
[20 empty] | 0 | 0 | 0 | 0 |  |  |  |  | 16920 | 0
[20 empty] | 0 | 0 | 0 | 0 |  |  |  |  | 16921 | 0
[20 empty] | 0 | 0 | 0 | 0 |  |  |  |  | 16922 | 0
[20 empty] | 0 | 0 | 0 | 0 |  |  |  |  | 16923 | 0
[20 empty] | 0 | 0 | 0 | 0 |  |  |  |  | 16924 | 0
[20 empty] | 0 | 0 | 0 | 0 |  |  |  |  | 16925 | 0
[20 empty] | 0 | 0 | 0 | 0 |  |  |  |  | 16926 | 0
[20 empty] | 0 | 0 | 0 | 0 |  |  |  |  | 16927 | 0
[20 empty] | 0 | 0 | 0 | 0 |  |  |  |  | 16928 | 0
[20 empty] | 0 | 0 | 0 | 0 |  |  |  |  | 16929 | 0
[20 empty] | 0 | 0 | 0 | 0 |  |  |  |  | 16930 | 0
[20 empty] | 0 | 0 | 0 | 0 |  |  |  |  | 16931 | 0
[20 empty] | 0 | 0 | 0 | 0 |  |  |  |  | 16932 | 0
[20 empty] | 0 | 0 | 0 | 0 |  |  |  |  | 16933 | 0
[20 empty] | 0 | 0 | 0 | 0 |  |  |  |  | 16934 | 0
[20 empty] | 0 | 0 | 0 | 0 |  |  |  |  | 16935 | 0
[20 empty] | 0 | 0 | 0 | 0 |  |  |  |  | 16936 | 0
[20 empty] | 0 | 0 | 0 | 0 |  |  |  |  | 16937 | 0
[20 empty] | 0 | 0 | 0 | 0 |  |  |  |  | 16938 | 0
[20 empty] | 0 | 0 | 0 | 0 |  |  |  |  | 16939 | 0
[20 empty] | 0 | 0 | 0 | 0 |  |  |  |  | 16940 | 0
[20 empty] | 0 | 0 | 0 | 0 |  |  |  |  | 16941 | 0
[20 empty] | 0 | 0 | 0 | 0 |  |  |  |  | 16942 | 0
[20 empty] | 0 | 0 | 0 | 0 |  |  |  |  | 16943 | 0
[20 empty] | 0 | 0 | 0 | 0 |  |  |  |  | 16944 | 0
[20 empty] | 0 | 0 | 0 | 0 |  |  |  |  | 16945 | 0
[20 empty] | 0 | 0 | 0 | 0 |  |  |  |  | 16946 | 0
[20 empty] | 0 | 0 | 0 | 0 |  |  |  |  | 16947 | 0
[20 empty] | 0 | 0 | 0 | 0 |  |  |  |  | 16948 | 0
[20 empty] | 0 | 0 | 0 | 0 |  |  |  |  | 16949 | 0
[20 empty] | 0 | 0 | 0 | 0 |  |  |  |  | 16950 | 0
[20 empty] | 0 | 0 | 0 | 0 |  |  |  |  | 16951 | 0
[20 empty] | 0 | 0 | 0 | 0 |  |  |  |  | 16952 | 0
[20 empty] | 0 | 0 | 0 | 0 |  |  |  |  | 16953 | 0
[20 empty] | 0 | 0 | 0 | 0 |  |  |  |  | 16954 | 0
[20 empty] | 0 | 0 | 0 | 0 |  |  |  |  | 16955 | 0
[20 empty] | 0 | 0 | 0 | 0 |  |  |  |  | 16956 | 0
[20 empty] | 0 | 0 | 0 | 0 |  |  |  |  | 16957 | 0
[20 empty] | 0 | 0 | 0 | 0 |  |  |  |  | 16958 | 0
[20 empty] | 0 | 0 | 0 | 0 |  |  |  |  | 16959 | 0
[20 empty] | 0 | 0 | 0 | 0 |  |  |  |  | 16960 | 0
[20 empty] | 0 | 0 | 0 | 0 |  |  |  |  | 16961 | 0
[20 empty] | 0 | 0 | 0 | 0 |  |  |  |  | 16962 | 0
[20 empty] | 0 | 0 | 0 | 0 |  |  |  |  | 16963 | 0
[20 empty] | 0 | 0 | 0 | 0 |  |  |  |  | 16964 | 0
[20 empty] | 0 | 0 | 0 | 0 |  |  |  |  | 16965 | 0
[20 empty] | 0 | 0 | 0 | 0 |  |  |  |  | 16966 | 0
[20 empty] | 0 | 0 | 0 | 0 |  |  |  |  | 16967 | 0
[20 empty] | 0 | 0 | 0 | 0 |  |  |  |  | 16968 | 0
[20 empty] | 0 | 0 | 0 | 0 |  |  |  |  | 16969 | 0
[20 empty] | 0 | 0 | 0 | 0 |  |  |  |  | 16970 | 0
[20 empty] | 0 | 0 | 0 | 0 |  |  |  |  | 16971 | 0
[20 empty] | 0 | 0 | 0 | 0 |  |  |  |  | 16972 | 0
[20 empty] | 0 | 0 | 0 | 0 |  |  |  |  | 16973 | 0
[20 empty] | 0 | 0 | 0 | 0 |  |  |  |  | 16974 | 0
[20 empty] | 0 | 0 | 0 | 0 |  |  |  |  | 16975 | 0
[20 empty] | 0 | 0 | 0 | 0 |  |  |  |  | 16976 | 0
[20 empty] | 0 | 0 | 0 | 0 |  |  |  |  | 16977 | 0
[20 empty] | 0 | 0 | 0 | 0 |  |  |  |  | 16978 | 0
[20 empty] | 0 | 0 | 0 | 0 |  |  |  |  | 16979 | 0
[20 empty] | 0 | 0 | 0 | 0 |  |  |  |  | 16980 | 0
[20 empty] | 0 | 0 | 0 | 0 |  |  |  |  | 16981 | 0
[20 empty] | 0 | 0 | 0 | 0 |  |  |  |  | 16982 | 0
[20 empty] | 0 | 0 | 0 | 0 |  |  |  |  | 16983 | 0
[20 empty] | 0 | 0 | 0 | 0 |  |  |  |  | 16984 | 0
[20 empty] | 0 | 0 | 0 | 0 |  |  |  |  | 16985 | 0
[20 empty] | 0 | 0 | 0 | 0 |  |  |  |  | 16986 | 0
[20 empty] | 0 | 0 | 0 | 0 |  |  |  |  | 16987 | 0
[20 empty] | 0 | 0 | 0 | 0 |  |  |  |  | 16988 | 0
[20 empty] | 0 | 0 | 0 | 0 |  |  |  |  | 16989 | 0
[20 empty] | 0 | 0 | 0 | 0 |  |  |  |  | 16990 | 0
[20 empty] | 0 | 0 | 0 | 0 |  |  |  |  | 16991 | 0
[20 empty] | 0 | 0 | 0 | 0 |  |  |  |  | 16992 | 0
[20 empty] | 0 | 0 | 0 | 0 |  |  |  |  | 16993 | 0
[20 empty] | 0 | 0 | 0 | 0 |  |  |  |  | 16994 | 0
[20 empty] | 0 | 0 | 0 | 0 |  |  |  |  | 16995 | 0
[20 empty] | 0 | 0 | 0 | 0 |  |  |  |  | 16996 | 0
[20 empty] | 0 | 0 | 0 | 0 |  |  |  |  | 16997 | 0
[20 empty] | 0 | 0 | 0 | 0 |  |  |  |  | 16998 | 0
[20 empty] | 0 | 0 | 0 | 0 |  |  |  |  | 16999 | 0
[20 empty] | 0 | 0 | 0 | 0 |  |  |  |  | 17000 | 0
[20 empty] | 0 | 0 | 0 | 0 |  |  |  |  | 17001 | 0
[20 empty] | 0 | 0 | 0 | 0 |  |  |  |  | 17002 | 0
[20 empty] | 0 | 0 | 0 | 0 |  |  |  |  | 17003 | 0
[20 empty] | 0 | 0 | 0 | 0 |  |  |  |  | 17004 | 0
[20 empty] | 0 | 0 | 0 | 0 |  |  |  |  | 17005 | 0
[20 empty] | 0 | 0 | 0 | 0 |  |  |  |  | 17006 | 0
[20 empty] | 0 | 0 | 0 | 0 |  |  |  |  | 17007 | 0
[20 empty] | 0 | 0 | 0 | 0 |  |  |  |  | 17008 | 0
[20 empty] | 0 | 0 | 0 | 0 |  |  |  |  | 17009 | 0
[20 empty] | 0 | 0 | 0 | 0 |  |  |  |  | 17010 | 0
[20 empty] | 0 | 0 | 0 | 0 |  |  |  |  | 17011 | 0
[20 empty] | 0 | 0 | 0 | 0 |  |  |  |  | 17012 | 0
[20 empty] | 0 | 0 | 0 | 0 |  |  |  |  | 17013 | 0
[20 empty] | 0 | 0 | 0 | 0 |  |  |  |  | 17014 | 0
[20 empty] | 0 | 0 | 0 | 0 |  |  |  |  | 17015 | 0
[20 empty] | 0 | 0 | 0 | 0 |  |  |  |  | 17016 | 0
[20 empty] | 0 | 0 | 0 | 0 |  |  |  |  | 17017 | 0
[20 empty] | 0 | 0 | 0 | 0 |  |  |  |  | 17018 | 0
[20 empty] | 0 | 0 | 0 | 0 |  |  |  |  | 17019 | 0
[20 empty] | 0 | 0 | 0 | 0 |  |  |  |  | 17020 | 0
[20 empty] | 0 | 0 | 0 | 0 |  |  |  |  | 17021 | 0
[20 empty] | 0 | 0 | 0 | 0 |  |  |  |  | 17022 | 0
[20 empty] | 0 | 0 | 0 | 0 |  |  |  |  | 17023 | 0
[20 empty] | 0 | 0 | 0 | 0 |  |  |  |  | 17024 | 0
[20 empty] | 0 | 0 | 0 | 0 |  |  |  |  | 17025 | 0
[20 empty] | 0 | 0 | 0 | 0 |  |  |  |  | 17026 | 0
[20 empty] | 0 | 0 | 0 | 0 |  |  |  |  | 17027 | 0
[20 empty] | 0 | 0 | 0 | 0 |  |  |  |  | 17028 | 0
[20 empty] | 0 | 0 | 0 | 0 |  |  |  |  | 17029 | 0
[20 empty] | 0 | 0 | 0 | 0 |  |  |  |  | 17030 | 0
[20 empty] | 0 | 0 | 0 | 0 |  |  |  |  | 17031 | 0
[20 empty] | 0 | 0 | 0 | 0 |  |  |  |  | 17032 | 0
[20 empty] | 0 | 0 | 0 | 0 |  |  |  |  | 17033 | 0
[20 empty] | 0 | 0 | 0 | 0 |  |  |  |  | 17034 | 0
[20 empty] | 0 | 0 | 0 | 0 |  |  |  |  | 17035 | 0
[20 empty] | 0 | 0 | 0 | 0 |  |  |  |  | 17036 | 0
[20 empty] | 0 | 0 | 0 | 0 |  |  |  |  | 17037 | 0
[20 empty] | 0 | 0 | 0 | 0 |  |  |  |  | 17038 | 0
[20 empty] | 0 | 0 | 0 | 0 |  |  |  |  | 17039 | 0
[20 empty] | 0 | 0 | 0 | 0 |  |  |  |  | 17040 | 0
[20 empty] | 0 | 0 | 0 | 0 |  |  |  |  | 17041 | 0
[20 empty] | 0 | 0 | 0 | 0 |  |  |  |  | 17042 | 0
[20 empty] | 0 | 0 | 0 | 0 |  |  |  |  | 17043 | 0
[20 empty] | 0 | 0 | 0 | 0 |  |  |  |  | 17044 | 0
[20 empty] | 0 | 0 | 0 | 0 |  |  |  |  | 17045 | 0
[20 empty] | 0 | 0 | 0 | 0 |  |  |  |  | 17046 | 0
[20 empty] | 0 | 0 | 0 | 0 |  |  |  |  | 17047 | 0
[20 empty] | 0 | 0 | 0 | 0 |  |  |  |  | 17048 | 0
[20 empty] | 0 | 0 | 0 | 0 |  |  |  |  | 17049 | 0
[20 empty] | 0 | 0 | 0 | 0 |  |  |  |  | 17050 | 0
[20 empty] | 0 | 0 | 0 | 0 |  |  |  |  | 17051 | 0
[20 empty] | 0 | 0 | 0 | 0 |  |  |  |  | 17052 | 0
[20 empty] | 0 | 0 | 0 | 0 |  |  |  |  | 17053 | 0
[20 empty] | 0 | 0 | 0 | 0 |  |  |  |  | 17054 | 0
[20 empty] | 0 | 0 | 0 | 0 |  |  |  |  | 17055 | 0
[20 empty] | 0 | 0 | 0 | 0 |  |  |  |  | 17056 | 0
[20 empty] | 0 | 0 | 0 | 0 |  |  |  |  | 17057 | 0
[20 empty] | 0 | 0 | 0 | 0 |  |  |  |  | 17058 | 0
[20 empty] | 0 | 0 | 0 | 0 |  |  |  |  | 17059 | 0
[20 empty] | 0 | 0 | 0 | 0 |  |  |  |  | 17060 | 0
[20 empty] | 0 | 0 | 0 | 0 |  |  |  |  | 17061 | 0
[20 empty] | 0 | 0 | 0 | 0 |  |  |  |  | 17062 | 0
[20 empty] | 0 | 0 | 0 | 0 |  |  |  |  | 17063 | 0
[20 empty] | 0 | 0 | 0 | 0 |  |  |  |  | 17064 | 0
[20 empty] | 0 | 0 | 0 | 0 |  |  |  |  | 17065 | 0
[20 empty] | 0 | 0 | 0 | 0 |  |  |  |  | 17066 | 0
[20 empty] | 0 | 0 | 0 | 0 |  |  |  |  | 17067 | 0
[20 empty] | 0 | 0 | 0 | 0 |  |  |  |  | 17068 | 0
[20 empty] | 0 | 0 | 0 | 0 |  |  |  |  | 17069 | 0
[20 empty] | 0 | 0 | 0 | 0 |  |  |  |  | 17070 | 0
[20 empty] | 0 | 0 | 0 | 0 |  |  |  |  | 17071 | 0
[20 empty] | 0 | 0 | 0 | 0 |  |  |  |  | 17072 | 0
[20 empty] | 0 | 0 | 0 | 0 |  |  |  |  | 17073 | 0
[20 empty] | 0 | 0 | 0 | 0 |  |  |  |  | 17074 | 0
[20 empty] | 0 | 0 | 0 | 0 |  |  |  |  | 17075 | 0
[20 empty] | 0 | 0 | 0 | 0 |  |  |  |  | 17076 | 0
[20 empty] | 0 | 0 | 0 | 0 |  |  |  |  | 17077 | 0
[20 empty] | 0 | 0 | 0 | 0 |  |  |  |  | 17078 | 0
[20 empty] | 0 | 0 | 0 | 0 |  |  |  |  | 17079 | 0
[20 empty] | 0 | 0 | 0 | 0 |  |  |  |  | 17080 | 0
[20 empty] | 0 | 0 | 0 | 0 |  |  |  |  | 17081 | 0
[20 empty] | 0 | 0 | 0 | 0 |  |  |  |  | 17082 | 0
[20 empty] | 0 | 0 | 0 | 0 |  |  |  |  | 17083 | 0
[20 empty] | 0 | 0 | 0 | 0 |  |  |  |  | 17084 | 0
[20 empty] | 0 | 0 | 0 | 0 |  |  |  |  | 17085 | 0
[20 empty] | 0 | 0 | 0 | 0 |  |  |  |  | 17086 | 0
[20 empty] | 0 | 0 | 0 | 0 |  |  |  |  | 17087 | 0
[20 empty] | 0 | 0 | 0 | 0 |  |  |  |  | 17088 | 0
[20 empty] | 0 | 0 | 0 | 0 |  |  |  |  | 17089 | 0
[20 empty] | 0 | 0 | 0 | 0 |  |  |  |  | 17090 | 0
[20 empty] | 0 | 0 | 0 | 0 |  |  |  |  | 17091 | 0
[20 empty] | 0 | 0 | 0 | 0 |  |  |  |  | 17092 | 0
[20 empty] | 0 | 0 | 0 | 0 |  |  |  |  | 17093 | 0
[20 empty] | 0 | 0 | 0 | 0 |  |  |  |  | 17094 | 0
[20 empty] | 0 | 0 | 0 | 0 |  |  |  |  | 17095 | 0
[20 empty] | 0 | 0 | 0 | 0 |  |  |  |  | 17096 | 0
[20 empty] | 0 | 0 | 0 | 0 |  |  |  |  | 17097 | 0
[20 empty] | 0 | 0 | 0 | 0 |  |  |  |  | 17098 | 0
[20 empty] | 0 | 0 | 0 | 0 |  |  |  |  | 17099 | 0
[20 empty] | 0 | 0 | 0 | 0 |  |  |  |  | 17100 | 0
[20 empty] | 0 | 0 | 0 | 0 |  |  |  |  | 17101 | 0
[20 empty] | 0 | 0 | 0 | 0 |  |  |  |  | 17102 | 0
[20 empty] | 0 | 0 | 0 | 0 |  |  |  |  | 17103 | 0
[20 empty] | 0 | 0 | 0 | 0 |  |  |  |  | 17104 | 0
[20 empty] | 0 | 0 | 0 | 0 |  |  |  |  | 17105 | 0
[20 empty] | 0 | 0 | 0 | 0 |  |  |  |  | 17106 | 0
[20 empty] | 0 | 0 | 0 | 0 |  |  |  |  | 17107 | 0
[20 empty] | 0 | 0 | 0 | 0 |  |  |  |  | 17108 | 0
[20 empty] | 0 | 0 | 0 | 0 |  |  |  |  | 17109 | 0
[20 empty] | 0 | 0 | 0 | 0 |  |  |  |  | 17110 | 0
[20 empty] | 0 | 0 | 0 | 0 |  |  |  |  | 17111 | 0
[20 empty] | 0 | 0 | 0 | 0 |  |  |  |  | 17112 | 0
[20 empty] | 0 | 0 | 0 | 0 |  |  |  |  | 17113 | 0
[20 empty] | 0 | 0 | 0 | 0 |  |  |  |  | 17114 | 0
[20 empty] | 0 | 0 | 0 | 0 |  |  |  |  | 17115 | 0
[20 empty] | 0 | 0 | 0 | 0 |  |  |  |  | 17116 | 0
[20 empty] | 0 | 0 | 0 | 0 |  |  |  |  | 17117 | 0
[20 empty] | 0 | 0 | 0 | 0 |  |  |  |  | 17118 | 0
[20 empty] | 0 | 0 | 0 | 0 |  |  |  |  | 17119 | 0
[20 empty] | 0 | 0 | 0 | 0 |  |  |  |  | 17120 | 0
[20 empty] | 0 | 0 | 0 | 0 |  |  |  |  | 17121 | 0
[20 empty] | 0 | 0 | 0 | 0 |  |  |  |  | 17122 | 0
[20 empty] | 0 | 0 | 0 | 0 |  |  |  |  | 17123 | 0
[20 empty] | 0 | 0 | 0 | 0 |  |  |  |  | 17124 | 0
[20 empty] | 0 | 0 | 0 | 0 |  |  |  |  | 17125 | 0
[20 empty] | 0 | 0 | 0 | 0 |  |  |  |  | 17126 | 0
[20 empty] | 0 | 0 | 0 | 0 |  |  |  |  | 17127 | 0
[20 empty] | 0 | 0 | 0 | 0 |  |  |  |  | 17128 | 0
[20 empty] | 0 | 0 | 0 | 0 |  |  |  |  | 17129 | 0
[20 empty] | 0 | 0 | 0 | 0 |  |  |  |  | 17130 | 0
[20 empty] | 0 | 0 | 0 | 0 |  |  |  |  | 17131 | 0
[20 empty] | 0 | 0 | 0 | 0 |  |  |  |  | 17132 | 0
[20 empty] | 0 | 0 | 0 | 0 |  |  |  |  | 17133 | 0
[20 empty] | 0 | 0 | 0 | 0 |  |  |  |  | 17134 | 0
[20 empty] | 0 | 0 | 0 | 0 |  |  |  |  | 17135 | 0
[20 empty] | 0 | 0 | 0 | 0 |  |  |  |  | 17136 | 0
[20 empty] | 0 | 0 | 0 | 0 |  |  |  |  | 17137 | 0
[20 empty] | 0 | 0 | 0 | 0 |  |  |  |  | 17138 | 0
[20 empty] | 0 | 0 | 0 | 0 |  |  |  |  | 17139 | 0
[20 empty] | 0 | 0 | 0 | 0 |  |  |  |  | 17140 | 0
[20 empty] | 0 | 0 | 0 | 0 |  |  |  |  | 17141 | 0
[20 empty] | 0 | 0 | 0 | 0 |  |  |  |  | 17142 | 0
[20 empty] | 0 | 0 | 0 | 0 |  |  |  |  | 17143 | 0
[20 empty] | 0 | 0 | 0 | 0 |  |  |  |  | 17144 | 0
[20 empty] | 0 | 0 | 0 | 0 |  |  |  |  | 17145 | 0
[20 empty] | 0 | 0 | 0 | 0 |  |  |  |  | 17146 | 0
[20 empty] | 0 | 0 | 0 | 0 |  |  |  |  | 17147 | 0
[20 empty] | 0 | 0 | 0 | 0 |  |  |  |  | 17148 | 0
[20 empty] | 0 | 0 | 0 | 0 |  |  |  |  | 17149 | 0
[20 empty] | 0 | 0 | 0 | 0 |  |  |  |  | 17150 | 0
[20 empty] | 0 | 0 | 0 | 0 |  |  |  |  | 17151 | 0
[20 empty] | 0 | 0 | 0 | 0 |  |  |  |  | 17152 | 0
[20 empty] | 0 | 0 | 0 | 0 |  |  |  |  | 17153 | 0
[20 empty] | 0 | 0 | 0 | 0 |  |  |  |  | 17154 | 0
[20 empty] | 0 | 0 | 0 | 0 |  |  |  |  | 17155 | 0
[20 empty] | 0 | 0 | 0 | 0 |  |  |  |  | 17156 | 0
[20 empty] | 0 | 0 | 0 | 0 |  |  |  |  | 17157 | 0
[20 empty] | 0 | 0 | 0 | 0 |  |  |  |  | 17158 | 0
[20 empty] | 0 | 0 | 0 | 0 |  |  |  |  | 17159 | 0
[20 empty] | 0 | 0 | 0 | 0 |  |  |  |  | 17160 | 0
[20 empty] | 0 | 0 | 0 | 0 |  |  |  |  | 17161 | 0
[20 empty] | 0 | 0 | 0 | 0 |  |  |  |  | 17162 | 0
[20 empty] | 0 | 0 | 0 | 0 |  |  |  |  | 17163 | 0
[20 empty] | 0 | 0 | 0 | 0 |  |  |  |  | 17164 | 0
[20 empty] | 0 | 0 | 0 | 0 |  |  |  |  | 17165 | 0
[20 empty] | 0 | 0 | 0 | 0 |  |  |  |  | 17166 | 0
[20 empty] | 0 | 0 | 0 | 0 |  |  |  |  | 17167 | 0
[20 empty] | 0 | 0 | 0 | 0 |  |  |  |  | 17168 | 0
[20 empty] | 0 | 0 | 0 | 0 |  |  |  |  | 17169 | 0
[20 empty] | 0 | 0 | 0 | 0 |  |  |  |  | 17170 | 0
[20 empty] | 0 | 0 | 0 | 0 |  |  |  |  | 17171 | 0
[20 empty] | 0 | 0 | 0 | 0 |  |  |  |  | 17172 | 0
[20 empty] | 0 | 0 | 0 | 0 |  |  |  |  | 17173 | 0
[20 empty] | 0 | 0 | 0 | 0 |  |  |  |  | 17174 | 0
[20 empty] | 0 | 0 | 0 | 0 |  |  |  |  | 17175 | 0
[20 empty] | 0 | 0 | 0 | 0 |  |  |  |  | 17176 | 0
[20 empty] | 0 | 0 | 0 | 0 |  |  |  |  | 17177 | 0
[20 empty] | 0 | 0 | 0 | 0 |  |  |  |  | 17178 | 0
[20 empty] | 0 | 0 | 0 | 0 |  |  |  |  | 17179 | 0
[20 empty] | 0 | 0 | 0 | 0 |  |  |  |  | 17180 | 0
[20 empty] | 0 | 0 | 0 | 0 |  |  |  |  | 17181 | 0
[20 empty] | 0 | 0 | 0 | 0 |  |  |  |  | 17182 | 0
[20 empty] | 0 | 0 | 0 | 0 |  |  |  |  | 17183 | 0
[20 empty] | 0 | 0 | 0 | 0 |  |  |  |  | 17184 | 0
[20 empty] | 0 | 0 | 0 | 0 |  |  |  |  | 17185 | 0
[20 empty] | 0 | 0 | 0 | 0 |  |  |  |  | 17186 | 0
[20 empty] | 0 | 0 | 0 | 0 |  |  |  |  | 17187 | 0
[20 empty] | 0 | 0 | 0 | 0 |  |  |  |  | 17188 | 0
[20 empty] | 0 | 0 | 0 | 0 |  |  |  |  | 17189 | 0
[20 empty] | 0 | 0 | 0 | 0 |  |  |  |  | 17190 | 0
[20 empty] | 0 | 0 | 0 | 0 |  |  |  |  | 17191 | 0
[20 empty] | 0 | 0 | 0 | 0 |  |  |  |  | 17192 | 0
[20 empty] | 0 | 0 | 0 | 0 |  |  |  |  | 17193 | 0
[20 empty] | 0 | 0 | 0 | 0 |  |  |  |  | 17194 | 0
[20 empty] | 0 | 0 | 0 | 0 |  |  |  |  | 17195 | 0
[20 empty] | 0 | 0 | 0 | 0 |  |  |  |  | 17196 | 0
[20 empty] | 0 | 0 | 0 | 0 |  |  |  |  | 17197 | 0
[20 empty] | 0 | 0 | 0 | 0 |  |  |  |  | 17198 | 0
[20 empty] | 0 | 0 | 0 | 0 |  |  |  |  | 17199 | 0
[20 empty] | 0 | 0 | 0 | 0 |  |  |  |  | 17200 | 0
[20 empty] | 0 | 0 | 0 | 0 |  |  |  |  | 17201 | 0
[20 empty] | 0 | 0 | 0 | 0 |  |  |  |  | 17202 | 0
[20 empty] | 0 | 0 | 0 | 0 |  |  |  |  | 17203 | 0
[20 empty] | 0 | 0 | 0 | 0 |  |  |  |  | 17204 | 0
[20 empty] | 0 | 0 | 0 | 0 |  |  |  |  | 17205 | 0
[20 empty] | 0 | 0 | 0 | 0 |  |  |  |  | 17206 | 0
[20 empty] | 0 | 0 | 0 | 0 |  |  |  |  | 17207 | 0
[20 empty] | 0 | 0 | 0 | 0 |  |  |  |  | 17208 | 0
[20 empty] | 0 | 0 | 0 | 0 |  |  |  |  | 17209 | 0
[20 empty] | 0 | 0 | 0 | 0 |  |  |  |  | 17210 | 0
[20 empty] | 0 | 0 | 0 | 0 |  |  |  |  | 17211 | 0
[20 empty] | 0 | 0 | 0 | 0 |  |  |  |  | 17212 | 0
[20 empty] | 0 | 0 | 0 | 0 |  |  |  |  | 17213 | 0
[20 empty] | 0 | 0 | 0 | 0 |  |  |  |  | 17214 | 0
[20 empty] | 0 | 0 | 0 | 0 |  |  |  |  | 17215 | 0
[20 empty] | 0 | 0 | 0 | 0 |  |  |  |  | 17216 | 0
[20 empty] | 0 | 0 | 0 | 0 |  |  |  |  | 17217 | 0
[20 empty] | 0 | 0 | 0 | 0 |  |  |  |  | 17218 | 0
[20 empty] | 0 | 0 | 0 | 0 |  |  |  |  | 17219 | 0
[20 empty] | 0 | 0 | 0 | 0 |  |  |  |  | 17220 | 0
[20 empty] | 0 | 0 | 0 | 0 |  |  |  |  | 17221 | 0
[20 empty] | 0 | 0 | 0 | 0 |  |  |  |  | 17222 | 0
[20 empty] | 0 | 0 | 0 | 0 |  |  |  |  | 17223 | 0
[20 empty] | 0 | 0 | 0 | 0 |  |  |  |  | 17224 | 0
[20 empty] | 0 | 0 | 0 | 0 |  |  |  |  | 17225 | 0
[20 empty] | 0 | 0 | 0 | 0 |  |  |  |  | 17226 | 0
[20 empty] | 0 | 0 | 0 | 0 |  |  |  |  | 17227 | 0
[20 empty] | 0 | 0 | 0 | 0 |  |  |  |  | 17228 | 0
[20 empty] | 0 | 0 | 0 | 0 |  |  |  |  | 17229 | 0
[20 empty] | 0 | 0 | 0 | 0 |  |  |  |  | 17230 | 0
[20 empty] | 0 | 0 | 0 | 0 |  |  |  |  | 17231 | 0
[20 empty] | 0 | 0 | 0 | 0 |  |  |  |  | 17232 | 0
[20 empty] | 0 | 0 | 0 | 0 |  |  |  |  | 17233 | 0
[20 empty] | 0 | 0 | 0 | 0 |  |  |  |  | 17234 | 0
[20 empty] | 0 | 0 | 0 | 0 |  |  |  |  | 17235 | 0
[20 empty] | 0 | 0 | 0 | 0 |  |  |  |  | 17236 | 0
[20 empty] | 0 | 0 | 0 | 0 |  |  |  |  | 17237 | 0
[20 empty] | 0 | 0 | 0 | 0 |  |  |  |  | 17238 | 0
[20 empty] | 0 | 0 | 0 | 0 |  |  |  |  | 17239 | 0
[20 empty] | 0 | 0 | 0 | 0 |  |  |  |  | 17240 | 0
[20 empty] | 0 | 0 | 0 | 0 |  |  |  |  | 17241 | 0
[20 empty] | 0 | 0 | 0 | 0 |  |  |  |  | 17242 | 0
[20 empty] | 0 | 0 | 0 | 0 |  |  |  |  | 17243 | 0
[20 empty] | 0 | 0 | 0 | 0 |  |  |  |  | 17244 | 0
[20 empty] | 0 | 0 | 0 | 0 |  |  |  |  | 17245 | 0
[20 empty] | 0 | 0 | 0 | 0 |  |  |  |  | 17246 | 0
[20 empty] | 0 | 0 | 0 | 0 |  |  |  |  | 17247 | 0
[20 empty] | 0 | 0 | 0 | 0 |  |  |  |  | 17248 | 0
[20 empty] | 0 | 0 | 0 | 0 |  |  |  |  | 17249 | 0
[20 empty] | 0 | 0 | 0 | 0 |  |  |  |  | 17250 | 0
[20 empty] | 0 | 0 | 0 | 0 |  |  |  |  | 17251 | 0
[20 empty] | 0 | 0 | 0 | 0 |  |  |  |  | 17252 | 0
[20 empty] | 0 | 0 | 0 | 0 |  |  |  |  | 17253 | 0
[20 empty] | 0 | 0 | 0 | 0 |  |  |  |  | 17254 | 0
[20 empty] | 0 | 0 | 0 | 0 |  |  |  |  | 17255 | 0
[20 empty] | 0 | 0 | 0 | 0 |  |  |  |  | 17256 | 0
[20 empty] | 0 | 0 | 0 | 0 |  |  |  |  | 17257 | 0
[20 empty] | 0 | 0 | 0 | 0 |  |  |  |  | 17258 | 0
[20 empty] | 0 | 0 | 0 | 0 |  |  |  |  | 17259 | 0
[20 empty] | 0 | 0 | 0 | 0 |  |  |  |  | 17260 | 0
[20 empty] | 0 | 0 | 0 | 0 |  |  |  |  | 17261 | 0
[20 empty] | 0 | 0 | 0 | 0 |  |  |  |  | 17262 | 0
[20 empty] | 0 | 0 | 0 | 0 |  |  |  |  | 17263 | 0
[20 empty] | 0 | 0 | 0 | 0 |  |  |  |  | 17264 | 0
[20 empty] | 0 | 0 | 0 | 0 |  |  |  |  | 17265 | 0
[20 empty] | 0 | 0 | 0 | 0 |  |  |  |  | 17266 | 0
[20 empty] | 0 | 0 | 0 | 0 |  |  |  |  | 17267 | 0
[20 empty] | 0 | 0 | 0 | 0 |  |  |  |  | 17268 | 0
[20 empty] | 0 | 0 | 0 | 0 |  |  |  |  | 17269 | 0
[20 empty] | 0 | 0 | 0 | 0 |  |  |  |  | 17270 | 0
[20 empty] | 0 | 0 | 0 | 0 |  |  |  |  | 17271 | 0
[20 empty] | 0 | 0 | 0 | 0 |  |  |  |  | 17272 | 0
[20 empty] | 0 | 0 | 0 | 0 |  |  |  |  | 17273 | 0
[20 empty] | 0 | 0 | 0 | 0 |  |  |  |  | 17274 | 0
[20 empty] | 0 | 0 | 0 | 0 |  |  |  |  | 17275 | 0
[20 empty] | 0 | 0 | 0 | 0 |  |  |  |  | 17276 | 0
[20 empty] | 0 | 0 | 0 | 0 |  |  |  |  | 17277 | 0
[20 empty] | 0 | 0 | 0 | 0 |  |  |  |  | 17278 | 0
[20 empty] | 0 | 0 | 0 | 0 |  |  |  |  | 17279 | 0
[20 empty] | 0 | 0 | 0 | 0 |  |  |  |  | 17280 | 0
[20 empty] | 0 | 0 | 0 | 0 |  |  |  |  | 17281 | 0
[20 empty] | 0 | 0 | 0 | 0 |  |  |  |  | 17282 | 0
[20 empty] | 0 | 0 | 0 | 0 |  |  |  |  | 17283 | 0
[20 empty] | 0 | 0 | 0 | 0 |  |  |  |  | 17284 | 0
[20 empty] | 0 | 0 | 0 | 0 |  |  |  |  | 17285 | 0
[20 empty] | 0 | 0 | 0 | 0 |  |  |  |  | 17286 | 0
[20 empty] | 0 | 0 | 0 | 0 |  |  |  |  | 17287 | 0
[20 empty] | 0 | 0 | 0 | 0 |  |  |  |  | 17288 | 0
[20 empty] | 0 | 0 | 0 | 0 |  |  |  |  | 17289 | 0
[20 empty] | 0 | 0 | 0 | 0 |  |  |  |  | 17290 | 0
[20 empty] | 0 | 0 | 0 | 0 |  |  |  |  | 17291 | 0
[20 empty] | 0 | 0 | 0 | 0 |  |  |  |  | 17292 | 0
[20 empty] | 0 | 0 | 0 | 0 |  |  |  |  | 17293 | 0
[20 empty] | 0 | 0 | 0 | 0 |  |  |  |  | 17294 | 0
[20 empty] | 0 | 0 | 0 | 0 |  |  |  |  | 17295 | 0
[20 empty] | 0 | 0 | 0 | 0 |  |  |  |  | 17296 | 0
[20 empty] | 0 | 0 | 0 | 0 |  |  |  |  | 17297 | 0
[20 empty] | 0 | 0 | 0 | 0 |  |  |  |  | 17298 | 0
[20 empty] | 0 | 0 | 0 | 0 |  |  |  |  | 17299 | 0
[20 empty] | 0 | 0 | 0 | 0 |  |  |  |  | 17300 | 0
[20 empty] | 0 | 0 | 0 | 0 |  |  |  |  | 17301 | 0
[20 empty] | 0 | 0 | 0 | 0 |  |  |  |  | 17302 | 0
[20 empty] | 0 | 0 | 0 | 0 |  |  |  |  | 17303 | 0
[20 empty] | 0 | 0 | 0 | 0 |  |  |  |  | 17304 | 0
[20 empty] | 0 | 0 | 0 | 0 |  |  |  |  | 17305 | 0
[20 empty] | 0 | 0 | 0 | 0 |  |  |  |  | 17306 | 0
[20 empty] | 0 | 0 | 0 | 0 |  |  |  |  | 17307 | 0
[20 empty] | 0 | 0 | 0 | 0 |  |  |  |  | 17308 | 0
[20 empty] | 0 | 0 | 0 | 0 |  |  |  |  | 17309 | 0
[20 empty] | 0 | 0 | 0 | 0 |  |  |  |  | 17310 | 0
[20 empty] | 0 | 0 | 0 | 0 |  |  |  |  | 17311 | 0
[20 empty] | 0 | 0 | 0 | 0 |  |  |  |  | 17312 | 0
[20 empty] | 0 | 0 | 0 | 0 |  |  |  |  | 17313 | 0
[20 empty] | 0 | 0 | 0 | 0 |  |  |  |  | 17314 | 0
[20 empty] | 0 | 0 | 0 | 0 |  |  |  |  | 17315 | 0
[20 empty] | 0 | 0 | 0 | 0 |  |  |  |  | 17316 | 0
[20 empty] | 0 | 0 | 0 | 0 |  |  |  |  | 17317 | 0
[20 empty] | 0 | 0 | 0 | 0 |  |  |  |  | 17318 | 0
[20 empty] | 0 | 0 | 0 | 0 |  |  |  |  | 17319 | 0
[20 empty] | 0 | 0 | 0 | 0 |  |  |  |  | 17320 | 0
[20 empty] | 0 | 0 | 0 | 0 |  |  |  |  | 17321 | 0
[20 empty] | 0 | 0 | 0 | 0 |  |  |  |  | 17322 | 0
[20 empty] | 0 | 0 | 0 | 0 |  |  |  |  | 17323 | 0
[20 empty] | 0 | 0 | 0 | 0 |  |  |  |  | 17324 | 0
[20 empty] | 0 | 0 | 0 | 0 |  |  |  |  | 17325 | 0
[20 empty] | 0 | 0 | 0 | 0 |  |  |  |  | 17326 | 0
[20 empty] | 0 | 0 | 0 | 0 |  |  |  |  | 17327 | 0
[20 empty] | 0 | 0 | 0 | 0 |  |  |  |  | 17328 | 0
[20 empty] | 0 | 0 | 0 | 0 |  |  |  |  | 17329 | 0
[20 empty] | 0 | 0 | 0 | 0 |  |  |  |  | 17330 | 0
[20 empty] | 0 | 0 | 0 | 0 |  |  |  |  | 17331 | 0
[20 empty] | 0 | 0 | 0 | 0 |  |  |  |  | 17332 | 0
[20 empty] | 0 | 0 | 0 | 0 |  |  |  |  | 17333 | 0
[20 empty] | 0 | 0 | 0 | 0 |  |  |  |  | 17334 | 0
[20 empty] | 0 | 0 | 0 | 0 |  |  |  |  | 17335 | 0
[20 empty] | 0 | 0 | 0 | 0 |  |  |  |  | 17336 | 0
[20 empty] | 0 | 0 | 0 | 0 |  |  |  |  | 17337 | 0
[20 empty] | 0 | 0 | 0 | 0 |  |  |  |  | 17338 | 0
[20 empty] | 0 | 0 | 0 | 0 |  |  |  |  | 17339 | 0
[20 empty] | 0 | 0 | 0 | 0 |  |  |  |  | 17340 | 0
[20 empty] | 0 | 0 | 0 | 0 |  |  |  |  | 17341 | 0
[20 empty] | 0 | 0 | 0 | 0 |  |  |  |  | 17342 | 0
[20 empty] | 0 | 0 | 0 | 0 |  |  |  |  | 17343 | 0
[20 empty] | 0 | 0 | 0 | 0 |  |  |  |  | 17344 | 0
[20 empty] | 0 | 0 | 0 | 0 |  |  |  |  | 17345 | 0
[20 empty] | 0 | 0 | 0 | 0 |  |  |  |  | 17346 | 0
[20 empty] | 0 | 0 | 0 | 0 |  |  |  |  | 17347 | 0
[20 empty] | 0 | 0 | 0 | 0 |  |  |  |  | 17348 | 0
[20 empty] | 0 | 0 | 0 | 0 |  |  |  |  | 17349 | 0
[20 empty] | 0 | 0 | 0 | 0 |  |  |  |  | 17350 | 0
[20 empty] | 0 | 0 | 0 | 0 |  |  |  |  | 17351 | 0
[20 empty] | 0 | 0 | 0 | 0 |  |  |  |  | 17352 | 0
[20 empty] | 0 | 0 | 0 | 0 |  |  |  |  | 17353 | 0
[20 empty] | 0 | 0 | 0 | 0 |  |  |  |  | 17354 | 0
[20 empty] | 0 | 0 | 0 | 0 |  |  |  |  | 17355 | 0
[20 empty] | 0 | 0 | 0 | 0 |  |  |  |  | 17356 | 0
[20 empty] | 0 | 0 | 0 | 0 |  |  |  |  | 17357 | 0
[20 empty] | 0 | 0 | 0 | 0 |  |  |  |  | 17358 | 0
[20 empty] | 0 | 0 | 0 | 0 |  |  |  |  | 17359 | 0
[20 empty] | 0 | 0 | 0 | 0 |  |  |  |  | 17360 | 0
[20 empty] | 0 | 0 | 0 | 0 |  |  |  |  | 17361 | 0
[20 empty] | 0 | 0 | 0 | 0 |  |  |  |  | 17362 | 0
[20 empty] | 0 | 0 | 0 | 0 |  |  |  |  | 17363 | 0
[20 empty] | 0 | 0 | 0 | 0 |  |  |  |  | 17364 | 0
[20 empty] | 0 | 0 | 0 | 0 |  |  |  |  | 17365 | 0
[20 empty] | 0 | 0 | 0 | 0 |  |  |  |  | 17366 | 0
[20 empty] | 0 | 0 | 0 | 0 |  |  |  |  | 17367 | 0
[20 empty] | 0 | 0 | 0 | 0 |  |  |  |  | 17368 | 0
[20 empty] | 0 | 0 | 0 | 0 |  |  |  |  | 17369 | 0
[20 empty] | 0 | 0 | 0 | 0 |  |  |  |  | 17370 | 0
[20 empty] | 0 | 0 | 0 | 0 |  |  |  |  | 17371 | 0
[20 empty] | 0 | 0 | 0 | 0 |  |  |  |  | 17372 | 0
[20 empty] | 0 | 0 | 0 | 0 |  |  |  |  | 17373 | 0
[20 empty] | 0 | 0 | 0 | 0 |  |  |  |  | 17374 | 0
[20 empty] | 0 | 0 | 0 | 0 |  |  |  |  | 17375 | 0
[20 empty] | 0 | 0 | 0 | 0 |  |  |  |  | 17376 | 0
[20 empty] | 0 | 0 | 0 | 0 |  |  |  |  | 17377 | 0
[20 empty] | 0 | 0 | 0 | 0 |  |  |  |  | 17378 | 0
[20 empty] | 0 | 0 | 0 | 0 |  |  |  |  | 17379 | 0
[20 empty] | 0 | 0 | 0 | 0 |  |  |  |  | 17380 | 0
[20 empty] | 0 | 0 | 0 | 0 |  |  |  |  | 17381 | 0
[20 empty] | 0 | 0 | 0 | 0 |  |  |  |  | 17382 | 0
[20 empty] | 0 | 0 | 0 | 0 |  |  |  |  | 17383 | 0
[20 empty] | 0 | 0 | 0 | 0 |  |  |  |  | 17384 | 0
[20 empty] | 0 | 0 | 0 | 0 |  |  |  |  | 17385 | 0
[20 empty] | 0 | 0 | 0 | 0 |  |  |  |  | 17386 | 0
[20 empty] | 0 | 0 | 0 | 0 |  |  |  |  | 17387 | 0
[20 empty] | 0 | 0 | 0 | 0 |  |  |  |  | 17388 | 0
[20 empty] | 0 | 0 | 0 | 0 |  |  |  |  | 17389 | 0
[20 empty] | 0 | 0 | 0 | 0 |  |  |  |  | 17390 | 0
[20 empty] | 0 | 0 | 0 | 0 |  |  |  |  | 17391 | 0
[20 empty] | 0 | 0 | 0 | 0 |  |  |  |  | 17392 | 0
[20 empty] | 0 | 0 | 0 | 0 |  |  |  |  | 17393 | 0
[20 empty] | 0 | 0 | 0 | 0 |  |  |  |  | 17394 | 0
[20 empty] | 0 | 0 | 0 | 0 |  |  |  |  | 17395 | 0
[20 empty] | 0 | 0 | 0 | 0 |  |  |  |  | 17396 | 0
[20 empty] | 0 | 0 | 0 | 0 |  |  |  |  | 17397 | 0
[20 empty] | 0 | 0 | 0 | 0 |  |  |  |  | 17398 | 0
[20 empty] | 0 | 0 | 0 | 0 |  |  |  |  | 17399 | 0
[20 empty] | 0 | 0 | 0 | 0 |  |  |  |  | 17400 | 0
[20 empty] | 0 | 0 | 0 | 0 |  |  |  |  | 17401 | 0
[20 empty] | 0 | 0 | 0 | 0 |  |  |  |  | 17402 | 0
[20 empty] | 0 | 0 | 0 | 0 |  |  |  |  | 17403 | 0
[20 empty] | 0 | 0 | 0 | 0 |  |  |  |  | 17404 | 0
[20 empty] | 0 | 0 | 0 | 0 |  |  |  |  | 17405 | 0
[20 empty] | 0 | 0 | 0 | 0 |  |  |  |  | 17406 | 0
[20 empty] | 0 | 0 | 0 | 0 |  |  |  |  | 17407 | 0
[20 empty] | 0 | 0 | 0 | 0 |  |  |  |  | 17408 | 0
[20 empty] | 0 | 0 | 0 | 0 |  |  |  |  | 17409 | 0
[20 empty] | 0 | 0 | 0 | 0 |  |  |  |  | 17410 | 0
[20 empty] | 0 | 0 | 0 | 0 |  |  |  |  | 17411 | 0
[20 empty] | 0 | 0 | 0 | 0 |  |  |  |  | 17412 | 0
[20 empty] | 0 | 0 | 0 | 0 |  |  |  |  | 17413 | 0
[20 empty] | 0 | 0 | 0 | 0 |  |  |  |  | 17414 | 0
[20 empty] | 0 | 0 | 0 | 0 |  |  |  |  | 17415 | 0
[20 empty] | 0 | 0 | 0 | 0 |  |  |  |  | 17416 | 0
[20 empty] | 0 | 0 | 0 | 0 |  |  |  |  | 17417 | 0
[20 empty] | 0 | 0 | 0 | 0 |  |  |  |  | 17418 | 0
[20 empty] | 0 | 0 | 0 | 0 |  |  |  |  | 17419 | 0
[20 empty] | 0 | 0 | 0 | 0 |  |  |  |  | 17420 | 0
[20 empty] | 0 | 0 | 0 | 0 |  |  |  |  | 17421 | 0
[20 empty] | 0 | 0 | 0 | 0 |  |  |  |  | 17422 | 0
[20 empty] | 0 | 0 | 0 | 0 |  |  |  |  | 17423 | 0
[20 empty] | 0 | 0 | 0 | 0 |  |  |  |  | 17424 | 0
[20 empty] | 0 | 0 | 0 | 0 |  |  |  |  | 17425 | 0
[20 empty] | 0 | 0 | 0 | 0 |  |  |  |  | 17426 | 0
[20 empty] | 0 | 0 | 0 | 0 |  |  |  |  | 17427 | 0
[20 empty] | 0 | 0 | 0 | 0 |  |  |  |  | 17428 | 0
[20 empty] | 0 | 0 | 0 | 0 |  |  |  |  | 17429 | 0
[20 empty] | 0 | 0 | 0 | 0 |  |  |  |  | 17430 | 0
[20 empty] | 0 | 0 | 0 | 0 |  |  |  |  | 17431 | 0
[20 empty] | 0 | 0 | 0 | 0 |  |  |  |  | 17432 | 0
[20 empty] | 0 | 0 | 0 | 0 |  |  |  |  | 17433 | 0
[20 empty] | 0 | 0 | 0 | 0 |  |  |  |  | 17434 | 0
[20 empty] | 0 | 0 | 0 | 0 |  |  |  |  | 17435 | 0
[20 empty] | 0 | 0 | 0 | 0 |  |  |  |  | 17436 | 0
[20 empty] | 0 | 0 | 0 | 0 |  |  |  |  | 17437 | 0
[20 empty] | 0 | 0 | 0 | 0 |  |  |  |  | 17438 | 0
[20 empty] | 0 | 0 | 0 | 0 |  |  |  |  | 17439 | 0
[20 empty] | 0 | 0 | 0 | 0 |  |  |  |  | 17440 | 0
[20 empty] | 0 | 0 | 0 | 0 |  |  |  |  | 17441 | 0
[20 empty] | 0 | 0 | 0 | 0 |  |  |  |  | 17442 | 0
[20 empty] | 0 | 0 | 0 | 0 |  |  |  |  | 17443 | 0
[20 empty] | 0 | 0 | 0 | 0 |  |  |  |  | 17444 | 0
[20 empty] | 0 | 0 | 0 | 0 |  |  |  |  | 17445 | 0
[20 empty] | 0 | 0 | 0 | 0 |  |  |  |  | 17446 | 0
[20 empty] | 0 | 0 | 0 | 0 |  |  |  |  | 17447 | 0
[20 empty] | 0 | 0 | 0 | 0 |  |  |  |  | 17448 | 0
[20 empty] | 0 | 0 | 0 | 0 |  |  |  |  | 17449 | 0
[20 empty] | 0 | 0 | 0 | 0 |  |  |  |  | 17450 | 0
[20 empty] | 0 | 0 | 0 | 0 |  |  |  |  | 17451 | 0
[20 empty] | 0 | 0 | 0 | 0 |  |  |  |  | 17452 | 0
[20 empty] | 0 | 0 | 0 | 0 |  |  |  |  | 17453 | 0
[20 empty] | 0 | 0 | 0 | 0 |  |  |  |  | 17454 | 0
[20 empty] | 0 | 0 | 0 | 0 |  |  |  |  | 17455 | 0
[20 empty] | 0 | 0 | 0 | 0 |  |  |  |  | 17456 | 0
[20 empty] | 0 | 0 | 0 | 0 |  |  |  |  | 17457 | 0
[20 empty] | 0 | 0 | 0 | 0 |  |  |  |  | 17458 | 0
[20 empty] | 0 | 0 | 0 | 0 |  |  |  |  | 17459 | 0
[20 empty] | 0 | 0 | 0 | 0 |  |  |  |  | 17460 | 0
[20 empty] | 0 | 0 | 0 | 0 |  |  |  |  | 17461 | 0
[20 empty] | 0 | 0 | 0 | 0 |  |  |  |  | 17462 | 0
[20 empty] | 0 | 0 | 0 | 0 |  |  |  |  | 17463 | 0
[20 empty] | 0 | 0 | 0 | 0 |  |  |  |  | 17464 | 0
[20 empty] | 0 | 0 | 0 | 0 |  |  |  |  | 17465 | 0
[20 empty] | 0 | 0 | 0 | 0 |  |  |  |  | 17466 | 0
[20 empty] | 0 | 0 | 0 | 0 |  |  |  |  | 17467 | 0
[20 empty] | 0 | 0 | 0 | 0 |  |  |  |  | 17468 | 0
[20 empty] | 0 | 0 | 0 | 0 |  |  |  |  | 17469 | 0
[20 empty] | 0 | 0 | 0 | 0 |  |  |  |  | 17470 | 0
[20 empty] | 0 | 0 | 0 | 0 |  |  |  |  | 17471 | 0
[20 empty] | 0 | 0 | 0 | 0 |  |  |  |  | 17472 | 0
[20 empty] | 0 | 0 | 0 | 0 |  |  |  |  | 17473 | 0
[20 empty] | 0 | 0 | 0 | 0 |  |  |  |  | 17474 | 0
[20 empty] | 0 | 0 | 0 | 0 |  |  |  |  | 17475 | 0
[20 empty] | 0 | 0 | 0 | 0 |  |  |  |  | 17476 | 0
[20 empty] | 0 | 0 | 0 | 0 |  |  |  |  | 17477 | 0
[20 empty] | 0 | 0 | 0 | 0 |  |  |  |  | 17478 | 0
[20 empty] | 0 | 0 | 0 | 0 |  |  |  |  | 17479 | 0
[20 empty] | 0 | 0 | 0 | 0 |  |  |  |  | 17480 | 0
[20 empty] | 0 | 0 | 0 | 0 |  |  |  |  | 17481 | 0
[20 empty] | 0 | 0 | 0 | 0 |  |  |  |  | 17482 | 0
[20 empty] | 0 | 0 | 0 | 0 |  |  |  |  | 17483 | 0
[20 empty] | 0 | 0 | 0 | 0 |  |  |  |  | 17484 | 0
[20 empty] | 0 | 0 | 0 | 0 |  |  |  |  | 17485 | 0
[20 empty] | 0 | 0 | 0 | 0 |  |  |  |  | 17486 | 0
[20 empty] | 0 | 0 | 0 | 0 |  |  |  |  | 17487 | 0
[20 empty] | 0 | 0 | 0 | 0 |  |  |  |  | 17488 | 0
[20 empty] | 0 | 0 | 0 | 0 |  |  |  |  | 17489 | 0
[20 empty] | 0 | 0 | 0 | 0 |  |  |  |  | 17490 | 0
[20 empty] | 0 | 0 | 0 | 0 |  |  |  |  | 17491 | 0
[20 empty] | 0 | 0 | 0 | 0 |  |  |  |  | 17492 | 0
[20 empty] | 0 | 0 | 0 | 0 |  |  |  |  | 17493 | 0
[20 empty] | 0 | 0 | 0 | 0 |  |  |  |  | 17494 | 0
[20 empty] | 0 | 0 | 0 | 0 |  |  |  |  | 17495 | 0
[20 empty] | 0 | 0 | 0 | 0 |  |  |  |  | 17496 | 0
[20 empty] | 0 | 0 | 0 | 0 |  |  |  |  | 17497 | 0
[20 empty] | 0 | 0 | 0 | 0 |  |  |  |  | 17498 | 0
[20 empty] | 0 | 0 | 0 | 0 |  |  |  |  | 17499 | 0
[20 empty] | 0 | 0 | 0 | 0 |  |  |  |  | 17500 | 0
[20 empty] | 0 | 0 | 0 | 0 |  |  |  |  | 17501 | 0
[20 empty] | 0 | 0 | 0 | 0 |  |  |  |  | 17502 | 0
[20 empty] | 0 | 0 | 0 | 0 |  |  |  |  | 17503 | 0
[20 empty] | 0 | 0 | 0 | 0 |  |  |  |  | 17504 | 0
[20 empty] | 0 | 0 | 0 | 0 |  |  |  |  | 17505 | 0
[20 empty] | 0 | 0 | 0 | 0 |  |  |  |  | 17506 | 0
[20 empty] | 0 | 0 | 0 | 0 |  |  |  |  | 17507 | 0
[20 empty] | 0 | 0 | 0 | 0 |  |  |  |  | 17508 | 0
[20 empty] | 0 | 0 | 0 | 0 |  |  |  |  | 17509 | 0
[20 empty] | 0 | 0 | 0 | 0 |  |  |  |  | 17510 | 0
[20 empty] | 0 | 0 | 0 | 0 |  |  |  |  | 17511 | 0
[20 empty] | 0 | 0 | 0 | 0 |  |  |  |  | 17512 | 0
[20 empty] | 0 | 0 | 0 | 0 |  |  |  |  | 17513 | 0
[20 empty] | 0 | 0 | 0 | 0 |  |  |  |  | 17514 | 0
[20 empty] | 0 | 0 | 0 | 0 |  |  |  |  | 17515 | 0
[20 empty] | 0 | 0 | 0 | 0 |  |  |  |  | 17516 | 0
[20 empty] | 0 | 0 | 0 | 0 |  |  |  |  | 17517 | 0
[20 empty] | 0 | 0 | 0 | 0 |  |  |  |  | 17518 | 0
[20 empty] | 0 | 0 | 0 | 0 |  |  |  |  | 17519 | 0
[20 empty] | 0 | 0 | 0 | 0 |  |  |  |  | 17520 | 0
S
"BI"
"SRC"
"FRC"
Note on C1: Format skal være DD.MM.ÅÅÅÅ hh:tt
Note on D1: m3/s
Note on F27: Analyse av varighetskurven på denne måten er en stor forenkling og ikke den samme som analyse av forskjellige komponenter i langsom og rask avrenning "SRC" og "FRC". Det som her kalles Hydrologisk høyvannføring er i utgangspunktet rask avrenning "FRC", men inneholder også litt langsom avrenning "SRC". Tilsvarende inneholder den hydrologiske vannføringen også hurtig avrenning "FRC".

## ii. Basisinlekk. døgnsvar.
-1
← | Metoder for å beregne basisinnlekking /fremmedvann ut fra døgnvariasjon - bruk døgnvariasjon for en tørrværsperiode
Måleserie
| Time | Avløpsvannføring, [l/s] |  |  |  |  | Underlag diagram
| 1 | [6 empty] | WasteWaterProduction | MinimumFlowFactor | Steven-Schutzbach
| 2 | [5 empty] | 1 | #DIV/0! | #DIV/0! | #DIV/0!
| 3 | [5 empty] | 24 | #DIV/0! | #DIV/0! | #DIV/0!
4
5
6
7
8
9
10
11
12
13
14
15
16
17
18
| 19 |  |  | Metode | basisinlekking estimert [l/s] | Fremmedvannsandel
| 20 |  |  | 1 WWP | #DIV/0! | #DIV/0!
| 21 |  |  | 2 Minimum FlowFactor | #DIV/0! | #DIV/0!
| 22 |  |  | 3 Steven-Schutzbach method | #DIV/0! | #DIV/0!
| 23 |  |  | Velg metode | 3 Steven-Schutzbach method
| 24 |  |  |  | ↓
| Middel | #DIV/0! |  | Basinlekking mill.m3/år | #DIV/0!
| Min | 0 |  | Spillvannføring m3/s | #DIV/0!
Metoder for berergning av basisinnlekking
| Metoder | x | Middel [l/s] | Min [l/s] | Basisvannføring [l/s]
| 1. WWP WasteWater Production*: Døgnvolum av nattforbruk over døgnet summert opp til 12% av døgnforbruket | 12% | #DIV/0! | 0 | #DIV/0!
BI=medel-(medel-min)/X_
Formlene 2 og 3 under er omregnet fra enheten mgd, Mega Gallons a day (1 us gallon=3.7854 liter) der 1 mgd=43.81l/s
| 2. Minimum Flowfactor Method* Tar hensyn til områdets størrelse uttrykt som gjennomsnittsvannføring. Iterativ: | Itereras fram: |  |  | Basisvannføring [l/s]
| Minfactor0= | MinFactor_0=0.222*(medel/43.8125)^0.202 |  |  | #DIV/0!
| BI1= | BI_0=(min-minF0*medel)/(1-minF0 |  |  | #DIV/0!
| Minfactor2= | MinFactor_1..n=0.222*((medel-H12)/43.8125)^0.202 |  |  | #DIV/0!
| BI2= | BI_1..n=(min-H11*medel)/(1-H11) |  |  | #DIV/0!
| Minfactor3= |  |  |  | #DIV/0!
| BI3= |  |  |  | #DIV/0!
| 3. Stevens - Schutzbach Method* |  |  |  | Basisvannføring [l/s]
| Formel: BI=0.4*min/(1-0.6*(min/middel)^(0.07094*middel^0.7)) |  |  |  | #DIV/0!
* Referens: Quantifying Base Infiltration in Sewers Mitchell et. Al, (ADS Environmental Services, Orange County Santitation District

## iii. Feilmeldinger og advarsler
-1
← | Feilmeldinger og advarsler
Nødvendig
| Ark | Range | Kommentar | Feilkode
| B. Innstill. og defaultverdier | d8:d17 | Angi kommunenavn og år | 0 | Ikke fullstendig
| 1. Avløp | C5 | FALSE | 0 | Ikke fullstendig
| 5. Sammenstilling mengder FV | J10:J12 | ok | 1 | Ok
Ekstra
| Ark | Range | Kommentar | Feilkode
| i. Varighetskurve | Hele arket | Feil i angitt data | -1 | Advarsel
| ii. Basisinlekk. døgnsvar. | C5:D30 |  | -1 | Advarsel
Kontroll
| Beskrivning | Range |  | Ratio
| Sammenligning vannbalanse- og fosformetode | 1. Avløp F4:F5 |  | #DIV/0!
| Sammenligning avløpsmengde - og sum varighetskurve |  |  | #NUM!
| Sammenligning spillvannsmengde - og (døgnsvariasjon - basisinlekk) |  |  | #DIV/0!
Övriga kontroller
Felmeddelandet då det blev för mycket fosfor till verket med angivna halter, kolla version 0.86
om spillvattenmängden är större än avloppsmängden
Om beräknade mängder är väldigt små jämfört med vannbalanse
Permeabla flater måste anges, de får inte vara noll om hydrologi används. Kunde göra ett antagande att de står för en viss del av återstoden mellan hela området och frcytor

## Eksempel på tilgengelig data (hidden)
https://www.ssb.no/natur-og-miljo/statistikker/var_kostra | [6 empty] | 0-inte
|  |  |  | 0219 | 0220 | 0301 | 1-kanske
11794: Ledningsnett og tilknytning. Kommunalt avløp, etter region, statistikkvariabel og år | relevans 0-1-2 |  |  | Bærum | Asker | Oslo | 2-definitivt
Septiktømming - antall tilknyttedede innbyggere (antall) | 0
Antall avløpsanlegg i kommunen (=>50 pe) (antall) | 1 | 2018 |  | 1 | 1 | 7
Antall kommunalt eide avløpsanlegg (=>50 pe) (antall) | 0 | 2018 |  | .. | 1 | 2
Antall innbyggere tilknyttet kommunalt avløp (=>50 pe) (antall) | 2 | 2018 |  | 125503 | 60193 | 679700
Antall innbyggere tilknyttet små kommunale anlegg (< 50 pe) (antall) | 1 | 2018 |  | 0 | .. | 0
Antall innbyggere tilknyttet anlegg (=>50pe) (antall) | 0 | 2018 |  | 124537 | 60193 | 699512
Lengde kommunalt spillvannsnett totalt (m) | 2 | 2018 |  | 542467 | 302220 | 1467000
Lengde kommunalt spillvannsnett med ukjent alder (m) | 0 | 2018 |  | .. | 1532 | 73800
Lengde kommunalt spillvannsnett før 1940 (m) | 1 | 2018 |  | 18915 | 133 | 272000
Lengde kommunalt spillvannsnett 1940-59 (m) | 1 | 2018 |  | 33875 | 10167 | 178400
Lengde kommunalt spillvannsnett 1960-79 (m) | 1 | 2018 |  | 137761 | 73019 | 330000
Lengde kommunalt spillvannsnett 1980-99 (m) | 1 | 2018 |  | 259016 | 125051 | 292000
Lengde kommunalt spillvannsnett etter 2000 (m) | 1 | 2018 |  | 92900 | 92318 | 320800
Lengde nylagt kommunalt spillvannsnett (m) | 1 | 2018 |  | 4765 | 1473 | 1960
Lengde fornyet kommunalt spillvannsnett (m) | 1 | 2018 |  | 6043 | .. | 27800
Lengde fornyet kommunalt spillvannsnett, gjennomsnitt siste tre år (m) | 1 | 2018 |  | 7054 | 3737 | 24133
Lengde kommunale fellesledninger for både spill- og overvann (m) | 2 | 2018 |  | 189863 | 0 | 762840
Lengde separat kommunalt spillvannsnett (m) | 2 | 2018 |  | 352604 | 302220 | 704160
Lengde separat kommunalt overvannsnett (m) | 2 | 2018 |  | 365600 | 220577 | 781365
Antall regnvannsoverløp i fellessystemet (antall) | 1 | 2018 |  | 43 | 0 | 154
Antall pumpestasjoner (antall) | 1 | 2018 |  | 64 | 70 | 58
Antall kloakkstopper i kommunale avløpsledninger og kummer (antall) | 1 | 2018 |  | 16 | 5 | 61
Antall avsluttede saker over kjelleroversvømmelser, der kommunen har erkjent erstatningsansvar (antall) | 2 | 2018 |  | 2 | 0 | 47
Andel av befolkningen som er tilknyttet kommunal avløpstjeneste (prosent) | 0 | 2018 |  | 98.9 | 97.8 | 99.8
Andel av husholdningsabonnentene på avløp som har installert vannmåler (gjelder rapporteringsåret+1) (prosent) | 0 | 2018 |  | 6 | 71 | 2
Estimert gjennomsnittsalder for kommunalt spillvannsnett med kjent alder (år) | 2 | 2018 |  | 35 | 28 | 47
Andel kommunalt spillvannsnett med ukjent alder (prosent) | 0 | 2018 |  | .. | 1 | 5
Andel fornyet kommunalt spillvannsnett, gjennomsnitt for siste tre år (prosent) | 1 | 2018 |  | 1.3 | 1.24 | 1.65
Tilknytningstetthet på det kommunale distribusjonsnettet (avløp) (innb/km) (antall) | 1 | 2018 |  | 231 | 199 | 463
Tetthet av pumpestasjoner (antall/km kommunalt spillvannsnett) (antall) | 1 | 2018 |  | 0.12 | 0.23 | 0.04
Antall kloakkstopper i avløpsledninger og kummer per kilometer kommunalt spillvannsnett (antall) | 1 | 2018 |  | 0.029 | 0.017 | 0.042
|  |  | 0214 | 0219 | 0220 | 0301
11793: Rens og rensekrav. Kommunalt avløp, etter region, statistikkvariabel og år |  |  | Ås | Bærum | Asker | Oslo
Antall innbyggere tilknyttet anlegg (=>50pe) (antall) |  | 2018 | 20000 | 124537 | 60193 | 699512
Total belastning på avløpsanleggene (kg tot-P) (kg) |  | 2018 | 8290 | 67285 | 32522 | 398178
Antall innbyggere tilknyttet anlegg der rensekrav er oppfylt (antall) |  | 2018 | 16000 | 124400 | 60193 | 699500
Antall innbyggere tilknyttet anlegg der rensekrav ikke er oppfylt (antall) |  | 2018 | 4000 | 137 | .. | 4