## Info
Norsk Vanns klimakalkulator for ledningsfornying
v.1.0.8
Utarbeidet av: Sweco
Se veileder og dokumentasjon for bruk av klimagassverktøyet.
Veileder og dokumentasjon kan lastes ned fra norskvann.no/klima.
Prosjektinformasjon
Prosjektnavn
Navn på den som har utført analysen
Dato for analyse
Analyseperiode [år] | 50
Prosjektinfo
Prosjektsted / -region
Prosjekttype
Byggherre
Egendefinert navn prosjektert løsning
ÅDT (brukes til å beregne levetid på slitelag) | 100
Utvidet prosjektinformasjon (valgfritt)
Gårdsnummer
Bruksnummer
Kommune
Adresse
Postnr og sted
Tiltakstype
Byggherre
Ferdigstilt
Total trasélengde [m]
Endringslogg
23.01.2026 | v.1.0.0: Lansering av verktøy.
26.01.2026 | v.1.0.1: Rettet beregning for PE-rør.
28.01.2026 | v.1.0.2: Endret inndatafelt og beregning av rørisolasjon. Endret formatering av celler.
10.02.2026 | v.1.0.3: Fikset beregning for NoDig-prosesser. Fikset nedtrekk for enhet for stålspunt. Fikset beregning for sprøytebetong.
10.02.2026 | v.1.0.4: Fikset beregning for plasstøpt betong for kummer. Lagt til infotekst for "Naturtype".
11.02.2026 | v.1.0.5: Fikset beregning for kummer.
13.02.2026 | v.1.0.6: Fikset skalering av mengden drivstoff
02.03.2026 | v.1.0.7: Fikset visning av transportavstand i "Masser inn i prosjekt". Fikset formel for å hente prosjektnavn i "Eksport"-fanen. Rettet formel for utskiftning for samtlige kolonner i "Vegoppbygning".
05.03.2026 | v.1.0.8: Endret oppsett for levetider for slitelag. Fikset henting av materialkategori for "Masser inn i prosjekt". Lagt til materialkategorien "Jord/leire" i "Resultat"-visning.

## Massekalkulator
Massekalkulator
Fylles for alle scenarier |  | Fylles kun for Scenariene 1A og 1B |  |  |  | Fylles kun for Scenario 2: Utblokking |  | Fylles kun for Scenario 3: Anboringsgrop
Løsmasser i grøften | 100% | Eksisterende løsning |  |  |  | Antall innføringsgroper |  | Lengde [m] | Dybde [m] | Bredde [m] | Antall
Fast fjell | 0% | 3 | Velg type rør | Velg diameter |  | Antall trekkegropper
Gjennomsnittlig overdekning [m] - inkludert beskyttelseslag | 0 | 2 | Velg type rør | Velg dimensjon |  | Rør til utblokking Ø [mm] | Velg diameter
|  | 1 | Velg type rør | Velg dimensjon |  | Bredden på groper [m]
Velg grøftesnitt | Fuktige masser | Prosjektert løsning |  |  |  | Lengde på trekkegrop
|  | 3 | Velg type rør | Velg diameter
|  | 2 | Velg type rør | Velg dimensjon
|  | 1 | Velg type rør | Velg dimensjon
|  | Lengde grøft [m] |  | 0
Anslåtte gravedimensjoner og mengder
Scenario 1A: Balansert (vertikal) |  |  | Scenario 1B: Flat (horisontal) |  |  | Scenario 2: Ublokking |  | Scenario 3: Anboringsgrop
Anslåtte gravedimensjoner | [m] |  | Anslåtte gravedimensjoner | [m] | [m] | Anslåtte gravedimensjoner | [m] | Utgravde masser |  |  | [fm³]
Dybde (H) | 0.15 |  | Dybde (H) | 0.15 |  | L: Lengde innføringsgrop [m] | 0 | Tilgjengelige masser |  |  | 0
Bunnbredde (Bb) | 0 |  | Bunnbredde (Bb) | 0 |  | A: Utkapingslengde [m] | 0 | Tilgjengelig sprengstein |  |  | 0
Toppbredde (Bt) | 0.22607 |  | Toppbredde (Bt) | 0.22607 | 0 | Dybde [m] | 0 | Planering |  |  | [lm³]
Utgravde masser | [fm³] |  | Utgravde masser | [fm³] | [fm³] | Utgravde masser | [fm³] | Behov for nye masser |  |  | 0
Tilgjengelige masser | 0 |  | Tilgjengelige masser | 0 | 0 | Tilgjengelige masser | 0 | Areal til asfaltering |  |  | [m²]
Tilgjengelig sprengstein | 0.15 |  | Tilgjengelig sprengstein | 0 | 0 | Tilgjengelig sprengstein | 0 | Areal |  |  | 0
Planering | [lm³] |  | Planering | [lm³] | [lm³] | Planering | [lm³]
Behov for nye masser | 0 |  | Behov for nye masser | 0 | 0 | Nye masser | 0
Areal til asfaltering | [m²] |  | Areal til asfaltering | [m²] | [m²] | Areal til asfaltering | [m²]
Areal | 0 |  | Areal | 0 | 0 | Areal | 0

## Kumkalkulator
Kumkalkulator
Det anbefales å bruke kumkalkulatoren utviklet av Basal. For informasjon om bruk, se veileder.
Trykk her for å gå til kumbyggeren
Enkelberegning
Parameter | Enhet | Verdi
Diameter | m
Høyde | m
Tykkelse | mm
Volum | m3 | 0
Vekt | tonn | 0
Antatt mengde betong | m3 | 0
Antatt mengde armering | kg | 0
Totalberegning
Kum | Diameter [m] | Høyde [m] | Tykkelse [mm] | Volum [m³]
⬝ 1 |  |  |  | 0
⬝ 2 |  |  |  | 0
⬝ 3 |  |  |  | 0
⬝ 4 |  |  |  | 0
⬝ 5 |  |  |  | 0
⬝ 6 |  |  |  | 0
⬝ 7 |  |  |  | 0
⬝ 8 |  |  |  | 0
⬝ 9 |  |  |  | 0
⬝ 10 |  |  |  | 0
⬝ 11 |  |  |  | 0
⬝ 12 |  |  |  | 0
⬝ 13 |  |  |  | 0
⬝ 14 |  |  |  | 0
⬝ 15 |  |  |  | 0
⬝ 16 |  |  |  | 0
⬝ 17 |  |  |  | 0
⬝ 18 |  |  |  | 0
⬝ 19 |  |  |  | 0
⬝ 20 |  |  |  | 0
⬝ 21 |  |  |  | 0
⬝ 22 |  |  |  | 0
⬝ 23 |  |  |  | 0
⬝ 24 |  |  |  | 0
⬝ 25 |  |  |  | 0
⬝ 26 |  |  |  | 0
⬝ 27 |  |  |  | 0
⬝ 28 |  |  |  | 0
⬝ 29 |  |  |  | 0
⬝ 30 |  |  |  | 0
Totalt volum | m3 | 0
Total vekt | tonn | 0
Totalt antatt mengde betong | m3 | 0
Totalt antatt mengde armering | kg | 0

## Inndata
Inndata
Prosjektert løsning |  | 0 | tonn CO₂-ekv.(A1-A3, A5c-A5d, B4)
Sammensetning av maskinpark
🞃 Anleggsmaskiner
Drivstofftype | Andel | Prosjektspesifikk utslippsfaktor | Kommentar
Anleggsdiesel | 100 | FALSE
Elektrisitet | 0 | FALSE
🞃 Massetransport
Drivstofftype | Andel | Prosjektspesifikk utslippsfaktor | Kommentar
Diesel for veitransport | 100 | FALSE
Elektrisitet | 0 | FALSE
Biogass | 0 | FALSE
🞃 Materialtransport
Drivstofftype | Andel | Prosjektspesifikk utslippsfaktor | Kommentar
Diesel for veitransport | 100 | FALSE
Elektrisitet | 0 | FALSE
Biogass | 0 | FALSE
Forberedende arbeid |  | 0 | kg CO2-ekv.(A1-A3, A4, A5c-A5d)
🞃 Midlertidig naturinngrep |  | 0 | kg CO2-ekv.(A1-A3, A4, A5c-A5d)
Naturtype* | Mengde | Enhet | Prosjektspesifikk utslippsfaktor |  | Kommentar |  |  | GWP-total(A1-A3, A4, A5c-A5d) [kg CO₂-ekv.] | A1-A3 [kg CO₂-ekv.] | A4 [kg CO₂-ekv.] | A5b-A5d [kg CO₂-ekv.] | Mengde diesel [L] | Mengde el. [kWh] | Mengde biogass [kg]
Velg inngrep |  | m² | FALSE |  |  |  |  | 0 | 0 | 0 | 0 | 0 | 0 | 0
Velg inngrep |  | m² | FALSE |  |  |  |  | 0 | 0 | 0 | 0 | 0 | 0 | 0
Velg inngrep |  | m² | FALSE |  |  |  |  | 0 | 0 | 0 | 0 | 0 | 0 | 0
Velg inngrep |  | m² | FALSE |  |  |  |  | 0 | 0 | 0 | 0 | 0 | 0 | 0
Velg inngrep |  | m² | FALSE |  |  |  |  | 0 | 0 | 0 | 0 | 0 | 0 | 0
Velg inngrep |  | m² | FALSE |  |  |  |  | 0 | 0 | 0 | 0 | 0 | 0 | 0
Velg inngrep |  | m² | FALSE |  |  |  |  | 0 | 0 | 0 | 0 | 0 | 0 | 0
Velg inngrep |  | m² | FALSE |  |  |  |  | 0 | 0 | 0 | 0 | 0 | 0 | 0
Velg inngrep |  | m² | FALSE |  |  |  |  | 0 | 0 | 0 | 0 | 0 | 0 | 0
Velg inngrep |  | m² | FALSE |  |  |  |  | 0 | 0 | 0 | 0 | 0 | 0 | 0
🞃 Permanent naturinngrep |  | 0 | kg CO2-ekv.(A1-A3, A4, A5c-A5d)
Naturtype* | Mengde | Enhet | Prosjektspesifikk utslippsfaktor |  | Kommentar |  |  | GWP-total(A1-A3, A4, A5c-A5d) [kg CO₂-ekv.] | A1-A3 [kg CO₂-ekv.] | A4 [kg CO₂-ekv.] | A5b-A5d [kg CO₂-ekv.] | Mengde diesel [L] | Mengde el. [kWh] | Mengde biogass [kg]
Velg inngrep |  | m² | FALSE |  |  |  |  | 0 | 0 | 0 | 0 | 0 | 0 | 0
Velg inngrep |  | m² | FALSE |  |  |  |  | 0 | 0 | 0 | 0 | 0 | 0 | 0
Velg inngrep |  | m² | FALSE |  |  |  |  | 0 | 0 | 0 | 0 | 0 | 0 | 0
Velg inngrep |  | m² | FALSE |  |  |  |  | 0 | 0 | 0 | 0 | 0 | 0 | 0
Velg inngrep |  | m² | FALSE |  |  |  |  | 0 | 0 | 0 | 0 | 0 | 0 | 0
Velg inngrep |  | m² | FALSE |  |  |  |  | 0 | 0 | 0 | 0 | 0 | 0 | 0
Velg inngrep |  | m² | FALSE |  |  |  |  | 0 | 0 | 0 | 0 | 0 | 0 | 0
Velg inngrep |  | m² | FALSE |  |  |  |  | 0 | 0 | 0 | 0 | 0 | 0 | 0
Velg inngrep |  | m² | FALSE |  |  |  |  | 0 | 0 | 0 | 0 | 0 | 0 | 0
Velg inngrep |  | m² | FALSE |  |  |  |  | 0 | 0 | 0 | 0 | 0 | 0 | 0
🞃 Riving av fastdekke |  | 0 | kg CO2-ekv.(A1-A3, A4, A5c-A5d)
Aktivitet | Tykkelse [mm] | Mengde | Enhet | Prosjektspesifikk utslippsfaktor |  | Kommentar |  | GWP-total(A1-A3, A4, A5c-A5d) [kg CO₂-ekv.] | A1-A3 [kg CO₂-ekv.] | A4 [kg CO₂-ekv.] | A5b-A5d [kg CO₂-ekv.] | Mengde diesel [L] | Mengde el. [kWh] | Mengde biogass [kg]
⬝ 1 |  |  | m² | FALSE |  |  |  | 0 | 0 | 0 | 0 | 0 | 0 | 0
⬝ 2 |  |  | m² | FALSE |  |  |  | 0 | 0 | 0 | 0 | 0 | 0 | 0
⬝ 3 |  |  | m² | FALSE |  |  |  | 0 | 0 | 0 | 0 | 0 | 0 | 0
⬝ 4 |  |  | m² | FALSE |  |  |  | 0 | 0 | 0 | 0 | 0 | 0 | 0
⬝ 5 |  |  | m² | FALSE |  |  |  | 0 | 0 | 0 | 0 | 0 | 0 | 0
⬝ 6 |  |  | m² | FALSE |  |  |  | 0 | 0 | 0 | 0 | 0 | 0 | 0
⬝ 7 |  |  | m² | FALSE |  |  |  | 0 | 0 | 0 | 0 | 0 | 0 | 0
⬝ 8 |  |  | m² | FALSE |  |  |  | 0 | 0 | 0 | 0 | 0 | 0 | 0
⬝ 9 |  |  | m² | FALSE |  |  |  | 0 | 0 | 0 | 0 | 0 | 0 | 0
⬝ 10 |  |  | m² | FALSE |  |  |  | 0 | 0 | 0 | 0 | 0 | 0 | 0
🞃 Fresing av fastdekke |  | 0 | kg CO2-ekv.(A1-A3, A4, A5c-A5d)
Aktivitet | Tykkelse [mm] | Mengde | Enhet | Prosjektspesifikk utslippsfaktor |  | Kommentar |  | GWP-total(A1-A3, A4, A5c-A5d) [kg CO₂-ekv.] | A1-A3 [kg CO₂-ekv.] | A4 [kg CO₂-ekv.] | A5b-A5d [kg CO₂-ekv.] | Mengde diesel [L] | Mengde el. [kWh] | Mengde biogass [kg]
⬝ 1 |  |  | m² | FALSE |  |  |  | 0 | 0 | 0 | 0 | 0 | 0 | 0
⬝ 2 |  |  | m² | FALSE |  |  |  | 0 | 0 | 0 | 0 | 0 | 0 | 0
⬝ 3 |  |  | m² | FALSE |  |  |  | 0 | 0 | 0 | 0 | 0 | 0 | 0
⬝ 4 |  |  | m² | FALSE |  |  |  | 0 | 0 | 0 | 0 | 0 | 0 | 0
⬝ 5 |  |  | m² | FALSE |  |  |  | 0 | 0 | 0 | 0 | 0 | 0 | 0
⬝ 6 |  |  | m² | FALSE |  |  |  | 0 | 0 | 0 | 0 | 0 | 0 | 0
⬝ 7 |  |  | m² | FALSE |  |  |  | 0 | 0 | 0 | 0 | 0 | 0 | 0
⬝ 8 |  |  | m² | FALSE |  |  |  | 0 | 0 | 0 | 0 | 0 | 0 | 0
⬝ 9 |  |  | m² | FALSE |  |  |  | 0 | 0 | 0 | 0 | 0 | 0 | 0
⬝ 10 |  |  | m² | FALSE |  |  |  | 0 | 0 | 0 | 0 | 0 | 0 | 0
*for "Naturtype", se veileder eller kilden.nibio.no
Veioppbygging |  | 0 | kg CO2-ekv.(A1-A3, A4, A5b-A5c)
🞃 Oppbygging |  | 0 | kg CO2-ekv.(A1-A3, A4, A5b-A5c)
Del av vei | Materiale | Opprinnelse | Mengde | Enhet | Prosjektspesifikk utslippsfaktor | Kommentar |  | GWP-total(A1-A3, A4, A5c-A5d) [kg CO₂-ekv.] | A1-A3 [kg CO₂-ekv.] | A4 [kg CO₂-ekv.] | A5b-A5d [kg CO₂-ekv.] | Mengde diesel [L] | Mengde el. [kWh] | Mengde biogass [kg]
Velg del | Velg materiale | Velg opprinnelse |  | Velg enhet | FALSE |  |  | 0 | 0 | 0 | 0 | 0 | 0 | 0
Velg del | Velg materiale | Velg opprinnelse |  | Velg enhet | FALSE |  |  | 0 | 0 | 0 | 0 | 0 | 0 | 0
Velg del | Velg materiale | Velg opprinnelse |  | Velg enhet | FALSE |  |  | 0 | 0 | 0 | 0 | 0 | 0 | 0
Velg del | Velg materiale | Velg opprinnelse |  | Velg enhet | FALSE |  |  | 0 | 0 | 0 | 0 | 0 | 0 | 0
Velg del | Velg materiale | Velg opprinnelse |  | Velg enhet | FALSE |  |  | 0 | 0 | 0 | 0 | 0 | 0 | 0
Velg del | Velg materiale | Velg opprinnelse |  | Velg enhet | FALSE |  |  | 0 | 0 | 0 | 0 | 0 | 0 | 0
Velg del | Velg materiale | Velg opprinnelse |  | Velg enhet | FALSE |  |  | 0 | 0 | 0 | 0 | 0 | 0 | 0
Velg del | Velg materiale | Velg opprinnelse |  | Velg enhet | FALSE |  |  | 0 | 0 | 0 | 0 | 0 | 0 | 0
Velg del | Velg materiale | Velg opprinnelse |  | Velg enhet | FALSE |  |  | 0 | 0 | 0 | 0 | 0 | 0 | 0
Velg del | Velg materiale | Velg opprinnelse |  | Velg enhet | FALSE |  |  | 0 | 0 | 0 | 0 | 0 | 0 | 0
Velg del | Velg materiale | Velg opprinnelse |  | Velg enhet | FALSE |  |  | 0 | 0 | 0 | 0 | 0 | 0 | 0
Velg del | Velg materiale | Velg opprinnelse |  | Velg enhet | FALSE |  |  | 0 | 0 | 0 | 0 | 0 | 0 | 0
Velg del | Velg materiale | Velg opprinnelse |  | Velg enhet | FALSE |  |  | 0 | 0 | 0 | 0 | 0 | 0 | 0
Velg del | Velg materiale | Velg opprinnelse |  | Velg enhet | FALSE |  |  | 0 | 0 | 0 | 0 | 0 | 0 | 0
Velg del | Velg materiale | Velg opprinnelse |  | Velg enhet | FALSE |  |  | 0 | 0 | 0 | 0 | 0 | 0 | 0
Velg del | Velg materiale | Velg opprinnelse |  | Velg enhet | FALSE |  |  | 0 | 0 | 0 | 0 | 0 | 0 | 0
Velg del | Velg materiale | Velg opprinnelse |  | Velg enhet | FALSE |  |  | 0 | 0 | 0 | 0 | 0 | 0 | 0
Velg del | Velg materiale | Velg opprinnelse |  | Velg enhet | FALSE |  |  | 0 | 0 | 0 | 0 | 0 | 0 | 0
Velg del | Velg materiale | Velg opprinnelse |  | Velg enhet | FALSE |  |  | 0 | 0 | 0 | 0 | 0 | 0 | 0
Velg del | Velg materiale | Velg opprinnelse |  | Velg enhet | FALSE |  |  | 0 | 0 | 0 | 0 | 0 | 0 | 0
Grunnarbeider |  | 0 | kg CO2-ekv.(A1-A3, A4, A5b-A5c)
Arbeider
🞃 Prosessering av masser i prosjekt |  | 0 | kg CO2-ekv.(A1-A3, A4, A5b-A5c)
Del av grøft | Type masse | Prosess | Mengde | Enhet | Kommentar |  |  | GWP-total(A1-A3, A4, A5c-A5d) [kg CO₂-ekv.] | A1-A3 [kg CO₂-ekv.] | A4 [kg CO₂-ekv.] | A5b-A5d [kg CO₂-ekv.] | Mengde diesel [L] | Mengde el. [kWh] | Mengde biogass [kg]
Velg del | Velg type | Velg prosess |  | Velg enhet |  |  |  | 0 | 0 | 0 | 0 | 0 | 0 | 0
Velg del | Velg type | Velg prosess |  | Velg enhet |  |  |  | 0 | 0 | 0 | 0 | 0 | 0 | 0
Velg del | Velg type | Velg prosess |  | Velg enhet |  |  |  | 0 | 0 | 0 | 0 | 0 | 0 | 0
Velg del | Velg type | Velg prosess |  | Velg enhet |  |  |  | 0 | 0 | 0 | 0 | 0 | 0 | 0
Velg del | Velg type | Velg prosess |  | Velg enhet |  |  |  | 0 | 0 | 0 | 0 | 0 | 0 | 0
Velg del | Velg type | Velg prosess |  | Velg enhet |  |  |  | 0 | 0 | 0 | 0 | 0 | 0 | 0
Velg del | Velg type | Velg prosess |  | Velg enhet |  |  |  | 0 | 0 | 0 | 0 | 0 | 0 | 0
Velg del | Velg type | Velg prosess |  | Velg enhet |  |  |  | 0 | 0 | 0 | 0 | 0 | 0 | 0
Velg del | Velg type | Velg prosess |  | Velg enhet |  |  |  | 0 | 0 | 0 | 0 | 0 | 0 | 0
Velg del | Velg type | Velg prosess |  | Velg enhet |  |  |  | 0 | 0 | 0 | 0 | 0 | 0 | 0
Velg del | Velg type | Velg prosess |  | Velg enhet |  |  |  | 0 | 0 | 0 | 0 | 0 | 0 | 0
Velg del | Velg type | Velg prosess |  | Velg enhet |  |  |  | 0 | 0 | 0 | 0 | 0 | 0 | 0
Velg del | Velg type | Velg prosess |  | Velg enhet |  |  |  | 0 | 0 | 0 | 0 | 0 | 0 | 0
Velg del | Velg type | Velg prosess |  | Velg enhet |  |  |  | 0 | 0 | 0 | 0 | 0 | 0 | 0
Velg del | Velg type | Velg prosess |  | Velg enhet |  |  |  | 0 | 0 | 0 | 0 | 0 | 0 | 0
Velg del | Velg type | Velg prosess |  | Velg enhet |  |  |  | 0 | 0 | 0 | 0 | 0 | 0 | 0
Velg del | Velg type | Velg prosess |  | Velg enhet |  |  |  | 0 | 0 | 0 | 0 | 0 | 0 | 0
Velg del | Velg type | Velg prosess |  | Velg enhet |  |  |  | 0 | 0 | 0 | 0 | 0 | 0 | 0
Velg del | Velg type | Velg prosess |  | Velg enhet |  |  |  | 0 | 0 | 0 | 0 | 0 | 0 | 0
Velg del | Velg type | Velg prosess |  | Velg enhet |  |  |  | 0 | 0 | 0 | 0 | 0 | 0 | 0
Transport og produksjon
🞃 Masser inn i prosjekt |  | 0 | kg CO2-ekv.(A1-A3, A4, A5b-A5c)
Del av grøft | Opprinnelse | Massetype | Mengde | Enhet | Transportavstand [km] | Prosjektspesifikk utslippsfaktor | Kommentar | GWP-total(A1-A3, A4, A5c-A5d) [kg CO₂-ekv.] | A1-A3 [kg CO₂-ekv.] | A4 [kg CO₂-ekv.] | A5b-A5d [kg CO₂-ekv.] | Mengde diesel [L] | Mengde el. [kWh] | Mengde biogass [kg]
Velg del | Velg opprinnelse | Velg type |  | Velg enhet | 0 | FALSE |  | 0 | 0 | 0 | 0 | 0 | 0 | 0
Velg del | Velg opprinnelse | Velg type |  | Velg enhet | 0 | FALSE |  | 0 | 0 | 0 | 0 | 0 | 0 | 0
Velg del | Velg opprinnelse | Velg type |  | Velg enhet | 0 | FALSE |  | 0 | 0 | 0 | 0 | 0 | 0 | 0
Velg del | Velg opprinnelse | Velg type |  | Velg enhet | 0 | FALSE |  | 0 | 0 | 0 | 0 | 0 | 0 | 0
Velg del | Velg opprinnelse | Velg type |  | Velg enhet | 0 | FALSE |  | 0 | 0 | 0 | 0 | 0 | 0 | 0
Velg del | Velg opprinnelse | Velg type |  | Velg enhet | 0 | FALSE |  | 0 | 0 | 0 | 0 | 0 | 0 | 0
Velg del | Velg opprinnelse | Velg type |  | Velg enhet | 0 | FALSE |  | 0 | 0 | 0 | 0 | 0 | 0 | 0
Velg del | Velg opprinnelse | Velg type |  | Velg enhet | 0 | FALSE |  | 0 | 0 | 0 | 0 | 0 | 0 | 0
Velg del | Velg opprinnelse | Velg type |  | Velg enhet | 0 | FALSE |  | 0 | 0 | 0 | 0 | 0 | 0 | 0
Velg del | Velg opprinnelse | Velg type |  | Velg enhet | 0 | FALSE |  | 0 | 0 | 0 | 0 | 0 | 0 | 0
Velg del | Velg opprinnelse | Velg type |  | Velg enhet | 0 | FALSE |  | 0 | 0 | 0 | 0 | 0 | 0 | 0
Velg del | Velg opprinnelse | Velg type |  | Velg enhet | 0 | FALSE |  | 0 | 0 | 0 | 0 | 0 | 0 | 0
Velg del | Velg opprinnelse | Velg type |  | Velg enhet | 0 | FALSE |  | 0 | 0 | 0 | 0 | 0 | 0 | 0
Velg del | Velg opprinnelse | Velg type |  | Velg enhet | 0 | FALSE |  | 0 | 0 | 0 | 0 | 0 | 0 | 0
Velg del | Velg opprinnelse | Velg type |  | Velg enhet | 0 | FALSE |  | 0 | 0 | 0 | 0 | 0 | 0 | 0
Velg del | Velg opprinnelse | Velg type |  | Velg enhet | 0 | FALSE |  | 0 | 0 | 0 | 0 | 0 | 0 | 0
Velg del | Velg opprinnelse | Velg type |  | Velg enhet | 0 | FALSE |  | 0 | 0 | 0 | 0 | 0 | 0 | 0
Velg del | Velg opprinnelse | Velg type |  | Velg enhet | 0 | FALSE |  | 0 | 0 | 0 | 0 | 0 | 0 | 0
Velg del | Velg opprinnelse | Velg type |  | Velg enhet | 0 | FALSE |  | 0 | 0 | 0 | 0 | 0 | 0 | 0
Velg del | Velg opprinnelse | Velg type |  | Velg enhet | 0 | FALSE |  | 0 | 0 | 0 | 0 | 0 | 0 | 0
🞃 Masser ut av prosjekt |  | 0 | kg CO2-ekv.(A1-A3, A4, A5b-A5c)
Del av grøft | Type masse | Destinasjon | Mengde | Enhet | Transportavstand [km] | Prosjektspesifikk utslippsfaktor | Kommentar | GWP-total(A1-A3, A4, A5c-A5d) [kg CO₂-ekv.] | A1-A3 [kg CO₂-ekv.] | A4 [kg CO₂-ekv.] | A5b-A5d [kg CO₂-ekv.] | Mengde diesel [L] | Mengde el. [kWh] | Mengde biogass [kg]
Velg del | Velg type | Velg destinasjon |  | Velg enhet | 0 | FALSE |  | 0 | 0 | 0 | 0 | 0 | 0 | 0
Velg del | Velg type | Velg destinasjon |  | Velg enhet | 0 | FALSE |  | 0 | 0 | 0 | 0 | 0 | 0 | 0
Velg del | Velg type | Velg destinasjon |  | Velg enhet | 0 | FALSE |  | 0 | 0 | 0 | 0 | 0 | 0 | 0
Velg del | Velg type | Velg destinasjon |  | Velg enhet | 0 | FALSE |  | 0 | 0 | 0 | 0 | 0 | 0 | 0
Velg del | Velg type | Velg destinasjon |  | Velg enhet | 0 | FALSE |  | 0 | 0 | 0 | 0 | 0 | 0 | 0
Velg del | Velg type | Velg destinasjon |  | Velg enhet | 0 | FALSE |  | 0 | 0 | 0 | 0 | 0 | 0 | 0
Velg del | Velg type | Velg destinasjon |  | Velg enhet | 0 | FALSE |  | 0 | 0 | 0 | 0 | 0 | 0 | 0
Velg del | Velg type | Velg destinasjon |  | Velg enhet | 0 | FALSE |  | 0 | 0 | 0 | 0 | 0 | 0 | 0
Velg del | Velg type | Velg destinasjon |  | Velg enhet | 0 | FALSE |  | 0 | 0 | 0 | 0 | 0 | 0 | 0
Velg del | Velg type | Velg destinasjon |  | Velg enhet | 0 | FALSE |  | 0 | 0 | 0 | 0 | 0 | 0 | 0
Velg del | Velg type | Velg destinasjon |  | Velg enhet | 0 | FALSE |  | 0 | 0 | 0 | 0 | 0 | 0 | 0
Velg del | Velg type | Velg destinasjon |  | Velg enhet | 0 | FALSE |  | 0 | 0 | 0 | 0 | 0 | 0 | 0
Velg del | Velg type | Velg destinasjon |  | Velg enhet | 0 | FALSE |  | 0 | 0 | 0 | 0 | 0 | 0 | 0
Velg del | Velg type | Velg destinasjon |  | Velg enhet | 0 | FALSE |  | 0 | 0 | 0 | 0 | 0 | 0 | 0
Velg del | Velg type | Velg destinasjon |  | Velg enhet | 0 | FALSE |  | 0 | 0 | 0 | 0 | 0 | 0 | 0
Velg del | Velg type | Velg destinasjon |  | Velg enhet | 0 | FALSE |  | 0 | 0 | 0 | 0 | 0 | 0 | 0
Velg del | Velg type | Velg destinasjon |  | Velg enhet | 0 | FALSE |  | 0 | 0 | 0 | 0 | 0 | 0 | 0
Velg del | Velg type | Velg destinasjon |  | Velg enhet | 0 | FALSE |  | 0 | 0 | 0 | 0 | 0 | 0 | 0
Velg del | Velg type | Velg destinasjon |  | Velg enhet | 0 | FALSE |  | 0 | 0 | 0 | 0 | 0 | 0 | 0
Velg del | Velg type | Velg destinasjon |  | Velg enhet | 0 | FALSE |  | 0 | 0 | 0 | 0 | 0 | 0 | 0
Spillvann |  | 0 | kg CO₂-ekv.(A1-A3, A4, A5b-A5c)
🞃 Polypropylen (PP) |  | 0 | kg CO2-ekv.(A1-A3, A4, A5b-A5c)
Element | Nominell diameter [mm] | Ringstivhetsklasse | Mengde | Enhet | Prosjektspesifikk utslippsfaktor | Kommentar |  | GWP-total(A1-A3, A4, A5c-A5d) [kg CO₂-ekv.] | A1-A3 [kg CO₂-ekv.] | A4 [kg CO₂-ekv.] | A5b-A5d [kg CO₂-ekv.] | Mengde diesel [L] | Mengde el. [kWh] | Mengde biogass [kg]
⬝ 1 | Velg diameter | Velg klasse |  | Velg enhet | FALSE |  |  | 0 | 0 | 0 | 0 | 0 | 0 | 0
⬝ 2 | Velg diameter | Velg klasse |  | Velg enhet | FALSE |  |  | 0 | 0 | 0 | 0 | 0 | 0 | 0
⬝ 3 | Velg diameter | Velg klasse |  | Velg enhet | FALSE |  |  | 0 | 0 | 0 | 0 | 0 | 0 | 0
⬝ 4 | Velg diameter | Velg klasse |  | Velg enhet | FALSE |  |  | 0 | 0 | 0 | 0 | 0 | 0 | 0
⬝ 5 | Velg diameter | Velg klasse |  | Velg enhet | FALSE |  |  | 0 | 0 | 0 | 0 | 0 | 0 | 0
⬝ 6 | Velg diameter | Velg klasse |  | Velg enhet | FALSE |  |  | 0 | 0 | 0 | 0 | 0 | 0 | 0
⬝ 7 | Velg diameter | Velg klasse |  | Velg enhet | FALSE |  |  | 0 | 0 | 0 | 0 | 0 | 0 | 0
⬝ 8 | Velg diameter | Velg klasse |  | Velg enhet | FALSE |  |  | 0 | 0 | 0 | 0 | 0 | 0 | 0
⬝ 9 | Velg diameter | Velg klasse |  | Velg enhet | FALSE |  |  | 0 | 0 | 0 | 0 | 0 | 0 | 0
⬝ 10 | Velg diameter | Velg klasse |  | Velg enhet | FALSE |  |  | 0 | 0 | 0 | 0 | 0 | 0 | 0
⬝ 11 | Velg diameter | Velg klasse |  | Velg enhet | FALSE |  |  | 0 | 0 | 0 | 0 | 0 | 0 | 0
⬝ 12 | Velg diameter | Velg klasse |  | Velg enhet | FALSE |  |  | 0 | 0 | 0 | 0 | 0 | 0 | 0
⬝ 13 | Velg diameter | Velg klasse |  | Velg enhet | FALSE |  |  | 0 | 0 | 0 | 0 | 0 | 0 | 0
⬝ 14 | Velg diameter | Velg klasse |  | Velg enhet | FALSE |  |  | 0 | 0 | 0 | 0 | 0 | 0 | 0
⬝ 15 | Velg diameter | Velg klasse |  | Velg enhet | FALSE |  |  | 0 | 0 | 0 | 0 | 0 | 0 | 0
⬝ 16 | Velg diameter | Velg klasse |  | Velg enhet | FALSE |  |  | 0 | 0 | 0 | 0 | 0 | 0 | 0
⬝ 17 | Velg diameter | Velg klasse |  | Velg enhet | FALSE |  |  | 0 | 0 | 0 | 0 | 0 | 0 | 0
⬝ 18 | Velg diameter | Velg klasse |  | Velg enhet | FALSE |  |  | 0 | 0 | 0 | 0 | 0 | 0 | 0
⬝ 19 | Velg diameter | Velg klasse |  | Velg enhet | FALSE |  |  | 0 | 0 | 0 | 0 | 0 | 0 | 0
⬝ 20 | Velg diameter | Velg klasse |  | Velg enhet | FALSE |  |  | 0 | 0 | 0 | 0 | 0 | 0 | 0
🞃 Polyetylen (PE) |  | 0 | kg CO2-ekv.(A1-A3, A4, A5b-A5c)
Element | Ytre diameter [mm] | Trykklasse | Mengde | Enhet | Prosjektspesifikk utslippsfaktor | Kommentar |  | GWP-total(A1-A3, A4, A5c-A5d) [kg CO₂-ekv.] | A1-A3 [kg CO₂-ekv.] | A4 [kg CO₂-ekv.] | A5b-A5d [kg CO₂-ekv.] | Mengde diesel [L] | Mengde el. [kWh] | Mengde biogass [kg]
⬝ 1 | Velg diameter | Velg klasse |  | Velg enhet | FALSE |  |  | 0 | 0 | 0 | 0 | 0 | 0 | 0
⬝ 2 | Velg diameter | Velg klasse |  | Velg enhet | FALSE |  |  | 0 | 0 | 0 | 0 | 0 | 0 | 0
⬝ 3 | Velg diameter | Velg klasse |  | Velg enhet | FALSE |  |  | 0 | 0 | 0 | 0 | 0 | 0 | 0
⬝ 4 | Velg diameter | Velg klasse |  | Velg enhet | FALSE |  |  | 0 | 0 | 0 | 0 | 0 | 0 | 0
⬝ 5 | Velg diameter | Velg klasse |  | Velg enhet | FALSE |  |  | 0 | 0 | 0 | 0 | 0 | 0 | 0
⬝ 6 | Velg diameter | Velg klasse |  | Velg enhet | FALSE |  |  | 0 | 0 | 0 | 0 | 0 | 0 | 0
⬝ 7 | Velg diameter | Velg klasse |  | Velg enhet | FALSE |  |  | 0 | 0 | 0 | 0 | 0 | 0 | 0
⬝ 8 | Velg diameter | Velg klasse |  | Velg enhet | FALSE |  |  | 0 | 0 | 0 | 0 | 0 | 0 | 0
⬝ 9 | Velg diameter | Velg klasse |  | Velg enhet | FALSE |  |  | 0 | 0 | 0 | 0 | 0 | 0 | 0
⬝ 10 | Velg diameter | Velg klasse |  | Velg enhet | FALSE |  |  | 0 | 0 | 0 | 0 | 0 | 0 | 0
⬝ 11 | Velg diameter | Velg klasse |  | Velg enhet | FALSE |  |  | 0 | 0 | 0 | 0 | 0 | 0 | 0
⬝ 12 | Velg diameter | Velg klasse |  | Velg enhet | FALSE |  |  | 0 | 0 | 0 | 0 | 0 | 0 | 0
⬝ 13 | Velg diameter | Velg klasse |  | Velg enhet | FALSE |  |  | 0 | 0 | 0 | 0 | 0 | 0 | 0
⬝ 14 | Velg diameter | Velg klasse |  | Velg enhet | FALSE |  |  | 0 | 0 | 0 | 0 | 0 | 0 | 0
⬝ 15 | Velg diameter | Velg klasse |  | Velg enhet | FALSE |  |  | 0 | 0 | 0 | 0 | 0 | 0 | 0
⬝ 16 | Velg diameter | Velg klasse |  | Velg enhet | FALSE |  |  | 0 | 0 | 0 | 0 | 0 | 0 | 0
⬝ 17 | Velg diameter | Velg klasse |  | Velg enhet | FALSE |  |  | 0 | 0 | 0 | 0 | 0 | 0 | 0
⬝ 18 | Velg diameter | Velg klasse |  | Velg enhet | FALSE |  |  | 0 | 0 | 0 | 0 | 0 | 0 | 0
⬝ 19 | Velg diameter | Velg klasse |  | Velg enhet | FALSE |  |  | 0 | 0 | 0 | 0 | 0 | 0 | 0
⬝ 20 | Velg diameter | Velg klasse |  | Velg enhet | FALSE |  |  | 0 | 0 | 0 | 0 | 0 | 0 | 0
🞃 Polyvinylklorid (PVC) |  | 0 | kg CO2-ekv.(A1-A3, A4, A5b-A5c)
Element | Ytre diameter [mm] | Ringstivhetsklasse | Mengde | Enhet | Prosjektspesifikk utslippsfaktor | Kommentar |  | GWP-total(A1-A3, A4, A5c-A5d) [kg CO₂-ekv.] | A1-A3 [kg CO₂-ekv.] | A4 [kg CO₂-ekv.] | A5b-A5d [kg CO₂-ekv.] | Mengde diesel [L] | Mengde el. [kWh] | Mengde biogass [kg]
⬝ 1 | Velg diameter | Velg klasse |  | Velg enhet | FALSE |  |  | 0 | 0 | 0 | 0 | 0 | 0 | 0
⬝ 2 | Velg diameter | Velg klasse |  | Velg enhet | FALSE |  |  | 0 | 0 | 0 | 0 | 0 | 0 | 0
⬝ 3 | Velg diameter | Velg klasse |  | Velg enhet | FALSE |  |  | 0 | 0 | 0 | 0 | 0 | 0 | 0
⬝ 4 | Velg diameter | Velg klasse |  | Velg enhet | FALSE |  |  | 0 | 0 | 0 | 0 | 0 | 0 | 0
⬝ 5 | Velg diameter | Velg klasse |  | Velg enhet | FALSE |  |  | 0 | 0 | 0 | 0 | 0 | 0 | 0
⬝ 6 | Velg diameter | Velg klasse |  | Velg enhet | FALSE |  |  | 0 | 0 | 0 | 0 | 0 | 0 | 0
⬝ 7 | Velg diameter | Velg klasse |  | Velg enhet | FALSE |  |  | 0 | 0 | 0 | 0 | 0 | 0 | 0
⬝ 8 | Velg diameter | Velg klasse |  | Velg enhet | FALSE |  |  | 0 | 0 | 0 | 0 | 0 | 0 | 0
⬝ 9 | Velg diameter | Velg klasse |  | Velg enhet | FALSE |  |  | 0 | 0 | 0 | 0 | 0 | 0 | 0
⬝ 10 | Velg diameter | Velg klasse |  | Velg enhet | FALSE |  |  | 0 | 0 | 0 | 0 | 0 | 0 | 0
⬝ 11 | Velg diameter | Velg klasse |  | Velg enhet | FALSE |  |  | 0 | 0 | 0 | 0 | 0 | 0 | 0
⬝ 12 | Velg diameter | Velg klasse |  | Velg enhet | FALSE |  |  | 0 | 0 | 0 | 0 | 0 | 0 | 0
⬝ 13 | Velg diameter | Velg klasse |  | Velg enhet | FALSE |  |  | 0 | 0 | 0 | 0 | 0 | 0 | 0
⬝ 14 | Velg diameter | Velg klasse |  | Velg enhet | FALSE |  |  | 0 | 0 | 0 | 0 | 0 | 0 | 0
⬝ 15 | Velg diameter | Velg klasse |  | Velg enhet | FALSE |  |  | 0 | 0 | 0 | 0 | 0 | 0 | 0
⬝ 16 | Velg diameter | Velg klasse |  | Velg enhet | FALSE |  |  | 0 | 0 | 0 | 0 | 0 | 0 | 0
⬝ 17 | Velg diameter | Velg klasse |  | Velg enhet | FALSE |  |  | 0 | 0 | 0 | 0 | 0 | 0 | 0
⬝ 18 | Velg diameter | Velg klasse |  | Velg enhet | FALSE |  |  | 0 | 0 | 0 | 0 | 0 | 0 | 0
⬝ 19 | Velg diameter | Velg klasse |  | Velg enhet | FALSE |  |  | 0 | 0 | 0 | 0 | 0 | 0 | 0
⬝ 20 | Velg diameter | Velg klasse |  | Velg enhet | FALSE |  |  | 0 | 0 | 0 | 0 | 0 | 0 | 0
🞃 Polyvinylklorid trykk (PVC trykk) |  | 0 | kg CO2-ekv.(A1-A3, A4, A5b-A5c)
Element | Ytre diameter [mm] | Trykklasse | Mengde | Enhet | Prosjektspesifikk utslippsfaktor | Kommentar |  | GWP-total(A1-A3, A4, A5c-A5d) [kg CO₂-ekv.] | A1-A3 [kg CO₂-ekv.] | A4 [kg CO₂-ekv.] | A5b-A5d [kg CO₂-ekv.] | Mengde diesel [L] | Mengde el. [kWh] | Mengde biogass [kg]
⬝ 1 | Velg diameter | Velg klasse |  | Velg enhet | FALSE |  |  | 0 | 0 | 0 | 0 | 0 | 0 | 0
⬝ 2 | Velg diameter | Velg klasse |  | Velg enhet | FALSE |  |  | 0 | 0 | 0 | 0 | 0 | 0 | 0
⬝ 3 | Velg diameter | Velg klasse |  | Velg enhet | FALSE |  |  | 0 | 0 | 0 | 0 | 0 | 0 | 0
⬝ 4 | Velg diameter | Velg klasse |  | Velg enhet | FALSE |  |  | 0 | 0 | 0 | 0 | 0 | 0 | 0
⬝ 5 | Velg diameter | Velg klasse |  | Velg enhet | FALSE |  |  | 0 | 0 | 0 | 0 | 0 | 0 | 0
⬝ 6 | Velg diameter | Velg klasse |  | Velg enhet | FALSE |  |  | 0 | 0 | 0 | 0 | 0 | 0 | 0
⬝ 7 | Velg diameter | Velg klasse |  | Velg enhet | FALSE |  |  | 0 | 0 | 0 | 0 | 0 | 0 | 0
⬝ 8 | Velg diameter | Velg klasse |  | Velg enhet | FALSE |  |  | 0 | 0 | 0 | 0 | 0 | 0 | 0
⬝ 9 | Velg diameter | Velg klasse |  | Velg enhet | FALSE |  |  | 0 | 0 | 0 | 0 | 0 | 0 | 0
⬝ 10 | Velg diameter | Velg klasse |  | Velg enhet | FALSE |  |  | 0 | 0 | 0 | 0 | 0 | 0 | 0
⬝ 11 | Velg diameter | Velg klasse |  | Velg enhet | FALSE |  |  | 0 | 0 | 0 | 0 | 0 | 0 | 0
⬝ 12 | Velg diameter | Velg klasse |  | Velg enhet | FALSE |  |  | 0 | 0 | 0 | 0 | 0 | 0 | 0
⬝ 13 | Velg diameter | Velg klasse |  | Velg enhet | FALSE |  |  | 0 | 0 | 0 | 0 | 0 | 0 | 0
⬝ 14 | Velg diameter | Velg klasse |  | Velg enhet | FALSE |  |  | 0 | 0 | 0 | 0 | 0 | 0 | 0
⬝ 15 | Velg diameter | Velg klasse |  | Velg enhet | FALSE |  |  | 0 | 0 | 0 | 0 | 0 | 0 | 0
⬝ 16 | Velg diameter | Velg klasse |  | Velg enhet | FALSE |  |  | 0 | 0 | 0 | 0 | 0 | 0 | 0
⬝ 17 | Velg diameter | Velg klasse |  | Velg enhet | FALSE |  |  | 0 | 0 | 0 | 0 | 0 | 0 | 0
⬝ 18 | Velg diameter | Velg klasse |  | Velg enhet | FALSE |  |  | 0 | 0 | 0 | 0 | 0 | 0 | 0
⬝ 19 | Velg diameter | Velg klasse |  | Velg enhet | FALSE |  |  | 0 | 0 | 0 | 0 | 0 | 0 | 0
⬝ 20 | Velg diameter | Velg klasse |  | Velg enhet | FALSE |  |  | 0 | 0 | 0 | 0 | 0 | 0 | 0
🞃 Betong |  | 0 | kg CO2-ekv.(A1-A3, A4, A5b-A5c)
Element | Indre diameter (DN) [mm] | Fasthetsklasse | Lavkarbonklasse | Mengde | Enhet | Prosjektspesifikk utslippsfaktor | Kommentar | GWP-total(A1-A3, A4, A5c-A5d) [kg CO₂-ekv.] | A1-A3 [kg CO₂-ekv.] | A4 [kg CO₂-ekv.] | A5b-A5d [kg CO₂-ekv.] | Mengde diesel [L] | Mengde el. [kWh] | Mengde biogass [kg]
⬝ 1 | Velg diameter | Velg fasthet | Velg klasse |  | Velg enhet | FALSE |  | 0 | 0 | 0 | 0 | 0 | 0 | 0
⬝ 2 | Velg diameter | Velg fasthet | Velg klasse |  | Velg enhet | FALSE |  | 0 | 0 | 0 | 0 | 0 | 0 | 0
⬝ 3 | Velg diameter | Velg fasthet | Velg klasse |  | Velg enhet | FALSE |  | 0 | 0 | 0 | 0 | 0 | 0 | 0
⬝ 4 | Velg diameter | Velg fasthet | Velg klasse |  | Velg enhet | FALSE |  | 0 | 0 | 0 | 0 | 0 | 0 | 0
⬝ 5 | Velg diameter | Velg fasthet | Velg klasse |  | Velg enhet | FALSE |  | 0 | 0 | 0 | 0 | 0 | 0 | 0
⬝ 6 | Velg diameter | Velg fasthet | Velg klasse |  | Velg enhet | FALSE |  | 0 | 0 | 0 | 0 | 0 | 0 | 0
⬝ 7 | Velg diameter | Velg fasthet | Velg klasse |  | Velg enhet | FALSE |  | 0 | 0 | 0 | 0 | 0 | 0 | 0
⬝ 8 | Velg diameter | Velg fasthet | Velg klasse |  | Velg enhet | FALSE |  | 0 | 0 | 0 | 0 | 0 | 0 | 0
⬝ 9 | Velg diameter | Velg fasthet | Velg klasse |  | Velg enhet | FALSE |  | 0 | 0 | 0 | 0 | 0 | 0 | 0
⬝ 10 | Velg diameter | Velg fasthet | Velg klasse |  | Velg enhet | FALSE |  | 0 | 0 | 0 | 0 | 0 | 0 | 0
⬝ 11 | Velg diameter | Velg fasthet | Velg klasse |  | Velg enhet | FALSE |  | 0 | 0 | 0 | 0 | 0 | 0 | 0
⬝ 12 | Velg diameter | Velg fasthet | Velg klasse |  | Velg enhet | FALSE |  | 0 | 0 | 0 | 0 | 0 | 0 | 0
⬝ 13 | Velg diameter | Velg fasthet | Velg klasse |  | Velg enhet | FALSE |  | 0 | 0 | 0 | 0 | 0 | 0 | 0
⬝ 14 | Velg diameter | Velg fasthet | Velg klasse |  | Velg enhet | FALSE |  | 0 | 0 | 0 | 0 | 0 | 0 | 0
⬝ 15 | Velg diameter | Velg fasthet | Velg klasse |  | Velg enhet | FALSE |  | 0 | 0 | 0 | 0 | 0 | 0 | 0
⬝ 16 | Velg diameter | Velg fasthet | Velg klasse |  | Velg enhet | FALSE |  | 0 | 0 | 0 | 0 | 0 | 0 | 0
⬝ 17 | Velg diameter | Velg fasthet | Velg klasse |  | Velg enhet | FALSE |  | 0 | 0 | 0 | 0 | 0 | 0 | 0
⬝ 18 | Velg diameter | Velg fasthet | Velg klasse |  | Velg enhet | FALSE |  | 0 | 0 | 0 | 0 | 0 | 0 | 0
⬝ 19 | Velg diameter | Velg fasthet | Velg klasse |  | Velg enhet | FALSE |  | 0 | 0 | 0 | 0 | 0 | 0 | 0
⬝ 20 | Velg diameter | Velg fasthet | Velg klasse |  | Velg enhet | FALSE |  | 0 | 0 | 0 | 0 | 0 | 0 | 0
🞃 Dukilt støpejern |  | 0 | kg CO2-ekv.(A1-A3, A4, A5b-A5c)
Element | Nominell diameter [mm] | Styrkeklasse | Mengde | Enhet | Prosjektspesifikk utslippsfaktor | Kommentar |  | GWP-total(A1-A3, A4, A5c-A5d) [kg CO₂-ekv.] | A1-A3 [kg CO₂-ekv.] | A4 [kg CO₂-ekv.] | A5b-A5d [kg CO₂-ekv.] | Mengde diesel [L] | Mengde el. [kWh] | Mengde biogass [kg]
⬝ 1 | Velg diameter | Velg klasse |  | Velg enhet | FALSE |  |  | 0 | 0 | 0 | 0 | 0 | 0 | 0
⬝ 2 | Velg diameter | Velg klasse |  | Velg enhet | FALSE |  |  | 0 | 0 | 0 | 0 | 0 | 0 | 0
⬝ 3 | Velg diameter | Velg klasse |  | Velg enhet | FALSE |  |  | 0 | 0 | 0 | 0 | 0 | 0 | 0
⬝ 4 | Velg diameter | Velg klasse |  | Velg enhet | FALSE |  |  | 0 | 0 | 0 | 0 | 0 | 0 | 0
⬝ 5 | Velg diameter | Velg klasse |  | Velg enhet | FALSE |  |  | 0 | 0 | 0 | 0 | 0 | 0 | 0
⬝ 6 | Velg diameter | Velg klasse |  | Velg enhet | FALSE |  |  | 0 | 0 | 0 | 0 | 0 | 0 | 0
⬝ 7 | Velg diameter | Velg klasse |  | Velg enhet | FALSE |  |  | 0 | 0 | 0 | 0 | 0 | 0 | 0
⬝ 8 | Velg diameter | Velg klasse |  | Velg enhet | FALSE |  |  | 0 | 0 | 0 | 0 | 0 | 0 | 0
⬝ 9 | Velg diameter | Velg klasse |  | Velg enhet | FALSE |  |  | 0 | 0 | 0 | 0 | 0 | 0 | 0
⬝ 10 | Velg diameter | Velg klasse |  | Velg enhet | FALSE |  |  | 0 | 0 | 0 | 0 | 0 | 0 | 0
⬝ 11 | Velg diameter | Velg klasse |  | Velg enhet | FALSE |  |  | 0 | 0 | 0 | 0 | 0 | 0 | 0
⬝ 12 | Velg diameter | Velg klasse |  | Velg enhet | FALSE |  |  | 0 | 0 | 0 | 0 | 0 | 0 | 0
⬝ 13 | Velg diameter | Velg klasse |  | Velg enhet | FALSE |  |  | 0 | 0 | 0 | 0 | 0 | 0 | 0
⬝ 14 | Velg diameter | Velg klasse |  | Velg enhet | FALSE |  |  | 0 | 0 | 0 | 0 | 0 | 0 | 0
⬝ 15 | Velg diameter | Velg klasse |  | Velg enhet | FALSE |  |  | 0 | 0 | 0 | 0 | 0 | 0 | 0
⬝ 16 | Velg diameter | Velg klasse |  | Velg enhet | FALSE |  |  | 0 | 0 | 0 | 0 | 0 | 0 | 0
⬝ 17 | Velg diameter | Velg klasse |  | Velg enhet | FALSE |  |  | 0 | 0 | 0 | 0 | 0 | 0 | 0
⬝ 18 | Velg diameter | Velg klasse |  | Velg enhet | FALSE |  |  | 0 | 0 | 0 | 0 | 0 | 0 | 0
⬝ 19 | Velg diameter | Velg klasse |  | Velg enhet | FALSE |  |  | 0 | 0 | 0 | 0 | 0 | 0 | 0
⬝ 20 | Velg diameter | Velg klasse |  | Velg enhet | FALSE |  |  | 0 | 0 | 0 | 0 | 0 | 0 | 0
🞃 Glassfiberarmert plast (GRP) |  | 0 | kg CO2-ekv.(A1-A3, A4, A5b-A5c)
Element | Nominell diameter [mm] | Styrkeklasse | Mengde | Enhet | Prosjektspesifikk utslippsfaktor | Kommentar |  | GWP-total(A1-A3, A4, A5c-A5d) [kg CO₂-ekv.] | A1-A3 [kg CO₂-ekv.] | A4 [kg CO₂-ekv.] | A5b-A5d [kg CO₂-ekv.] | Mengde diesel [L] | Mengde el. [kWh] | Mengde biogass [kg]
⬝ 1 | Velg diameter | Velg klasse |  | Velg enhet | FALSE |  |  | 0 | 0 | 0 | 0 | 0 | 0 | 0
⬝ 2 | Velg diameter | Velg klasse |  | Velg enhet | FALSE |  |  | 0 | 0 | 0 | 0 | 0 | 0 | 0
⬝ 3 | Velg diameter | Velg klasse |  | Velg enhet | FALSE |  |  | 0 | 0 | 0 | 0 | 0 | 0 | 0
⬝ 4 | Velg diameter | Velg klasse |  | Velg enhet | FALSE |  |  | 0 | 0 | 0 | 0 | 0 | 0 | 0
⬝ 5 | Velg diameter | Velg klasse |  | Velg enhet | FALSE |  |  | 0 | 0 | 0 | 0 | 0 | 0 | 0
⬝ 6 | Velg diameter | Velg klasse |  | Velg enhet | FALSE |  |  | 0 | 0 | 0 | 0 | 0 | 0 | 0
⬝ 7 | Velg diameter | Velg klasse |  | Velg enhet | FALSE |  |  | 0 | 0 | 0 | 0 | 0 | 0 | 0
⬝ 8 | Velg diameter | Velg klasse |  | Velg enhet | FALSE |  |  | 0 | 0 | 0 | 0 | 0 | 0 | 0
⬝ 9 | Velg diameter | Velg klasse |  | Velg enhet | FALSE |  |  | 0 | 0 | 0 | 0 | 0 | 0 | 0
⬝ 10 | Velg diameter | Velg klasse |  | Velg enhet | FALSE |  |  | 0 | 0 | 0 | 0 | 0 | 0 | 0
⬝ 11 | Velg diameter | Velg klasse |  | Velg enhet | FALSE |  |  | 0 | 0 | 0 | 0 | 0 | 0 | 0
⬝ 12 | Velg diameter | Velg klasse |  | Velg enhet | FALSE |  |  | 0 | 0 | 0 | 0 | 0 | 0 | 0
⬝ 13 | Velg diameter | Velg klasse |  | Velg enhet | FALSE |  |  | 0 | 0 | 0 | 0 | 0 | 0 | 0
⬝ 14 | Velg diameter | Velg klasse |  | Velg enhet | FALSE |  |  | 0 | 0 | 0 | 0 | 0 | 0 | 0
⬝ 15 | Velg diameter | Velg klasse |  | Velg enhet | FALSE |  |  | 0 | 0 | 0 | 0 | 0 | 0 | 0
⬝ 16 | Velg diameter | Velg klasse |  | Velg enhet | FALSE |  |  | 0 | 0 | 0 | 0 | 0 | 0 | 0
⬝ 17 | Velg diameter | Velg klasse |  | Velg enhet | FALSE |  |  | 0 | 0 | 0 | 0 | 0 | 0 | 0
⬝ 18 | Velg diameter | Velg klasse |  | Velg enhet | FALSE |  |  | 0 | 0 | 0 | 0 | 0 | 0 | 0
⬝ 19 | Velg diameter | Velg klasse |  | Velg enhet | FALSE |  |  | 0 | 0 | 0 | 0 | 0 | 0 | 0
⬝ 20 | Velg diameter | Velg klasse |  | Velg enhet | FALSE |  |  | 0 | 0 | 0 | 0 | 0 | 0 | 0
🞃 Glassfiberarmert plast trykk (GRP trykk) |  | 0 | kg CO2-ekv.(A1-A3, A4, A5b-A5c)
Element | Nominell diameter [mm] | Trykklasse | Mengde | Enhet | Prosjektspesifikk utslippsfaktor | Kommentar |  | GWP-total(A1-A3, A4, A5c-A5d) [kg CO₂-ekv.] | A1-A3 [kg CO₂-ekv.] | A4 [kg CO₂-ekv.] | A5b-A5d [kg CO₂-ekv.] | Mengde diesel [L] | Mengde el. [kWh] | Mengde biogass [kg]
⬝ 1 | 600 | PN16 |  | Velg enhet | FALSE |  |  | 0 | 0 | 0 | 0 | 0 | 0 | 0
⬝ 2 | Velg diameter | Velg klasse |  | Velg enhet | FALSE |  |  | 0 | 0 | 0 | 0 | 0 | 0 | 0
⬝ 3 | Velg diameter | Velg klasse |  | Velg enhet | FALSE |  |  | 0 | 0 | 0 | 0 | 0 | 0 | 0
⬝ 4 | Velg diameter | Velg klasse |  | Velg enhet | FALSE |  |  | 0 | 0 | 0 | 0 | 0 | 0 | 0
⬝ 5 | Velg diameter | Velg klasse |  | Velg enhet | FALSE |  |  | 0 | 0 | 0 | 0 | 0 | 0 | 0
⬝ 6 | Velg diameter | Velg klasse |  | Velg enhet | FALSE |  |  | 0 | 0 | 0 | 0 | 0 | 0 | 0
⬝ 7 | Velg diameter | Velg klasse |  | Velg enhet | FALSE |  |  | 0 | 0 | 0 | 0 | 0 | 0 | 0
⬝ 8 | Velg diameter | Velg klasse |  | Velg enhet | FALSE |  |  | 0 | 0 | 0 | 0 | 0 | 0 | 0
⬝ 9 | Velg diameter | Velg klasse |  | Velg enhet | FALSE |  |  | 0 | 0 | 0 | 0 | 0 | 0 | 0
⬝ 10 | Velg diameter | Velg klasse |  | Velg enhet | FALSE |  |  | 0 | 0 | 0 | 0 | 0 | 0 | 0
⬝ 11 | Velg diameter | Velg klasse |  | Velg enhet | FALSE |  |  | 0 | 0 | 0 | 0 | 0 | 0 | 0
⬝ 12 | Velg diameter | Velg klasse |  | Velg enhet | FALSE |  |  | 0 | 0 | 0 | 0 | 0 | 0 | 0
⬝ 13 | Velg diameter | Velg klasse |  | Velg enhet | FALSE |  |  | 0 | 0 | 0 | 0 | 0 | 0 | 0
⬝ 14 | Velg diameter | Velg klasse |  | Velg enhet | FALSE |  |  | 0 | 0 | 0 | 0 | 0 | 0 | 0
⬝ 15 | Velg diameter | Velg klasse |  | Velg enhet | FALSE |  |  | 0 | 0 | 0 | 0 | 0 | 0 | 0
⬝ 16 | Velg diameter | Velg klasse |  | Velg enhet | FALSE |  |  | 0 | 0 | 0 | 0 | 0 | 0 | 0
⬝ 17 | Velg diameter | Velg klasse |  | Velg enhet | FALSE |  |  | 0 | 0 | 0 | 0 | 0 | 0 | 0
⬝ 18 | Velg diameter | Velg klasse |  | Velg enhet | FALSE |  |  | 0 | 0 | 0 | 0 | 0 | 0 | 0
⬝ 19 | Velg diameter | Velg klasse |  | Velg enhet | FALSE |  |  | 0 | 0 | 0 | 0 | 0 | 0 | 0
⬝ 20 | Velg diameter | Velg klasse |  | Velg enhet | FALSE |  |  | 0 | 0 | 0 | 0 | 0 | 0 | 0
🞃 Stål |  | 0 | kg CO2-ekv.(A1-A3, A4, A5b-A5c)
Element | Ytre diameter [mm] | Tykkelse [mm] | Mengde | Enhet | Prosjektspesifikk utslippsfaktor | Kommentar |  | GWP-total(A1-A3, A4, A5c-A5d) [kg CO₂-ekv.] | A1-A3 [kg CO₂-ekv.] | A4 [kg CO₂-ekv.] | A5b-A5d [kg CO₂-ekv.] | Mengde diesel [L] | Mengde el. [kWh] | Mengde biogass [kg]
Velg element |  |  |  | Velg enhet | FALSE |  |  | 0 | 0 | 0 | 0 | 0 | 0 | 0
Velg element |  |  |  | Velg enhet | FALSE |  |  | 0 | 0 | 0 | 0 | 0 | 0 | 0
Velg element |  |  |  | Velg enhet | FALSE |  |  | 0 | 0 | 0 | 0 | 0 | 0 | 0
Velg element |  |  |  | Velg enhet | FALSE |  |  | 0 | 0 | 0 | 0 | 0 | 0 | 0
Velg element |  |  |  | Velg enhet | FALSE |  |  | 0 | 0 | 0 | 0 | 0 | 0 | 0
Velg element |  |  |  | Velg enhet | FALSE |  |  | 0 | 0 | 0 | 0 | 0 | 0 | 0
Velg element |  |  |  | Velg enhet | FALSE |  |  | 0 | 0 | 0 | 0 | 0 | 0 | 0
Velg element |  |  |  | Velg enhet | FALSE |  |  | 0 | 0 | 0 | 0 | 0 | 0 | 0
Velg element |  |  |  | Velg enhet | FALSE |  |  | 0 | 0 | 0 | 0 | 0 | 0 | 0
Velg element |  |  |  | Velg enhet | FALSE |  |  | 0 | 0 | 0 | 0 | 0 | 0 | 0
Velg element |  |  |  | Velg enhet | FALSE |  |  | 0 | 0 | 0 | 0 | 0 | 0 | 0
Velg element |  |  |  | Velg enhet | FALSE |  |  | 0 | 0 | 0 | 0 | 0 | 0 | 0
Velg element |  |  |  | Velg enhet | FALSE |  |  | 0 | 0 | 0 | 0 | 0 | 0 | 0
Velg element |  |  |  | Velg enhet | FALSE |  |  | 0 | 0 | 0 | 0 | 0 | 0 | 0
Velg element |  |  |  | Velg enhet | FALSE |  |  | 0 | 0 | 0 | 0 | 0 | 0 | 0
Velg element |  |  |  | Velg enhet | FALSE |  |  | 0 | 0 | 0 | 0 | 0 | 0 | 0
Velg element |  |  |  | Velg enhet | FALSE |  |  | 0 | 0 | 0 | 0 | 0 | 0 | 0
Velg element |  |  |  | Velg enhet | FALSE |  |  | 0 | 0 | 0 | 0 | 0 | 0 | 0
Velg element |  |  |  | Velg enhet | FALSE |  |  | 0 | 0 | 0 | 0 | 0 | 0 | 0
Velg element |  |  |  | Velg enhet | FALSE |  |  | 0 | 0 | 0 | 0 | 0 | 0 | 0
Overvann |  | 0 | kg CO₂-ekv.(A1-A3, A4, A5b-A5c)
🞃 Polypropylen (PP) |  | 0 | kg CO2-ekv.(A1-A3, A4, A5b-A5c)
Element | Nominell diameter [mm] | Ringstivhetsklasse | Mengde | Enhet | Prosjektspesifikk utslippsfaktor | Kommentar |  | GWP-total(A1-A3, A4, A5c-A5d) [kg CO₂-ekv.] | A1-A3 [kg CO₂-ekv.] | A4 [kg CO₂-ekv.] | A5b-A5d [kg CO₂-ekv.] | Mengde diesel [L] | Mengde el. [kWh] | Mengde biogass [kg]
⬝ 1 | Velg diameter | Velg klasse |  | Velg enhet | FALSE |  |  | 0 | 0 | 0 | 0 | 0 | 0 | 0
⬝ 2 | Velg diameter | Velg klasse |  | Velg enhet | FALSE |  |  | 0 | 0 | 0 | 0 | 0 | 0 | 0
⬝ 3 | Velg diameter | Velg klasse |  | Velg enhet | FALSE |  |  | 0 | 0 | 0 | 0 | 0 | 0 | 0
⬝ 4 | Velg diameter | Velg klasse |  | Velg enhet | FALSE |  |  | 0 | 0 | 0 | 0 | 0 | 0 | 0
⬝ 5 | Velg diameter | Velg klasse |  | Velg enhet | FALSE |  |  | 0 | 0 | 0 | 0 | 0 | 0 | 0
⬝ 6 | Velg diameter | Velg klasse |  | Velg enhet | FALSE |  |  | 0 | 0 | 0 | 0 | 0 | 0 | 0
⬝ 7 | Velg diameter | Velg klasse |  | Velg enhet | FALSE |  |  | 0 | 0 | 0 | 0 | 0 | 0 | 0
⬝ 8 | Velg diameter | Velg klasse |  | Velg enhet | FALSE |  |  | 0 | 0 | 0 | 0 | 0 | 0 | 0
⬝ 9 | Velg diameter | Velg klasse |  | Velg enhet | FALSE |  |  | 0 | 0 | 0 | 0 | 0 | 0 | 0
⬝ 10 | Velg diameter | Velg klasse |  | Velg enhet | FALSE |  |  | 0 | 0 | 0 | 0 | 0 | 0 | 0
⬝ 11 | Velg diameter | Velg klasse |  | Velg enhet | FALSE |  |  | 0 | 0 | 0 | 0 | 0 | 0 | 0
⬝ 12 | Velg diameter | Velg klasse |  | Velg enhet | FALSE |  |  | 0 | 0 | 0 | 0 | 0 | 0 | 0
⬝ 13 | Velg diameter | Velg klasse |  | Velg enhet | FALSE |  |  | 0 | 0 | 0 | 0 | 0 | 0 | 0
⬝ 14 | Velg diameter | Velg klasse |  | Velg enhet | FALSE |  |  | 0 | 0 | 0 | 0 | 0 | 0 | 0
⬝ 15 | Velg diameter | Velg klasse |  | Velg enhet | FALSE |  |  | 0 | 0 | 0 | 0 | 0 | 0 | 0
⬝ 16 | Velg diameter | Velg klasse |  | Velg enhet | FALSE |  |  | 0 | 0 | 0 | 0 | 0 | 0 | 0
⬝ 17 | Velg diameter | Velg klasse |  | Velg enhet | FALSE |  |  | 0 | 0 | 0 | 0 | 0 | 0 | 0
⬝ 18 | Velg diameter | Velg klasse |  | Velg enhet | FALSE |  |  | 0 | 0 | 0 | 0 | 0 | 0 | 0
⬝ 19 | Velg diameter | Velg klasse |  | Velg enhet | FALSE |  |  | 0 | 0 | 0 | 0 | 0 | 0 | 0
⬝ 20 | Velg diameter | Velg klasse |  | Velg enhet | FALSE |  |  | 0 | 0 | 0 | 0 | 0 | 0 | 0
🞃 Polyetylen (PE) |  | 0 | kg CO2-ekv.(A1-A3, A4, A5b-A5c)
Element | Ytre diameter [mm] | Trykklasse | Mengde | Enhet | Prosjektspesifikk utslippsfaktor | Kommentar |  | GWP-total(A1-A3, A4, A5c-A5d) [kg CO₂-ekv.] | A1-A3 [kg CO₂-ekv.] | A4 [kg CO₂-ekv.] | A5b-A5d [kg CO₂-ekv.] | Mengde diesel [L] | Mengde el. [kWh] | Mengde biogass [kg]
⬝ 1 | Velg diameter | Velg klasse |  | Velg enhet | FALSE |  |  | 0 | 0 | 0 | 0 | 0 | 0 | 0
⬝ 2 | Velg diameter | Velg klasse |  | Velg enhet | FALSE |  |  | 0 | 0 | 0 | 0 | 0 | 0 | 0
⬝ 3 | Velg diameter | Velg klasse |  | Velg enhet | FALSE |  |  | 0 | 0 | 0 | 0 | 0 | 0 | 0
⬝ 4 | Velg diameter | Velg klasse |  | Velg enhet | FALSE |  |  | 0 | 0 | 0 | 0 | 0 | 0 | 0
⬝ 5 | Velg diameter | Velg klasse |  | Velg enhet | FALSE |  |  | 0 | 0 | 0 | 0 | 0 | 0 | 0
⬝ 6 | Velg diameter | Velg klasse |  | Velg enhet | FALSE |  |  | 0 | 0 | 0 | 0 | 0 | 0 | 0
⬝ 7 | Velg diameter | Velg klasse |  | Velg enhet | FALSE |  |  | 0 | 0 | 0 | 0 | 0 | 0 | 0
⬝ 8 | Velg diameter | Velg klasse |  | Velg enhet | FALSE |  |  | 0 | 0 | 0 | 0 | 0 | 0 | 0
⬝ 9 | Velg diameter | Velg klasse |  | Velg enhet | FALSE |  |  | 0 | 0 | 0 | 0 | 0 | 0 | 0
⬝ 10 | Velg diameter | Velg klasse |  | Velg enhet | FALSE |  |  | 0 | 0 | 0 | 0 | 0 | 0 | 0
⬝ 11 | Velg diameter | Velg klasse |  | Velg enhet | FALSE |  |  | 0 | 0 | 0 | 0 | 0 | 0 | 0
⬝ 12 | Velg diameter | Velg klasse |  | Velg enhet | FALSE |  |  | 0 | 0 | 0 | 0 | 0 | 0 | 0
⬝ 13 | Velg diameter | Velg klasse |  | Velg enhet | FALSE |  |  | 0 | 0 | 0 | 0 | 0 | 0 | 0
⬝ 14 | Velg diameter | Velg klasse |  | Velg enhet | FALSE |  |  | 0 | 0 | 0 | 0 | 0 | 0 | 0
⬝ 15 | Velg diameter | Velg klasse |  | Velg enhet | FALSE |  |  | 0 | 0 | 0 | 0 | 0 | 0 | 0
⬝ 16 | Velg diameter | Velg klasse |  | Velg enhet | FALSE |  |  | 0 | 0 | 0 | 0 | 0 | 0 | 0
⬝ 17 | Velg diameter | Velg klasse |  | Velg enhet | FALSE |  |  | 0 | 0 | 0 | 0 | 0 | 0 | 0
⬝ 18 | Velg diameter | Velg klasse |  | Velg enhet | FALSE |  |  | 0 | 0 | 0 | 0 | 0 | 0 | 0
⬝ 19 | Velg diameter | Velg klasse |  | Velg enhet | FALSE |  |  | 0 | 0 | 0 | 0 | 0 | 0 | 0
⬝ 20 | Velg diameter | Velg klasse |  | Velg enhet | FALSE |  |  | 0 | 0 | 0 | 0 | 0 | 0 | 0
🞃 Polyvinylklorid (PVC) |  | 0 | kg CO2-ekv.(A1-A3, A4, A5b-A5c)
Element | Ytre diameter [mm] | Ringstivhetsklasse | Mengde | Enhet | Prosjektspesifikk utslippsfaktor | Kommentar |  | GWP-total(A1-A3, A4, A5c-A5d) [kg CO₂-ekv.] | A1-A3 [kg CO₂-ekv.] | A4 [kg CO₂-ekv.] | A5b-A5d [kg CO₂-ekv.] | Mengde diesel [L] | Mengde el. [kWh] | Mengde biogass [kg]
⬝ 1 | Velg diameter | Velg klasse |  | Velg enhet | FALSE |  |  | 0 | 0 | 0 | 0 | 0 | 0 | 0
⬝ 2 | Velg diameter | Velg klasse |  | Velg enhet | FALSE |  |  | 0 | 0 | 0 | 0 | 0 | 0 | 0
⬝ 3 | Velg diameter | Velg klasse |  | Velg enhet | FALSE |  |  | 0 | 0 | 0 | 0 | 0 | 0 | 0
⬝ 4 | Velg diameter | Velg klasse |  | Velg enhet | FALSE |  |  | 0 | 0 | 0 | 0 | 0 | 0 | 0
⬝ 5 | Velg diameter | Velg klasse |  | Velg enhet | FALSE |  |  | 0 | 0 | 0 | 0 | 0 | 0 | 0
⬝ 6 | Velg diameter | Velg klasse |  | Velg enhet | FALSE |  |  | 0 | 0 | 0 | 0 | 0 | 0 | 0
⬝ 7 | Velg diameter | Velg klasse |  | Velg enhet | FALSE |  |  | 0 | 0 | 0 | 0 | 0 | 0 | 0
⬝ 8 | Velg diameter | Velg klasse |  | Velg enhet | FALSE |  |  | 0 | 0 | 0 | 0 | 0 | 0 | 0
⬝ 9 | Velg diameter | Velg klasse |  | Velg enhet | FALSE |  |  | 0 | 0 | 0 | 0 | 0 | 0 | 0
⬝ 10 | Velg diameter | Velg klasse |  | Velg enhet | FALSE |  |  | 0 | 0 | 0 | 0 | 0 | 0 | 0
⬝ 11 | Velg diameter | Velg klasse |  | Velg enhet | FALSE |  |  | 0 | 0 | 0 | 0 | 0 | 0 | 0
⬝ 12 | Velg diameter | Velg klasse |  | Velg enhet | FALSE |  |  | 0 | 0 | 0 | 0 | 0 | 0 | 0
⬝ 13 | Velg diameter | Velg klasse |  | Velg enhet | FALSE |  |  | 0 | 0 | 0 | 0 | 0 | 0 | 0
⬝ 14 | Velg diameter | Velg klasse |  | Velg enhet | FALSE |  |  | 0 | 0 | 0 | 0 | 0 | 0 | 0
⬝ 15 | Velg diameter | Velg klasse |  | Velg enhet | FALSE |  |  | 0 | 0 | 0 | 0 | 0 | 0 | 0
⬝ 16 | Velg diameter | Velg klasse |  | Velg enhet | FALSE |  |  | 0 | 0 | 0 | 0 | 0 | 0 | 0
⬝ 17 | Velg diameter | Velg klasse |  | Velg enhet | FALSE |  |  | 0 | 0 | 0 | 0 | 0 | 0 | 0
⬝ 18 | Velg diameter | Velg klasse |  | Velg enhet | FALSE |  |  | 0 | 0 | 0 | 0 | 0 | 0 | 0
⬝ 19 | Velg diameter | Velg klasse |  | Velg enhet | FALSE |  |  | 0 | 0 | 0 | 0 | 0 | 0 | 0
⬝ 20 | Velg diameter | Velg klasse |  | Velg enhet | FALSE |  |  | 0 | 0 | 0 | 0 | 0 | 0 | 0
🞃 Polyvinylklorid trykk (PVC trykk) |  | 0 | kg CO2-ekv.(A1-A3, A4, A5b-A5c)
Element | Ytre diameter [mm] | Trykklasse | Mengde | Enhet | Prosjektspesifikk utslippsfaktor | Kommentar |  | GWP-total(A1-A3, A4, A5c-A5d) [kg CO₂-ekv.] | A1-A3 [kg CO₂-ekv.] | A4 [kg CO₂-ekv.] | A5b-A5d [kg CO₂-ekv.] | Mengde diesel [L] | Mengde el. [kWh] | Mengde biogass [kg]
⬝ 1 | Velg diameter | Velg klasse |  | Velg enhet | FALSE |  |  | 0 | 0 | 0 | 0 | 0 | 0 | 0
⬝ 2 | Velg diameter | Velg klasse |  | Velg enhet | FALSE |  |  | 0 | 0 | 0 | 0 | 0 | 0 | 0
⬝ 3 | Velg diameter | Velg klasse |  | Velg enhet | FALSE |  |  | 0 | 0 | 0 | 0 | 0 | 0 | 0
⬝ 4 | Velg diameter | Velg klasse |  | Velg enhet | FALSE |  |  | 0 | 0 | 0 | 0 | 0 | 0 | 0
⬝ 5 | Velg diameter | Velg klasse |  | Velg enhet | FALSE |  |  | 0 | 0 | 0 | 0 | 0 | 0 | 0
⬝ 6 | Velg diameter | Velg klasse |  | Velg enhet | FALSE |  |  | 0 | 0 | 0 | 0 | 0 | 0 | 0
⬝ 7 | Velg diameter | Velg klasse |  | Velg enhet | FALSE |  |  | 0 | 0 | 0 | 0 | 0 | 0 | 0
⬝ 8 | Velg diameter | Velg klasse |  | Velg enhet | FALSE |  |  | 0 | 0 | 0 | 0 | 0 | 0 | 0
⬝ 9 | Velg diameter | Velg klasse |  | Velg enhet | FALSE |  |  | 0 | 0 | 0 | 0 | 0 | 0 | 0
⬝ 10 | Velg diameter | Velg klasse |  | Velg enhet | FALSE |  |  | 0 | 0 | 0 | 0 | 0 | 0 | 0
⬝ 11 | Velg diameter | Velg klasse |  | Velg enhet | FALSE |  |  | 0 | 0 | 0 | 0 | 0 | 0 | 0
⬝ 12 | Velg diameter | Velg klasse |  | Velg enhet | FALSE |  |  | 0 | 0 | 0 | 0 | 0 | 0 | 0
⬝ 13 | Velg diameter | Velg klasse |  | Velg enhet | FALSE |  |  | 0 | 0 | 0 | 0 | 0 | 0 | 0
⬝ 14 | Velg diameter | Velg klasse |  | Velg enhet | FALSE |  |  | 0 | 0 | 0 | 0 | 0 | 0 | 0
⬝ 15 | Velg diameter | Velg klasse |  | Velg enhet | FALSE |  |  | 0 | 0 | 0 | 0 | 0 | 0 | 0
⬝ 16 | Velg diameter | Velg klasse |  | Velg enhet | FALSE |  |  | 0 | 0 | 0 | 0 | 0 | 0 | 0
⬝ 17 | Velg diameter | Velg klasse |  | Velg enhet | FALSE |  |  | 0 | 0 | 0 | 0 | 0 | 0 | 0
⬝ 18 | Velg diameter | Velg klasse |  | Velg enhet | FALSE |  |  | 0 | 0 | 0 | 0 | 0 | 0 | 0
⬝ 19 | Velg diameter | Velg klasse |  | Velg enhet | FALSE |  |  | 0 | 0 | 0 | 0 | 0 | 0 | 0
⬝ 20 | Velg diameter | Velg klasse |  | Velg enhet | FALSE |  |  | 0 | 0 | 0 | 0 | 0 | 0 | 0
🞃 Betong |  | 0 | kg CO2-ekv.(A1-A3, A4, A5b-A5c)
Element | Indre diameter (DN) [mm] | Fasthetsklasse | Lavkarbonklasse | Mengde | Enhet | Prosjektspesifikk utslippsfaktor | Kommentar | GWP-total(A1-A3, A4, A5c-A5d) [kg CO₂-ekv.] | A1-A3 [kg CO₂-ekv.] | A4 [kg CO₂-ekv.] | A5b-A5d [kg CO₂-ekv.] | Mengde diesel [L] | Mengde el. [kWh] | Mengde biogass [kg]
⬝ 1 | Velg diameter | Velg fasthet | Velg klasse |  | Velg enhet | FALSE |  | 0 | 0 | 0 | 0 | 0 | 0 | 0
⬝ 2 | Velg diameter | Velg fasthet | Velg klasse |  | Velg enhet | FALSE |  | 0 | 0 | 0 | 0 | 0 | 0 | 0
⬝ 3 | Velg diameter | Velg fasthet | Velg klasse |  | Velg enhet | FALSE |  | 0 | 0 | 0 | 0 | 0 | 0 | 0
⬝ 4 | Velg diameter | Velg fasthet | Velg klasse |  | Velg enhet | FALSE |  | 0 | 0 | 0 | 0 | 0 | 0 | 0
⬝ 5 | Velg diameter | Velg fasthet | Velg klasse |  | Velg enhet | FALSE |  | 0 | 0 | 0 | 0 | 0 | 0 | 0
⬝ 6 | Velg diameter | Velg fasthet | Velg klasse |  | Velg enhet | FALSE |  | 0 | 0 | 0 | 0 | 0 | 0 | 0
⬝ 7 | Velg diameter | Velg fasthet | Velg klasse |  | Velg enhet | FALSE |  | 0 | 0 | 0 | 0 | 0 | 0 | 0
⬝ 8 | Velg diameter | Velg fasthet | Velg klasse |  | Velg enhet | FALSE |  | 0 | 0 | 0 | 0 | 0 | 0 | 0
⬝ 9 | Velg diameter | Velg fasthet | Velg klasse |  | Velg enhet | FALSE |  | 0 | 0 | 0 | 0 | 0 | 0 | 0
⬝ 10 | Velg diameter | Velg fasthet | Velg klasse |  | Velg enhet | FALSE |  | 0 | 0 | 0 | 0 | 0 | 0 | 0
⬝ 11 | Velg diameter | Velg fasthet | Velg klasse |  | Velg enhet | FALSE |  | 0 | 0 | 0 | 0 | 0 | 0 | 0
⬝ 12 | Velg diameter | Velg fasthet | Velg klasse |  | Velg enhet | FALSE |  | 0 | 0 | 0 | 0 | 0 | 0 | 0
⬝ 13 | Velg diameter | Velg fasthet | Velg klasse |  | Velg enhet | FALSE |  | 0 | 0 | 0 | 0 | 0 | 0 | 0
⬝ 14 | Velg diameter | Velg fasthet | Velg klasse |  | Velg enhet | FALSE |  | 0 | 0 | 0 | 0 | 0 | 0 | 0
⬝ 15 | Velg diameter | Velg fasthet | Velg klasse |  | Velg enhet | FALSE |  | 0 | 0 | 0 | 0 | 0 | 0 | 0
⬝ 16 | Velg diameter | Velg fasthet | Velg klasse |  | Velg enhet | FALSE |  | 0 | 0 | 0 | 0 | 0 | 0 | 0
⬝ 17 | Velg diameter | Velg fasthet | Velg klasse |  | Velg enhet | FALSE |  | 0 | 0 | 0 | 0 | 0 | 0 | 0
⬝ 18 | Velg diameter | Velg fasthet | Velg klasse |  | Velg enhet | FALSE |  | 0 | 0 | 0 | 0 | 0 | 0 | 0
⬝ 19 | Velg diameter | Velg fasthet | Velg klasse |  | Velg enhet | FALSE |  | 0 | 0 | 0 | 0 | 0 | 0 | 0
⬝ 20 | Velg diameter | Velg fasthet | Velg klasse |  | Velg enhet | FALSE |  | 0 | 0 | 0 | 0 | 0 | 0 | 0
🞃 Dukilt støpejern |  | 0 | kg CO2-ekv.(A1-A3, A4, A5b-A5c)
Element | Nominell diameter [mm] | Styrkeklasse | Mengde | Enhet | Prosjektspesifikk utslippsfaktor | Kommentar |  | GWP-total(A1-A3, A4, A5c-A5d) [kg CO₂-ekv.] | A1-A3 [kg CO₂-ekv.] | A4 [kg CO₂-ekv.] | A5b-A5d [kg CO₂-ekv.] | Mengde diesel [L] | Mengde el. [kWh] | Mengde biogass [kg]
⬝ 1 | Velg diameter | Velg klasse |  | Velg enhet | FALSE |  |  | 0 | 0 | 0 | 0 | 0 | 0 | 0
⬝ 2 | Velg diameter | Velg klasse |  | Velg enhet | FALSE |  |  | 0 | 0 | 0 | 0 | 0 | 0 | 0
⬝ 3 | Velg diameter | Velg klasse |  | Velg enhet | FALSE |  |  | 0 | 0 | 0 | 0 | 0 | 0 | 0
⬝ 4 | Velg diameter | Velg klasse |  | Velg enhet | FALSE |  |  | 0 | 0 | 0 | 0 | 0 | 0 | 0
⬝ 5 | Velg diameter | Velg klasse |  | Velg enhet | FALSE |  |  | 0 | 0 | 0 | 0 | 0 | 0 | 0
⬝ 6 | Velg diameter | Velg klasse |  | Velg enhet | FALSE |  |  | 0 | 0 | 0 | 0 | 0 | 0 | 0
⬝ 7 | Velg diameter | Velg klasse |  | Velg enhet | FALSE |  |  | 0 | 0 | 0 | 0 | 0 | 0 | 0
⬝ 8 | Velg diameter | Velg klasse |  | Velg enhet | FALSE |  |  | 0 | 0 | 0 | 0 | 0 | 0 | 0
⬝ 9 | Velg diameter | Velg klasse |  | Velg enhet | FALSE |  |  | 0 | 0 | 0 | 0 | 0 | 0 | 0
⬝ 10 | Velg diameter | Velg klasse |  | Velg enhet | FALSE |  |  | 0 | 0 | 0 | 0 | 0 | 0 | 0
⬝ 11 | Velg diameter | Velg klasse |  | Velg enhet | FALSE |  |  | 0 | 0 | 0 | 0 | 0 | 0 | 0
⬝ 12 | Velg diameter | Velg klasse |  | Velg enhet | FALSE |  |  | 0 | 0 | 0 | 0 | 0 | 0 | 0
⬝ 13 | Velg diameter | Velg klasse |  | Velg enhet | FALSE |  |  | 0 | 0 | 0 | 0 | 0 | 0 | 0
⬝ 14 | Velg diameter | Velg klasse |  | Velg enhet | FALSE |  |  | 0 | 0 | 0 | 0 | 0 | 0 | 0
⬝ 15 | Velg diameter | Velg klasse |  | Velg enhet | FALSE |  |  | 0 | 0 | 0 | 0 | 0 | 0 | 0
⬝ 16 | Velg diameter | Velg klasse |  | Velg enhet | FALSE |  |  | 0 | 0 | 0 | 0 | 0 | 0 | 0
⬝ 17 | Velg diameter | Velg klasse |  | Velg enhet | FALSE |  |  | 0 | 0 | 0 | 0 | 0 | 0 | 0
⬝ 18 | Velg diameter | Velg klasse |  | Velg enhet | FALSE |  |  | 0 | 0 | 0 | 0 | 0 | 0 | 0
⬝ 19 | Velg diameter | Velg klasse |  | Velg enhet | FALSE |  |  | 0 | 0 | 0 | 0 | 0 | 0 | 0
⬝ 20 | Velg diameter | Velg klasse |  | Velg enhet | FALSE |  |  | 0 | 0 | 0 | 0 | 0 | 0 | 0
🞃 Glassfiberarmert plast (GRP) |  | 0 | kg CO2-ekv.(A1-A3, A4, A5b-A5c)
Element | Nominell diameter [mm] | Styrkeklasse | Mengde | Enhet | Prosjektspesifikk utslippsfaktor | Kommentar |  | GWP-total(A1-A3, A4, A5c-A5d) [kg CO₂-ekv.] | A1-A3 [kg CO₂-ekv.] | A4 [kg CO₂-ekv.] | A5b-A5d [kg CO₂-ekv.] | Mengde diesel [L] | Mengde el. [kWh] | Mengde biogass [kg]
⬝ 1 | Velg diameter | Velg klasse |  | Velg enhet | FALSE |  |  | 0 | 0 | 0 | 0 | 0 | 0 | 0
⬝ 2 | Velg diameter | Velg klasse |  | Velg enhet | FALSE |  |  | 0 | 0 | 0 | 0 | 0 | 0 | 0
⬝ 3 | Velg diameter | Velg klasse |  | Velg enhet | FALSE |  |  | 0 | 0 | 0 | 0 | 0 | 0 | 0
⬝ 4 | Velg diameter | Velg klasse |  | Velg enhet | FALSE |  |  | 0 | 0 | 0 | 0 | 0 | 0 | 0
⬝ 5 | Velg diameter | Velg klasse |  | Velg enhet | FALSE |  |  | 0 | 0 | 0 | 0 | 0 | 0 | 0
⬝ 6 | Velg diameter | Velg klasse |  | Velg enhet | FALSE |  |  | 0 | 0 | 0 | 0 | 0 | 0 | 0
⬝ 7 | Velg diameter | Velg klasse |  | Velg enhet | FALSE |  |  | 0 | 0 | 0 | 0 | 0 | 0 | 0
⬝ 8 | Velg diameter | Velg klasse |  | Velg enhet | FALSE |  |  | 0 | 0 | 0 | 0 | 0 | 0 | 0
⬝ 9 | Velg diameter | Velg klasse |  | Velg enhet | FALSE |  |  | 0 | 0 | 0 | 0 | 0 | 0 | 0
⬝ 10 | Velg diameter | Velg klasse |  | Velg enhet | FALSE |  |  | 0 | 0 | 0 | 0 | 0 | 0 | 0
⬝ 11 | Velg diameter | Velg klasse |  | Velg enhet | FALSE |  |  | 0 | 0 | 0 | 0 | 0 | 0 | 0
⬝ 12 | Velg diameter | Velg klasse |  | Velg enhet | FALSE |  |  | 0 | 0 | 0 | 0 | 0 | 0 | 0
⬝ 13 | Velg diameter | Velg klasse |  | Velg enhet | FALSE |  |  | 0 | 0 | 0 | 0 | 0 | 0 | 0
⬝ 14 | Velg diameter | Velg klasse |  | Velg enhet | FALSE |  |  | 0 | 0 | 0 | 0 | 0 | 0 | 0
⬝ 15 | Velg diameter | Velg klasse |  | Velg enhet | FALSE |  |  | 0 | 0 | 0 | 0 | 0 | 0 | 0
⬝ 16 | Velg diameter | Velg klasse |  | Velg enhet | FALSE |  |  | 0 | 0 | 0 | 0 | 0 | 0 | 0
⬝ 17 | Velg diameter | Velg klasse |  | Velg enhet | FALSE |  |  | 0 | 0 | 0 | 0 | 0 | 0 | 0
⬝ 18 | Velg diameter | Velg klasse |  | Velg enhet | FALSE |  |  | 0 | 0 | 0 | 0 | 0 | 0 | 0
⬝ 19 | Velg diameter | Velg klasse |  | Velg enhet | FALSE |  |  | 0 | 0 | 0 | 0 | 0 | 0 | 0
⬝ 20 | Velg diameter | Velg klasse |  | Velg enhet | FALSE |  |  | 0 | 0 | 0 | 0 | 0 | 0 | 0
🞃 Glassfiberarmert plast trykk (GRP trykk) |  | 0 | kg CO2-ekv.(A1-A3, A4, A5b-A5c)
Element | Nominell diameter [mm] | Trykklasse | Mengde | Enhet | Prosjektspesifikk utslippsfaktor | Kommentar |  | GWP-total(A1-A3, A4, A5c-A5d) [kg CO₂-ekv.] | A1-A3 [kg CO₂-ekv.] | A4 [kg CO₂-ekv.] | A5b-A5d [kg CO₂-ekv.] | Mengde diesel [L] | Mengde el. [kWh] | Mengde biogass [kg]
⬝ 1 | Velg diameter | Velg klasse |  | Velg enhet | FALSE |  |  | 0 | 0 | 0 | 0 | 0 | 0 | 0
⬝ 2 | Velg diameter | Velg klasse |  | Velg enhet | FALSE |  |  | 0 | 0 | 0 | 0 | 0 | 0 | 0
⬝ 3 | Velg diameter | Velg klasse |  | Velg enhet | FALSE |  |  | 0 | 0 | 0 | 0 | 0 | 0 | 0
⬝ 4 | Velg diameter | Velg klasse |  | Velg enhet | FALSE |  |  | 0 | 0 | 0 | 0 | 0 | 0 | 0
⬝ 5 | Velg diameter | Velg klasse |  | Velg enhet | FALSE |  |  | 0 | 0 | 0 | 0 | 0 | 0 | 0
⬝ 6 | Velg diameter | Velg klasse |  | Velg enhet | FALSE |  |  | 0 | 0 | 0 | 0 | 0 | 0 | 0
⬝ 7 | Velg diameter | Velg klasse |  | Velg enhet | FALSE |  |  | 0 | 0 | 0 | 0 | 0 | 0 | 0
⬝ 8 | Velg diameter | Velg klasse |  | Velg enhet | FALSE |  |  | 0 | 0 | 0 | 0 | 0 | 0 | 0
⬝ 9 | Velg diameter | Velg klasse |  | Velg enhet | FALSE |  |  | 0 | 0 | 0 | 0 | 0 | 0 | 0
⬝ 10 | Velg diameter | Velg klasse |  | Velg enhet | FALSE |  |  | 0 | 0 | 0 | 0 | 0 | 0 | 0
⬝ 11 | Velg diameter | Velg klasse |  | Velg enhet | FALSE |  |  | 0 | 0 | 0 | 0 | 0 | 0 | 0
⬝ 12 | Velg diameter | Velg klasse |  | Velg enhet | FALSE |  |  | 0 | 0 | 0 | 0 | 0 | 0 | 0
⬝ 13 | Velg diameter | Velg klasse |  | Velg enhet | FALSE |  |  | 0 | 0 | 0 | 0 | 0 | 0 | 0
⬝ 14 | Velg diameter | Velg klasse |  | Velg enhet | FALSE |  |  | 0 | 0 | 0 | 0 | 0 | 0 | 0
⬝ 15 | Velg diameter | Velg klasse |  | Velg enhet | FALSE |  |  | 0 | 0 | 0 | 0 | 0 | 0 | 0
⬝ 16 | Velg diameter | Velg klasse |  | Velg enhet | FALSE |  |  | 0 | 0 | 0 | 0 | 0 | 0 | 0
⬝ 17 | Velg diameter | Velg klasse |  | Velg enhet | FALSE |  |  | 0 | 0 | 0 | 0 | 0 | 0 | 0
⬝ 18 | Velg diameter | Velg klasse |  | Velg enhet | FALSE |  |  | 0 | 0 | 0 | 0 | 0 | 0 | 0
⬝ 19 | Velg diameter | Velg klasse |  | Velg enhet | FALSE |  |  | 0 | 0 | 0 | 0 | 0 | 0 | 0
⬝ 20 | Velg diameter | Velg klasse |  | Velg enhet | FALSE |  |  | 0 | 0 | 0 | 0 | 0 | 0 | 0
🞃 Stål |  | 0 | kg CO2-ekv.(A1-A3, A4, A5b-A5c)
Element | Ytre diameter [mm] | Tykkelse [mm] | Mengde | Enhet | Prosjektspesifikk utslippsfaktor | Kommentar |  | GWP-total(A1-A3, A4, A5c-A5d) [kg CO₂-ekv.] | A1-A3 [kg CO₂-ekv.] | A4 [kg CO₂-ekv.] | A5b-A5d [kg CO₂-ekv.] | Mengde diesel [L] | Mengde el. [kWh] | Mengde biogass [kg]
Velg element |  |  |  | Velg enhet | FALSE |  |  | 0 | 0 | 0 | 0 | 0 | 0 | 0
Velg element |  |  |  | Velg enhet | FALSE |  |  | 0 | 0 | 0 | 0 | 0 | 0 | 0
Velg element |  |  |  | Velg enhet | FALSE |  |  | 0 | 0 | 0 | 0 | 0 | 0 | 0
Velg element |  |  |  | Velg enhet | FALSE |  |  | 0 | 0 | 0 | 0 | 0 | 0 | 0
Velg element |  |  |  | Velg enhet | FALSE |  |  | 0 | 0 | 0 | 0 | 0 | 0 | 0
Velg element |  |  |  | Velg enhet | FALSE |  |  | 0 | 0 | 0 | 0 | 0 | 0 | 0
Velg element |  |  |  | Velg enhet | FALSE |  |  | 0 | 0 | 0 | 0 | 0 | 0 | 0
Velg element |  |  |  | Velg enhet | FALSE |  |  | 0 | 0 | 0 | 0 | 0 | 0 | 0
Velg element |  |  |  | Velg enhet | FALSE |  |  | 0 | 0 | 0 | 0 | 0 | 0 | 0
Velg element |  |  |  | Velg enhet | FALSE |  |  | 0 | 0 | 0 | 0 | 0 | 0 | 0
Velg element |  |  |  | Velg enhet | FALSE |  |  | 0 | 0 | 0 | 0 | 0 | 0 | 0
Velg element |  |  |  | Velg enhet | FALSE |  |  | 0 | 0 | 0 | 0 | 0 | 0 | 0
Velg element |  |  |  | Velg enhet | FALSE |  |  | 0 | 0 | 0 | 0 | 0 | 0 | 0
Velg element |  |  |  | Velg enhet | FALSE |  |  | 0 | 0 | 0 | 0 | 0 | 0 | 0
Velg element |  |  |  | Velg enhet | FALSE |  |  | 0 | 0 | 0 | 0 | 0 | 0 | 0
Velg element |  |  |  | Velg enhet | FALSE |  |  | 0 | 0 | 0 | 0 | 0 | 0 | 0
Velg element |  |  |  | Velg enhet | FALSE |  |  | 0 | 0 | 0 | 0 | 0 | 0 | 0
Velg element |  |  |  | Velg enhet | FALSE |  |  | 0 | 0 | 0 | 0 | 0 | 0 | 0
Velg element |  |  |  | Velg enhet | FALSE |  |  | 0 | 0 | 0 | 0 | 0 | 0 | 0
Velg element |  |  |  | Velg enhet | FALSE |  |  | 0 | 0 | 0 | 0 | 0 | 0 | 0
Drenering |  | 0 | kg CO₂-ekv.(A1-A3, A4, A5b-A5c)
🞃 Polypropylen (PP) |  | 0 | kg CO2-ekv.(A1-A3, A4, A5b-A5c)
Element | Nominell diameter [mm] | Ringstivhetsklasse | Mengde | Enhet | Prosjektspesifikk utslippsfaktor | Kommentar |  | GWP-total(A1-A3, A4, A5c-A5d) [kg CO₂-ekv.] | A1-A3 [kg CO₂-ekv.] | A4 [kg CO₂-ekv.] | A5b-A5d [kg CO₂-ekv.] | Mengde diesel [L] | Mengde el. [kWh] | Mengde biogass [kg]
⬝ 1 | Velg diameter | Velg klasse |  | Velg enhet | FALSE |  |  | 0 | 0 | 0 | 0 | 0 | 0 | 0
⬝ 2 | Velg diameter | Velg klasse |  | Velg enhet | FALSE |  |  | 0 | 0 | 0 | 0 | 0 | 0 | 0
⬝ 3 | Velg diameter | Velg klasse |  | Velg enhet | FALSE |  |  | 0 | 0 | 0 | 0 | 0 | 0 | 0
⬝ 4 | Velg diameter | Velg klasse |  | Velg enhet | FALSE |  |  | 0 | 0 | 0 | 0 | 0 | 0 | 0
⬝ 5 | Velg diameter | Velg klasse |  | Velg enhet | FALSE |  |  | 0 | 0 | 0 | 0 | 0 | 0 | 0
⬝ 6 | Velg diameter | Velg klasse |  | Velg enhet | FALSE |  |  | 0 | 0 | 0 | 0 | 0 | 0 | 0
⬝ 7 | Velg diameter | Velg klasse |  | Velg enhet | FALSE |  |  | 0 | 0 | 0 | 0 | 0 | 0 | 0
⬝ 8 | Velg diameter | Velg klasse |  | Velg enhet | FALSE |  |  | 0 | 0 | 0 | 0 | 0 | 0 | 0
⬝ 9 | Velg diameter | Velg klasse |  | Velg enhet | FALSE |  |  | 0 | 0 | 0 | 0 | 0 | 0 | 0
⬝ 10 | Velg diameter | Velg klasse |  | Velg enhet | FALSE |  |  | 0 | 0 | 0 | 0 | 0 | 0 | 0
⬝ 11 | Velg diameter | Velg klasse |  | Velg enhet | FALSE |  |  | 0 | 0 | 0 | 0 | 0 | 0 | 0
⬝ 12 | Velg diameter | Velg klasse |  | Velg enhet | FALSE |  |  | 0 | 0 | 0 | 0 | 0 | 0 | 0
⬝ 13 | Velg diameter | Velg klasse |  | Velg enhet | FALSE |  |  | 0 | 0 | 0 | 0 | 0 | 0 | 0
⬝ 14 | Velg diameter | Velg klasse |  | Velg enhet | FALSE |  |  | 0 | 0 | 0 | 0 | 0 | 0 | 0
⬝ 15 | Velg diameter | Velg klasse |  | Velg enhet | FALSE |  |  | 0 | 0 | 0 | 0 | 0 | 0 | 0
⬝ 16 | Velg diameter | Velg klasse |  | Velg enhet | FALSE |  |  | 0 | 0 | 0 | 0 | 0 | 0 | 0
⬝ 17 | Velg diameter | Velg klasse |  | Velg enhet | FALSE |  |  | 0 | 0 | 0 | 0 | 0 | 0 | 0
⬝ 18 | Velg diameter | Velg klasse |  | Velg enhet | FALSE |  |  | 0 | 0 | 0 | 0 | 0 | 0 | 0
⬝ 19 | Velg diameter | Velg klasse |  | Velg enhet | FALSE |  |  | 0 | 0 | 0 | 0 | 0 | 0 | 0
⬝ 20 | Velg diameter | Velg klasse |  | Velg enhet | FALSE |  |  | 0 | 0 | 0 | 0 | 0 | 0 | 0
🞃 Polyetylen (PE) |  | 0 | kg CO2-ekv.(A1-A3, A4, A5b-A5c)
Element | Ytre diameter [mm] | Trykklasse | Mengde | Enhet | Prosjektspesifikk utslippsfaktor | Kommentar |  | GWP-total(A1-A3, A4, A5c-A5d) [kg CO₂-ekv.] | A1-A3 [kg CO₂-ekv.] | A4 [kg CO₂-ekv.] | A5b-A5d [kg CO₂-ekv.] | Mengde diesel [L] | Mengde el. [kWh] | Mengde biogass [kg]
⬝ 1 | Velg diameter | Velg klasse |  | Velg enhet | FALSE |  |  | 0 | 0 | 0 | 0 | 0 | 0 | 0
⬝ 2 | Velg diameter | Velg klasse |  | Velg enhet | FALSE |  |  | 0 | 0 | 0 | 0 | 0 | 0 | 0
⬝ 3 | Velg diameter | Velg klasse |  | Velg enhet | FALSE |  |  | 0 | 0 | 0 | 0 | 0 | 0 | 0
⬝ 4 | Velg diameter | Velg klasse |  | Velg enhet | FALSE |  |  | 0 | 0 | 0 | 0 | 0 | 0 | 0
⬝ 5 | Velg diameter | Velg klasse |  | Velg enhet | FALSE |  |  | 0 | 0 | 0 | 0 | 0 | 0 | 0
⬝ 6 | Velg diameter | Velg klasse |  | Velg enhet | FALSE |  |  | 0 | 0 | 0 | 0 | 0 | 0 | 0
⬝ 7 | Velg diameter | Velg klasse |  | Velg enhet | FALSE |  |  | 0 | 0 | 0 | 0 | 0 | 0 | 0
⬝ 8 | Velg diameter | Velg klasse |  | Velg enhet | FALSE |  |  | 0 | 0 | 0 | 0 | 0 | 0 | 0
⬝ 9 | Velg diameter | Velg klasse |  | Velg enhet | FALSE |  |  | 0 | 0 | 0 | 0 | 0 | 0 | 0
⬝ 10 | Velg diameter | Velg klasse |  | Velg enhet | FALSE |  |  | 0 | 0 | 0 | 0 | 0 | 0 | 0
⬝ 11 | Velg diameter | Velg klasse |  | Velg enhet | FALSE |  |  | 0 | 0 | 0 | 0 | 0 | 0 | 0
⬝ 12 | Velg diameter | Velg klasse |  | Velg enhet | FALSE |  |  | 0 | 0 | 0 | 0 | 0 | 0 | 0
⬝ 13 | Velg diameter | Velg klasse |  | Velg enhet | FALSE |  |  | 0 | 0 | 0 | 0 | 0 | 0 | 0
⬝ 14 | Velg diameter | Velg klasse |  | Velg enhet | FALSE |  |  | 0 | 0 | 0 | 0 | 0 | 0 | 0
⬝ 15 | Velg diameter | Velg klasse |  | Velg enhet | FALSE |  |  | 0 | 0 | 0 | 0 | 0 | 0 | 0
⬝ 16 | Velg diameter | Velg klasse |  | Velg enhet | FALSE |  |  | 0 | 0 | 0 | 0 | 0 | 0 | 0
⬝ 17 | Velg diameter | Velg klasse |  | Velg enhet | FALSE |  |  | 0 | 0 | 0 | 0 | 0 | 0 | 0
⬝ 18 | Velg diameter | Velg klasse |  | Velg enhet | FALSE |  |  | 0 | 0 | 0 | 0 | 0 | 0 | 0
⬝ 19 | Velg diameter | Velg klasse |  | Velg enhet | FALSE |  |  | 0 | 0 | 0 | 0 | 0 | 0 | 0
⬝ 20 | Velg diameter | Velg klasse |  | Velg enhet | FALSE |  |  | 0 | 0 | 0 | 0 | 0 | 0 | 0
🞃 Polyvinylklorid (PVC) |  | 0 | kg CO2-ekv.(A1-A3, A4, A5b-A5c)
Element | Ytre diameter [mm] | Ringstivhetsklasse | Mengde | Enhet | Prosjektspesifikk utslippsfaktor | Kommentar |  | GWP-total(A1-A3, A4, A5c-A5d) [kg CO₂-ekv.] | A1-A3 [kg CO₂-ekv.] | A4 [kg CO₂-ekv.] | A5b-A5d [kg CO₂-ekv.] | Mengde diesel [L] | Mengde el. [kWh] | Mengde biogass [kg]
⬝ 1 | Velg diameter | Velg klasse |  | Velg enhet | FALSE |  |  | 0 | 0 | 0 | 0 | 0 | 0 | 0
⬝ 2 | Velg diameter | Velg klasse |  | Velg enhet | FALSE |  |  | 0 | 0 | 0 | 0 | 0 | 0 | 0
⬝ 3 | Velg diameter | Velg klasse |  | Velg enhet | FALSE |  |  | 0 | 0 | 0 | 0 | 0 | 0 | 0
⬝ 4 | Velg diameter | Velg klasse |  | Velg enhet | FALSE |  |  | 0 | 0 | 0 | 0 | 0 | 0 | 0
⬝ 5 | Velg diameter | Velg klasse |  | Velg enhet | FALSE |  |  | 0 | 0 | 0 | 0 | 0 | 0 | 0
⬝ 6 | Velg diameter | Velg klasse |  | Velg enhet | FALSE |  |  | 0 | 0 | 0 | 0 | 0 | 0 | 0
⬝ 7 | Velg diameter | Velg klasse |  | Velg enhet | FALSE |  |  | 0 | 0 | 0 | 0 | 0 | 0 | 0
⬝ 8 | Velg diameter | Velg klasse |  | Velg enhet | FALSE |  |  | 0 | 0 | 0 | 0 | 0 | 0 | 0
⬝ 9 | Velg diameter | Velg klasse |  | Velg enhet | FALSE |  |  | 0 | 0 | 0 | 0 | 0 | 0 | 0
⬝ 10 | Velg diameter | Velg klasse |  | Velg enhet | FALSE |  |  | 0 | 0 | 0 | 0 | 0 | 0 | 0
⬝ 11 | Velg diameter | Velg klasse |  | Velg enhet | FALSE |  |  | 0 | 0 | 0 | 0 | 0 | 0 | 0
⬝ 12 | Velg diameter | Velg klasse |  | Velg enhet | FALSE |  |  | 0 | 0 | 0 | 0 | 0 | 0 | 0
⬝ 13 | Velg diameter | Velg klasse |  | Velg enhet | FALSE |  |  | 0 | 0 | 0 | 0 | 0 | 0 | 0
⬝ 14 | Velg diameter | Velg klasse |  | Velg enhet | FALSE |  |  | 0 | 0 | 0 | 0 | 0 | 0 | 0
⬝ 15 | Velg diameter | Velg klasse |  | Velg enhet | FALSE |  |  | 0 | 0 | 0 | 0 | 0 | 0 | 0
⬝ 16 | Velg diameter | Velg klasse |  | Velg enhet | FALSE |  |  | 0 | 0 | 0 | 0 | 0 | 0 | 0
⬝ 17 | Velg diameter | Velg klasse |  | Velg enhet | FALSE |  |  | 0 | 0 | 0 | 0 | 0 | 0 | 0
⬝ 18 | Velg diameter | Velg klasse |  | Velg enhet | FALSE |  |  | 0 | 0 | 0 | 0 | 0 | 0 | 0
⬝ 19 | Velg diameter | Velg klasse |  | Velg enhet | FALSE |  |  | 0 | 0 | 0 | 0 | 0 | 0 | 0
⬝ 20 | Velg diameter | Velg klasse |  | Velg enhet | FALSE |  |  | 0 | 0 | 0 | 0 | 0 | 0 | 0
🞃 Betong |  | 0 | kg CO2-ekv.(A1-A3, A4, A5b-A5c)
Element | Indre diameter (DN) [mm] | Fasthetsklasse | Lavkarbonklasse | Mengde | Enhet | Prosjektspesifikk utslippsfaktor | Kommentar | GWP-total(A1-A3, A4, A5c-A5d) [kg CO₂-ekv.] | A1-A3 [kg CO₂-ekv.] | A4 [kg CO₂-ekv.] | A5b-A5d [kg CO₂-ekv.] | Mengde diesel [L] | Mengde el. [kWh] | Mengde biogass [kg]
⬝ 1 | Velg diameter | Velg fasthet | Velg klasse |  | Velg enhet | FALSE |  | 0 | 0 | 0 | 0 | 0 | 0 | 0
⬝ 2 | Velg diameter | Velg fasthet | Velg klasse |  | Velg enhet | FALSE |  | 0 | 0 | 0 | 0 | 0 | 0 | 0
⬝ 3 | Velg diameter | Velg fasthet | Velg klasse |  | Velg enhet | FALSE |  | 0 | 0 | 0 | 0 | 0 | 0 | 0
⬝ 4 | Velg diameter | Velg fasthet | Velg klasse |  | Velg enhet | FALSE |  | 0 | 0 | 0 | 0 | 0 | 0 | 0
⬝ 5 | Velg diameter | Velg fasthet | Velg klasse |  | Velg enhet | FALSE |  | 0 | 0 | 0 | 0 | 0 | 0 | 0
⬝ 6 | Velg diameter | Velg fasthet | Velg klasse |  | Velg enhet | FALSE |  | 0 | 0 | 0 | 0 | 0 | 0 | 0
⬝ 7 | Velg diameter | Velg fasthet | Velg klasse |  | Velg enhet | FALSE |  | 0 | 0 | 0 | 0 | 0 | 0 | 0
⬝ 8 | Velg diameter | Velg fasthet | Velg klasse |  | Velg enhet | FALSE |  | 0 | 0 | 0 | 0 | 0 | 0 | 0
⬝ 9 | Velg diameter | Velg fasthet | Velg klasse |  | Velg enhet | FALSE |  | 0 | 0 | 0 | 0 | 0 | 0 | 0
⬝ 10 | Velg diameter | Velg fasthet | Velg klasse |  | Velg enhet | FALSE |  | 0 | 0 | 0 | 0 | 0 | 0 | 0
⬝ 11 | Velg diameter | Velg fasthet | Velg klasse |  | Velg enhet | FALSE |  | 0 | 0 | 0 | 0 | 0 | 0 | 0
⬝ 12 | Velg diameter | Velg fasthet | Velg klasse |  | Velg enhet | FALSE |  | 0 | 0 | 0 | 0 | 0 | 0 | 0
⬝ 13 | Velg diameter | Velg fasthet | Velg klasse |  | Velg enhet | FALSE |  | 0 | 0 | 0 | 0 | 0 | 0 | 0
⬝ 14 | Velg diameter | Velg fasthet | Velg klasse |  | Velg enhet | FALSE |  | 0 | 0 | 0 | 0 | 0 | 0 | 0
⬝ 15 | Velg diameter | Velg fasthet | Velg klasse |  | Velg enhet | FALSE |  | 0 | 0 | 0 | 0 | 0 | 0 | 0
⬝ 16 | Velg diameter | Velg fasthet | Velg klasse |  | Velg enhet | FALSE |  | 0 | 0 | 0 | 0 | 0 | 0 | 0
⬝ 17 | Velg diameter | Velg fasthet | Velg klasse |  | Velg enhet | FALSE |  | 0 | 0 | 0 | 0 | 0 | 0 | 0
⬝ 18 | Velg diameter | Velg fasthet | Velg klasse |  | Velg enhet | FALSE |  | 0 | 0 | 0 | 0 | 0 | 0 | 0
⬝ 19 | Velg diameter | Velg fasthet | Velg klasse |  | Velg enhet | FALSE |  | 0 | 0 | 0 | 0 | 0 | 0 | 0
⬝ 20 | Velg diameter | Velg fasthet | Velg klasse |  | Velg enhet | FALSE |  | 0 | 0 | 0 | 0 | 0 | 0 | 0
🞃 Stål |  | 0 | kg CO2-ekv.(A1-A3, A4, A5b-A5c)
Element | Ytre diameter [mm] | Tykkelse [mm] | Mengde | Enhet | Prosjektspesifikk utslippsfaktor | Kommentar |  | GWP-total(A1-A3, A4, A5c-A5d) [kg CO₂-ekv.] | A1-A3 [kg CO₂-ekv.] | A4 [kg CO₂-ekv.] | A5b-A5d [kg CO₂-ekv.] | Mengde diesel [L] | Mengde el. [kWh] | Mengde biogass [kg]
Velg element |  |  |  | Velg enhet | FALSE |  |  | 0 | 0 | 0 | 0 | 0 | 0 | 0
Velg element |  |  |  | Velg enhet | FALSE |  |  | 0 | 0 | 0 | 0 | 0 | 0 | 0
Velg element |  |  |  | Velg enhet | FALSE |  |  | 0 | 0 | 0 | 0 | 0 | 0 | 0
Velg element |  |  |  | Velg enhet | FALSE |  |  | 0 | 0 | 0 | 0 | 0 | 0 | 0
Velg element |  |  |  | Velg enhet | FALSE |  |  | 0 | 0 | 0 | 0 | 0 | 0 | 0
Velg element |  |  |  | Velg enhet | FALSE |  |  | 0 | 0 | 0 | 0 | 0 | 0 | 0
Velg element |  |  |  | Velg enhet | FALSE |  |  | 0 | 0 | 0 | 0 | 0 | 0 | 0
Velg element |  |  |  | Velg enhet | FALSE |  |  | 0 | 0 | 0 | 0 | 0 | 0 | 0
Velg element |  |  |  | Velg enhet | FALSE |  |  | 0 | 0 | 0 | 0 | 0 | 0 | 0
Velg element |  |  |  | Velg enhet | FALSE |  |  | 0 | 0 | 0 | 0 | 0 | 0 | 0
Velg element |  |  |  | Velg enhet | FALSE |  |  | 0 | 0 | 0 | 0 | 0 | 0 | 0
Velg element |  |  |  | Velg enhet | FALSE |  |  | 0 | 0 | 0 | 0 | 0 | 0 | 0
Velg element |  |  |  | Velg enhet | FALSE |  |  | 0 | 0 | 0 | 0 | 0 | 0 | 0
Velg element |  |  |  | Velg enhet | FALSE |  |  | 0 | 0 | 0 | 0 | 0 | 0 | 0
Velg element |  |  |  | Velg enhet | FALSE |  |  | 0 | 0 | 0 | 0 | 0 | 0 | 0
Velg element |  |  |  | Velg enhet | FALSE |  |  | 0 | 0 | 0 | 0 | 0 | 0 | 0
Velg element |  |  |  | Velg enhet | FALSE |  |  | 0 | 0 | 0 | 0 | 0 | 0 | 0
Velg element |  |  |  | Velg enhet | FALSE |  |  | 0 | 0 | 0 | 0 | 0 | 0 | 0
Velg element |  |  |  | Velg enhet | FALSE |  |  | 0 | 0 | 0 | 0 | 0 | 0 | 0
Velg element |  |  |  | Velg enhet | FALSE |  |  | 0 | 0 | 0 | 0 | 0 | 0 | 0
Vann |  | 0 | kg CO₂-ekv.(A1-A3, A4, A5b-A5c)
🞃 Polypropylen (PP) |  | 0 | kg CO2-ekv.(A1-A3, A4, A5b-A5c)
Element | Nominell diameter [mm] | Ringstivhetsklasse | Mengde | Enhet | Prosjektspesifikk utslippsfaktor | Kommentar |  | GWP-total(A1-A3, A4, A5c-A5d) [kg CO₂-ekv.] | A1-A3 [kg CO₂-ekv.] | A4 [kg CO₂-ekv.] | A5b-A5d [kg CO₂-ekv.] | Mengde diesel [L] | Mengde el. [kWh] | Mengde biogass [kg]
⬝ 1 | Velg diameter | Velg klasse |  | Velg enhet | FALSE |  |  | 0 | 0 | 0 | 0 | 0 | 0 | 0
⬝ 2 | Velg diameter | Velg klasse |  | Velg enhet | FALSE |  |  | 0 | 0 | 0 | 0 | 0 | 0 | 0
⬝ 3 | Velg diameter | Velg klasse |  | Velg enhet | FALSE |  |  | 0 | 0 | 0 | 0 | 0 | 0 | 0
⬝ 4 | Velg diameter | Velg klasse |  | Velg enhet | FALSE |  |  | 0 | 0 | 0 | 0 | 0 | 0 | 0
⬝ 5 | Velg diameter | Velg klasse |  | Velg enhet | FALSE |  |  | 0 | 0 | 0 | 0 | 0 | 0 | 0
⬝ 6 | Velg diameter | Velg klasse |  | Velg enhet | FALSE |  |  | 0 | 0 | 0 | 0 | 0 | 0 | 0
⬝ 7 | Velg diameter | Velg klasse |  | Velg enhet | FALSE |  |  | 0 | 0 | 0 | 0 | 0 | 0 | 0
⬝ 8 | Velg diameter | Velg klasse |  | Velg enhet | FALSE |  |  | 0 | 0 | 0 | 0 | 0 | 0 | 0
⬝ 9 | Velg diameter | Velg klasse |  | Velg enhet | FALSE |  |  | 0 | 0 | 0 | 0 | 0 | 0 | 0
⬝ 10 | Velg diameter | Velg klasse |  | Velg enhet | FALSE |  |  | 0 | 0 | 0 | 0 | 0 | 0 | 0
⬝ 11 | Velg diameter | Velg klasse |  | Velg enhet | FALSE |  |  | 0 | 0 | 0 | 0 | 0 | 0 | 0
⬝ 12 | Velg diameter | Velg klasse |  | Velg enhet | FALSE |  |  | 0 | 0 | 0 | 0 | 0 | 0 | 0
⬝ 13 | Velg diameter | Velg klasse |  | Velg enhet | FALSE |  |  | 0 | 0 | 0 | 0 | 0 | 0 | 0
⬝ 14 | Velg diameter | Velg klasse |  | Velg enhet | FALSE |  |  | 0 | 0 | 0 | 0 | 0 | 0 | 0
⬝ 15 | Velg diameter | Velg klasse |  | Velg enhet | FALSE |  |  | 0 | 0 | 0 | 0 | 0 | 0 | 0
⬝ 16 | Velg diameter | Velg klasse |  | Velg enhet | FALSE |  |  | 0 | 0 | 0 | 0 | 0 | 0 | 0
⬝ 17 | Velg diameter | Velg klasse |  | Velg enhet | FALSE |  |  | 0 | 0 | 0 | 0 | 0 | 0 | 0
⬝ 18 | Velg diameter | Velg klasse |  | Velg enhet | FALSE |  |  | 0 | 0 | 0 | 0 | 0 | 0 | 0
⬝ 19 | Velg diameter | Velg klasse |  | Velg enhet | FALSE |  |  | 0 | 0 | 0 | 0 | 0 | 0 | 0
⬝ 20 | Velg diameter | Velg klasse |  | Velg enhet | FALSE |  |  | 0 | 0 | 0 | 0 | 0 | 0 | 0
🞃 Polyetylen (PE) |  | 0 | kg CO2-ekv.(A1-A3, A4, A5b-A5c)
Element | Ytre diameter [mm] | Trykklasse | Mengde | Enhet | Prosjektspesifikk utslippsfaktor | Kommentar |  | GWP-total(A1-A3, A4, A5c-A5d) [kg CO₂-ekv.] | A1-A3 [kg CO₂-ekv.] | A4 [kg CO₂-ekv.] | A5b-A5d [kg CO₂-ekv.] | Mengde diesel [L] | Mengde el. [kWh] | Mengde biogass [kg]
⬝ 1 | Velg diameter | Velg klasse |  | Velg enhet | FALSE |  |  | 0 | 0 | 0 | 0 | 0 | 0 | 0
⬝ 2 | Velg diameter | Velg klasse |  | Velg enhet | FALSE |  |  | 0 | 0 | 0 | 0 | 0 | 0 | 0
⬝ 3 | Velg diameter | Velg klasse |  | Velg enhet | FALSE |  |  | 0 | 0 | 0 | 0 | 0 | 0 | 0
⬝ 4 | Velg diameter | Velg klasse |  | Velg enhet | FALSE |  |  | 0 | 0 | 0 | 0 | 0 | 0 | 0
⬝ 5 | Velg diameter | Velg klasse |  | Velg enhet | FALSE |  |  | 0 | 0 | 0 | 0 | 0 | 0 | 0
⬝ 6 | Velg diameter | Velg klasse |  | Velg enhet | FALSE |  |  | 0 | 0 | 0 | 0 | 0 | 0 | 0
⬝ 7 | Velg diameter | Velg klasse |  | Velg enhet | FALSE |  |  | 0 | 0 | 0 | 0 | 0 | 0 | 0
⬝ 8 | Velg diameter | Velg klasse |  | Velg enhet | FALSE |  |  | 0 | 0 | 0 | 0 | 0 | 0 | 0
⬝ 9 | Velg diameter | Velg klasse |  | Velg enhet | FALSE |  |  | 0 | 0 | 0 | 0 | 0 | 0 | 0
⬝ 10 | Velg diameter | Velg klasse |  | Velg enhet | FALSE |  |  | 0 | 0 | 0 | 0 | 0 | 0 | 0
⬝ 11 | Velg diameter | Velg klasse |  | Velg enhet | FALSE |  |  | 0 | 0 | 0 | 0 | 0 | 0 | 0
⬝ 12 | Velg diameter | Velg klasse |  | Velg enhet | FALSE |  |  | 0 | 0 | 0 | 0 | 0 | 0 | 0
⬝ 13 | Velg diameter | Velg klasse |  | Velg enhet | FALSE |  |  | 0 | 0 | 0 | 0 | 0 | 0 | 0
⬝ 14 | Velg diameter | Velg klasse |  | Velg enhet | FALSE |  |  | 0 | 0 | 0 | 0 | 0 | 0 | 0
⬝ 15 | Velg diameter | Velg klasse |  | Velg enhet | FALSE |  |  | 0 | 0 | 0 | 0 | 0 | 0 | 0
⬝ 16 | Velg diameter | Velg klasse |  | Velg enhet | FALSE |  |  | 0 | 0 | 0 | 0 | 0 | 0 | 0
⬝ 17 | Velg diameter | Velg klasse |  | Velg enhet | FALSE |  |  | 0 | 0 | 0 | 0 | 0 | 0 | 0
⬝ 18 | Velg diameter | Velg klasse |  | Velg enhet | FALSE |  |  | 0 | 0 | 0 | 0 | 0 | 0 | 0
⬝ 19 | Velg diameter | Velg klasse |  | Velg enhet | FALSE |  |  | 0 | 0 | 0 | 0 | 0 | 0 | 0
⬝ 20 | Velg diameter | Velg klasse |  | Velg enhet | FALSE |  |  | 0 | 0 | 0 | 0 | 0 | 0 | 0
🞃 Polyvinylklorid trykk (PVC trykk) |  | 0 | kg CO2-ekv.(A1-A3, A4, A5b-A5c)
Element | Ytre diameter [mm] | Trykklasse | Mengde | Enhet | Prosjektspesifikk utslippsfaktor | Kommentar |  | GWP-total(A1-A3, A4, A5c-A5d) [kg CO₂-ekv.] | A1-A3 [kg CO₂-ekv.] | A4 [kg CO₂-ekv.] | A5b-A5d [kg CO₂-ekv.] | Mengde diesel [L] | Mengde el. [kWh] | Mengde biogass [kg]
⬝ 1 | Velg diameter | Velg klasse |  | Velg enhet | FALSE |  |  | 0 | 0 | 0 | 0 | 0 | 0 | 0
⬝ 2 | Velg diameter | Velg klasse |  | Velg enhet | FALSE |  |  | 0 | 0 | 0 | 0 | 0 | 0 | 0
⬝ 3 | Velg diameter | Velg klasse |  | Velg enhet | FALSE |  |  | 0 | 0 | 0 | 0 | 0 | 0 | 0
⬝ 4 | Velg diameter | Velg klasse |  | Velg enhet | FALSE |  |  | 0 | 0 | 0 | 0 | 0 | 0 | 0
⬝ 5 | Velg diameter | Velg klasse |  | Velg enhet | FALSE |  |  | 0 | 0 | 0 | 0 | 0 | 0 | 0
⬝ 6 | Velg diameter | Velg klasse |  | Velg enhet | FALSE |  |  | 0 | 0 | 0 | 0 | 0 | 0 | 0
⬝ 7 | Velg diameter | Velg klasse |  | Velg enhet | FALSE |  |  | 0 | 0 | 0 | 0 | 0 | 0 | 0
⬝ 8 | Velg diameter | Velg klasse |  | Velg enhet | FALSE |  |  | 0 | 0 | 0 | 0 | 0 | 0 | 0
⬝ 9 | Velg diameter | Velg klasse |  | Velg enhet | FALSE |  |  | 0 | 0 | 0 | 0 | 0 | 0 | 0
⬝ 10 | Velg diameter | Velg klasse |  | Velg enhet | FALSE |  |  | 0 | 0 | 0 | 0 | 0 | 0 | 0
⬝ 11 | Velg diameter | Velg klasse |  | Velg enhet | FALSE |  |  | 0 | 0 | 0 | 0 | 0 | 0 | 0
⬝ 12 | Velg diameter | Velg klasse |  | Velg enhet | FALSE |  |  | 0 | 0 | 0 | 0 | 0 | 0 | 0
⬝ 13 | Velg diameter | Velg klasse |  | Velg enhet | FALSE |  |  | 0 | 0 | 0 | 0 | 0 | 0 | 0
⬝ 14 | Velg diameter | Velg klasse |  | Velg enhet | FALSE |  |  | 0 | 0 | 0 | 0 | 0 | 0 | 0
⬝ 15 | Velg diameter | Velg klasse |  | Velg enhet | FALSE |  |  | 0 | 0 | 0 | 0 | 0 | 0 | 0
⬝ 16 | Velg diameter | Velg klasse |  | Velg enhet | FALSE |  |  | 0 | 0 | 0 | 0 | 0 | 0 | 0
⬝ 17 | Velg diameter | Velg klasse |  | Velg enhet | FALSE |  |  | 0 | 0 | 0 | 0 | 0 | 0 | 0
⬝ 18 | Velg diameter | Velg klasse |  | Velg enhet | FALSE |  |  | 0 | 0 | 0 | 0 | 0 | 0 | 0
⬝ 19 | Velg diameter | Velg klasse |  | Velg enhet | FALSE |  |  | 0 | 0 | 0 | 0 | 0 | 0 | 0
⬝ 20 | Velg diameter | Velg klasse |  | Velg enhet | FALSE |  |  | 0 | 0 | 0 | 0 | 0 | 0 | 0
🞃 Dukilt støpejern |  | 0 | kg CO2-ekv.(A1-A3, A4, A5b-A5c)
Element | Nominell diameter [mm] | Styrkeklasse | Mengde | Enhet | Prosjektspesifikk utslippsfaktor | Kommentar |  | GWP-total(A1-A3, A4, A5c-A5d) [kg CO₂-ekv.] | A1-A3 [kg CO₂-ekv.] | A4 [kg CO₂-ekv.] | A5b-A5d [kg CO₂-ekv.] | Mengde diesel [L] | Mengde el. [kWh] | Mengde biogass [kg]
⬝ 1 | Velg diameter | Velg klasse |  | Velg enhet | FALSE |  |  | 0 | 0 | 0 | 0 | 0 | 0 | 0
⬝ 2 | Velg diameter | Velg klasse |  | Velg enhet | FALSE |  |  | 0 | 0 | 0 | 0 | 0 | 0 | 0
⬝ 3 | Velg diameter | Velg klasse |  | Velg enhet | FALSE |  |  | 0 | 0 | 0 | 0 | 0 | 0 | 0
⬝ 4 | Velg diameter | Velg klasse |  | Velg enhet | FALSE |  |  | 0 | 0 | 0 | 0 | 0 | 0 | 0
⬝ 5 | Velg diameter | Velg klasse |  | Velg enhet | FALSE |  |  | 0 | 0 | 0 | 0 | 0 | 0 | 0
⬝ 6 | Velg diameter | Velg klasse |  | Velg enhet | FALSE |  |  | 0 | 0 | 0 | 0 | 0 | 0 | 0
⬝ 7 | Velg diameter | Velg klasse |  | Velg enhet | FALSE |  |  | 0 | 0 | 0 | 0 | 0 | 0 | 0
⬝ 8 | Velg diameter | Velg klasse |  | Velg enhet | FALSE |  |  | 0 | 0 | 0 | 0 | 0 | 0 | 0
⬝ 9 | Velg diameter | Velg klasse |  | Velg enhet | FALSE |  |  | 0 | 0 | 0 | 0 | 0 | 0 | 0
⬝ 10 | Velg diameter | Velg klasse |  | Velg enhet | FALSE |  |  | 0 | 0 | 0 | 0 | 0 | 0 | 0
⬝ 11 | Velg diameter | Velg klasse |  | Velg enhet | FALSE |  |  | 0 | 0 | 0 | 0 | 0 | 0 | 0
⬝ 12 | Velg diameter | Velg klasse |  | Velg enhet | FALSE |  |  | 0 | 0 | 0 | 0 | 0 | 0 | 0
⬝ 13 | Velg diameter | Velg klasse |  | Velg enhet | FALSE |  |  | 0 | 0 | 0 | 0 | 0 | 0 | 0
⬝ 14 | Velg diameter | Velg klasse |  | Velg enhet | FALSE |  |  | 0 | 0 | 0 | 0 | 0 | 0 | 0
⬝ 15 | Velg diameter | Velg klasse |  | Velg enhet | FALSE |  |  | 0 | 0 | 0 | 0 | 0 | 0 | 0
⬝ 16 | Velg diameter | Velg klasse |  | Velg enhet | FALSE |  |  | 0 | 0 | 0 | 0 | 0 | 0 | 0
⬝ 17 | Velg diameter | Velg klasse |  | Velg enhet | FALSE |  |  | 0 | 0 | 0 | 0 | 0 | 0 | 0
⬝ 18 | Velg diameter | Velg klasse |  | Velg enhet | FALSE |  |  | 0 | 0 | 0 | 0 | 0 | 0 | 0
⬝ 19 | Velg diameter | Velg klasse |  | Velg enhet | FALSE |  |  | 0 | 0 | 0 | 0 | 0 | 0 | 0
⬝ 20 | Velg diameter | Velg klasse |  | Velg enhet | FALSE |  |  | 0 | 0 | 0 | 0 | 0 | 0 | 0
🞃 Glassfiberarmert plast trykk (GRP trykk) |  | 0 | kg CO2-ekv.(A1-A3, A4, A5b-A5c)
Element | Nominell diameter [mm] | Trykklasse | Mengde | Enhet | Prosjektspesifikk utslippsfaktor | Kommentar |  | GWP-total(A1-A3, A4, A5c-A5d) [kg CO₂-ekv.] | A1-A3 [kg CO₂-ekv.] | A4 [kg CO₂-ekv.] | A5b-A5d [kg CO₂-ekv.] | Mengde diesel [L] | Mengde el. [kWh] | Mengde biogass [kg]
⬝ 1 | Velg diameter | Velg klasse |  | Velg enhet | FALSE |  |  | 0 | 0 | 0 | 0 | 0 | 0 | 0
⬝ 2 | Velg diameter | Velg klasse |  | Velg enhet | FALSE |  |  | 0 | 0 | 0 | 0 | 0 | 0 | 0
⬝ 3 | Velg diameter | Velg klasse |  | Velg enhet | FALSE |  |  | 0 | 0 | 0 | 0 | 0 | 0 | 0
⬝ 4 | Velg diameter | Velg klasse |  | Velg enhet | FALSE |  |  | 0 | 0 | 0 | 0 | 0 | 0 | 0
⬝ 5 | Velg diameter | Velg klasse |  | Velg enhet | FALSE |  |  | 0 | 0 | 0 | 0 | 0 | 0 | 0
⬝ 6 | Velg diameter | Velg klasse |  | Velg enhet | FALSE |  |  | 0 | 0 | 0 | 0 | 0 | 0 | 0
⬝ 7 | Velg diameter | Velg klasse |  | Velg enhet | FALSE |  |  | 0 | 0 | 0 | 0 | 0 | 0 | 0
⬝ 8 | Velg diameter | Velg klasse |  | Velg enhet | FALSE |  |  | 0 | 0 | 0 | 0 | 0 | 0 | 0
⬝ 9 | Velg diameter | Velg klasse |  | Velg enhet | FALSE |  |  | 0 | 0 | 0 | 0 | 0 | 0 | 0
⬝ 10 | Velg diameter | Velg klasse |  | Velg enhet | FALSE |  |  | 0 | 0 | 0 | 0 | 0 | 0 | 0
⬝ 11 | Velg diameter | Velg klasse |  | Velg enhet | FALSE |  |  | 0 | 0 | 0 | 0 | 0 | 0 | 0
⬝ 12 | Velg diameter | Velg klasse |  | Velg enhet | FALSE |  |  | 0 | 0 | 0 | 0 | 0 | 0 | 0
⬝ 13 | Velg diameter | Velg klasse |  | Velg enhet | FALSE |  |  | 0 | 0 | 0 | 0 | 0 | 0 | 0
⬝ 14 | Velg diameter | Velg klasse |  | Velg enhet | FALSE |  |  | 0 | 0 | 0 | 0 | 0 | 0 | 0
⬝ 15 | Velg diameter | Velg klasse |  | Velg enhet | FALSE |  |  | 0 | 0 | 0 | 0 | 0 | 0 | 0
⬝ 16 | Velg diameter | Velg klasse |  | Velg enhet | FALSE |  |  | 0 | 0 | 0 | 0 | 0 | 0 | 0
⬝ 17 | Velg diameter | Velg klasse |  | Velg enhet | FALSE |  |  | 0 | 0 | 0 | 0 | 0 | 0 | 0
⬝ 18 | Velg diameter | Velg klasse |  | Velg enhet | FALSE |  |  | 0 | 0 | 0 | 0 | 0 | 0 | 0
⬝ 19 | Velg diameter | Velg klasse |  | Velg enhet | FALSE |  |  | 0 | 0 | 0 | 0 | 0 | 0 | 0
⬝ 20 | Velg diameter | Velg klasse |  | Velg enhet | FALSE |  |  | 0 | 0 | 0 | 0 | 0 | 0 | 0
🞃 Stål |  | 0 | kg CO2-ekv.(A1-A3, A4, A5b-A5c)
Element | Ytre diameter [mm] | Tykkelse [mm] | Mengde | Enhet | Prosjektspesifikk utslippsfaktor | Kommentar |  | GWP-total(A1-A3, A4, A5c-A5d) [kg CO₂-ekv.] | A1-A3 [kg CO₂-ekv.] | A4 [kg CO₂-ekv.] | A5b-A5d [kg CO₂-ekv.] | Mengde diesel [L] | Mengde el. [kWh] | Mengde biogass [kg]
Velg element |  |  |  | Velg enhet | FALSE |  |  | 0 | 0 | 0 | 0 | 0 | 0 | 0
Velg element |  |  |  | Velg enhet | FALSE |  |  | 0 | 0 | 0 | 0 | 0 | 0 | 0
Velg element |  |  |  | Velg enhet | FALSE |  |  | 0 | 0 | 0 | 0 | 0 | 0 | 0
Velg element |  |  |  | Velg enhet | FALSE |  |  | 0 | 0 | 0 | 0 | 0 | 0 | 0
Velg element |  |  |  | Velg enhet | FALSE |  |  | 0 | 0 | 0 | 0 | 0 | 0 | 0
Velg element |  |  |  | Velg enhet | FALSE |  |  | 0 | 0 | 0 | 0 | 0 | 0 | 0
Velg element |  |  |  | Velg enhet | FALSE |  |  | 0 | 0 | 0 | 0 | 0 | 0 | 0
Velg element |  |  |  | Velg enhet | FALSE |  |  | 0 | 0 | 0 | 0 | 0 | 0 | 0
Velg element |  |  |  | Velg enhet | FALSE |  |  | 0 | 0 | 0 | 0 | 0 | 0 | 0
Velg element |  |  |  | Velg enhet | FALSE |  |  | 0 | 0 | 0 | 0 | 0 | 0 | 0
Velg element |  |  |  | Velg enhet | FALSE |  |  | 0 | 0 | 0 | 0 | 0 | 0 | 0
Velg element |  |  |  | Velg enhet | FALSE |  |  | 0 | 0 | 0 | 0 | 0 | 0 | 0
Velg element |  |  |  | Velg enhet | FALSE |  |  | 0 | 0 | 0 | 0 | 0 | 0 | 0
Velg element |  |  |  | Velg enhet | FALSE |  |  | 0 | 0 | 0 | 0 | 0 | 0 | 0
Velg element |  |  |  | Velg enhet | FALSE |  |  | 0 | 0 | 0 | 0 | 0 | 0 | 0
Velg element |  |  |  | Velg enhet | FALSE |  |  | 0 | 0 | 0 | 0 | 0 | 0 | 0
Velg element |  |  |  | Velg enhet | FALSE |  |  | 0 | 0 | 0 | 0 | 0 | 0 | 0
Velg element |  |  |  | Velg enhet | FALSE |  |  | 0 | 0 | 0 | 0 | 0 | 0 | 0
Velg element |  |  |  | Velg enhet | FALSE |  |  | 0 | 0 | 0 | 0 | 0 | 0 | 0
Velg element |  |  |  | Velg enhet | FALSE |  |  | 0 | 0 | 0 | 0 | 0 | 0 | 0
Strømping |  | 0 | kg CO₂-ekv.(A1-A3, A4, A5b-A5c)
🞃 Glassfiberstrømpe (UV) |  | 0 | kg CO2-ekv.(A1-A3, A4, A5b-A5c)
Rør | Nominell diameter [mm] | Ringstivhetsklasse | Mengde | Enhet | Prosjektspesifikk utslippsfaktor | Kommentar |  | GWP-total(A1-A3, A4, A5c-A5d) [kg CO₂-ekv.] | A1-A3 [kg CO₂-ekv.] | A4 [kg CO₂-ekv.] | A5b-A5d [kg CO₂-ekv.] | Mengde diesel [L] | Mengde el. [kWh] | Mengde biogass [kg]
⬝ 1 | Velg diameter | Velg klasse |  | Velg enhet | FALSE |  |  | 0 | 0 | 0 | 0 | 0 | 0 | 0
⬝ 2 | Velg diameter | Velg klasse |  | Velg enhet | FALSE |  |  | 0 | 0 | 0 | 0 | 0 | 0 | 0
⬝ 3 | Velg diameter | Velg klasse |  | Velg enhet | FALSE |  |  | 0 | 0 | 0 | 0 | 0 | 0 | 0
⬝ 4 | Velg diameter | Velg klasse |  | Velg enhet | FALSE |  |  | 0 | 0 | 0 | 0 | 0 | 0 | 0
⬝ 5 | Velg diameter | Velg klasse |  | Velg enhet | FALSE |  |  | 0 | 0 | 0 | 0 | 0 | 0 | 0
⬝ 6 | Velg diameter | Velg klasse |  | Velg enhet | FALSE |  |  | 0 | 0 | 0 | 0 | 0 | 0 | 0
⬝ 7 | Velg diameter | Velg klasse |  | Velg enhet | FALSE |  |  | 0 | 0 | 0 | 0 | 0 | 0 | 0
⬝ 8 | Velg diameter | Velg klasse |  | Velg enhet | FALSE |  |  | 0 | 0 | 0 | 0 | 0 | 0 | 0
⬝ 9 | Velg diameter | Velg klasse |  | Velg enhet | FALSE |  |  | 0 | 0 | 0 | 0 | 0 | 0 | 0
⬝ 10 | Velg diameter | Velg klasse |  | Velg enhet | FALSE |  |  | 0 | 0 | 0 | 0 | 0 | 0 | 0
⬝ 11 | Velg diameter | Velg klasse |  | Velg enhet | FALSE |  |  | 0 | 0 | 0 | 0 | 0 | 0 | 0
⬝ 12 | Velg diameter | Velg klasse |  | Velg enhet | FALSE |  |  | 0 | 0 | 0 | 0 | 0 | 0 | 0
⬝ 13 | Velg diameter | Velg klasse |  | Velg enhet | FALSE |  |  | 0 | 0 | 0 | 0 | 0 | 0 | 0
⬝ 14 | Velg diameter | Velg klasse |  | Velg enhet | FALSE |  |  | 0 | 0 | 0 | 0 | 0 | 0 | 0
⬝ 15 | Velg diameter | Velg klasse |  | Velg enhet | FALSE |  |  | 0 | 0 | 0 | 0 | 0 | 0 | 0
⬝ 16 | Velg diameter | Velg klasse |  | Velg enhet | FALSE |  |  | 0 | 0 | 0 | 0 | 0 | 0 | 0
⬝ 17 | Velg diameter | Velg klasse |  | Velg enhet | FALSE |  |  | 0 | 0 | 0 | 0 | 0 | 0 | 0
⬝ 18 | Velg diameter | Velg klasse |  | Velg enhet | FALSE |  |  | 0 | 0 | 0 | 0 | 0 | 0 | 0
⬝ 19 | Velg diameter | Velg klasse |  | Velg enhet | FALSE |  |  | 0 | 0 | 0 | 0 | 0 | 0 | 0
⬝ 20 | Velg diameter | Velg klasse |  | Velg enhet | FALSE |  |  | 0 | 0 | 0 | 0 | 0 | 0 | 0
🞃 Filtstrømpe |  | 0 | kg CO2-ekv.(A1-A3, A4, A5b-A5c)
Rør | Nominell diameter [mm] | Mengde | Enhet | Prosjektspesifikk utslippsfaktor |  | Kommentar |  | GWP-total(A1-A3, A4, A5c-A5d) [kg CO₂-ekv.] | A1-A3 [kg CO₂-ekv.] | A4 [kg CO₂-ekv.] | A5b-A5d [kg CO₂-ekv.] | Mengde diesel [L] | Mengde el. [kWh] | Mengde biogass [kg]
⬝ 1 | Velg diameter |  | Velg enhet | FALSE |  |  |  | 0 | 0 | 0 | 0 | 0 | 0 | 0
⬝ 2 | Velg diameter |  | Velg enhet | FALSE |  |  |  | 0 | 0 | 0 | 0 | 0 | 0 | 0
⬝ 3 | Velg diameter |  | Velg enhet | FALSE |  |  |  | 0 | 0 | 0 | 0 | 0 | 0 | 0
⬝ 4 | Velg diameter |  | Velg enhet | FALSE |  |  |  | 0 | 0 | 0 | 0 | 0 | 0 | 0
⬝ 5 | Velg diameter |  | Velg enhet | FALSE |  |  |  | 0 | 0 | 0 | 0 | 0 | 0 | 0
⬝ 6 | Velg diameter |  | Velg enhet | FALSE |  |  |  | 0 | 0 | 0 | 0 | 0 | 0 | 0
⬝ 7 | Velg diameter |  | Velg enhet | FALSE |  |  |  | 0 | 0 | 0 | 0 | 0 | 0 | 0
⬝ 8 | Velg diameter |  | Velg enhet | FALSE |  |  |  | 0 | 0 | 0 | 0 | 0 | 0 | 0
⬝ 9 | Velg diameter |  | Velg enhet | FALSE |  |  |  | 0 | 0 | 0 | 0 | 0 | 0 | 0
⬝ 10 | Velg diameter |  | Velg enhet | FALSE |  |  |  | 0 | 0 | 0 | 0 | 0 | 0 | 0
⬝ 11 | Velg diameter |  | Velg enhet | FALSE |  |  |  | 0 | 0 | 0 | 0 | 0 | 0 | 0
⬝ 12 | Velg diameter |  | Velg enhet | FALSE |  |  |  | 0 | 0 | 0 | 0 | 0 | 0 | 0
⬝ 13 | Velg diameter |  | Velg enhet | FALSE |  |  |  | 0 | 0 | 0 | 0 | 0 | 0 | 0
⬝ 14 | Velg diameter |  | Velg enhet | FALSE |  |  |  | 0 | 0 | 0 | 0 | 0 | 0 | 0
⬝ 15 | Velg diameter |  | Velg enhet | FALSE |  |  |  | 0 | 0 | 0 | 0 | 0 | 0 | 0
⬝ 16 | Velg diameter |  | Velg enhet | FALSE |  |  |  | 0 | 0 | 0 | 0 | 0 | 0 | 0
⬝ 17 | Velg diameter |  | Velg enhet | FALSE |  |  |  | 0 | 0 | 0 | 0 | 0 | 0 | 0
⬝ 18 | Velg diameter |  | Velg enhet | FALSE |  |  |  | 0 | 0 | 0 | 0 | 0 | 0 | 0
⬝ 19 | Velg diameter |  | Velg enhet | FALSE |  |  |  | 0 | 0 | 0 | 0 | 0 | 0 | 0
⬝ 20 | Velg diameter |  | Velg enhet | FALSE |  |  |  | 0 | 0 | 0 | 0 | 0 | 0 | 0
🞃 Glassfiberstrømpe |  | 0 | kg CO2-ekv.(A1-A3, A4, A5b-A5c)
Rør | Nominell diameter [mm] | Mengde | Enhet | Prosjektspesifikk utslippsfaktor |  | Kommentar |  | GWP-total(A1-A3, A4, A5c-A5d) [kg CO₂-ekv.] | A1-A3 [kg CO₂-ekv.] | A4 [kg CO₂-ekv.] | A5b-A5d [kg CO₂-ekv.] | Mengde diesel [L] | Mengde el. [kWh] | Mengde biogass [kg]
⬝ 1 | Velg diameter |  | Velg enhet | FALSE |  |  |  | 0 | 0 | 0 | 0 | 0 | 0 | 0
⬝ 2 | Velg diameter |  | Velg enhet | FALSE |  |  |  | 0 | 0 | 0 | 0 | 0 | 0 | 0
⬝ 3 | Velg diameter |  | Velg enhet | FALSE |  |  |  | 0 | 0 | 0 | 0 | 0 | 0 | 0
⬝ 4 | Velg diameter |  | Velg enhet | FALSE |  |  |  | 0 | 0 | 0 | 0 | 0 | 0 | 0
⬝ 5 | Velg diameter |  | Velg enhet | FALSE |  |  |  | 0 | 0 | 0 | 0 | 0 | 0 | 0
⬝ 6 | Velg diameter |  | Velg enhet | FALSE |  |  |  | 0 | 0 | 0 | 0 | 0 | 0 | 0
⬝ 7 | Velg diameter |  | Velg enhet | FALSE |  |  |  | 0 | 0 | 0 | 0 | 0 | 0 | 0
⬝ 8 | Velg diameter |  | Velg enhet | FALSE |  |  |  | 0 | 0 | 0 | 0 | 0 | 0 | 0
⬝ 9 | Velg diameter |  | Velg enhet | FALSE |  |  |  | 0 | 0 | 0 | 0 | 0 | 0 | 0
⬝ 10 | Velg diameter |  | Velg enhet | FALSE |  |  |  | 0 | 0 | 0 | 0 | 0 | 0 | 0
⬝ 11 | Velg diameter |  | Velg enhet | FALSE |  |  |  | 0 | 0 | 0 | 0 | 0 | 0 | 0
⬝ 12 | Velg diameter |  | Velg enhet | FALSE |  |  |  | 0 | 0 | 0 | 0 | 0 | 0 | 0
⬝ 13 | Velg diameter |  | Velg enhet | FALSE |  |  |  | 0 | 0 | 0 | 0 | 0 | 0 | 0
⬝ 14 | Velg diameter |  | Velg enhet | FALSE |  |  |  | 0 | 0 | 0 | 0 | 0 | 0 | 0
⬝ 15 | Velg diameter |  | Velg enhet | FALSE |  |  |  | 0 | 0 | 0 | 0 | 0 | 0 | 0
⬝ 16 | Velg diameter |  | Velg enhet | FALSE |  |  |  | 0 | 0 | 0 | 0 | 0 | 0 | 0
⬝ 17 | Velg diameter |  | Velg enhet | FALSE |  |  |  | 0 | 0 | 0 | 0 | 0 | 0 | 0
⬝ 18 | Velg diameter |  | Velg enhet | FALSE |  |  |  | 0 | 0 | 0 | 0 | 0 | 0 | 0
⬝ 19 | Velg diameter |  | Velg enhet | FALSE |  |  |  | 0 | 0 | 0 | 0 | 0 | 0 | 0
⬝ 20 | Velg diameter |  | Velg enhet | FALSE |  |  |  | 0 | 0 | 0 | 0 | 0 | 0 | 0
Styrt boring |  | 0 | kg CO₂-ekv.(A1-A3, A4, A5b-A5c)
🞃 Polyetylen (PE) |  | 0 | kg CO2-ekv.(A1-A3, A4, A5b-A5c)
Rør | Ytre diameter [mm] | Trykklasse | Mengde | Enhet | Prosjektspesifikk utslippsfaktor | Kommentar |  | GWP-total(A1-A3, A4, A5c-A5d) [kg CO₂-ekv.] | A1-A3 [kg CO₂-ekv.] | A4 [kg CO₂-ekv.] | A5b-A5d [kg CO₂-ekv.] | Mengde diesel [L] | Mengde el. [kWh] | Mengde biogass [kg]
⬝ 1 | Velg diameter | Velg klasse |  | Velg enhet | FALSE |  |  | 0 | 0 | 0 | 0 | 0 | 0 | 0
⬝ 2 | Velg diameter | Velg klasse |  | Velg enhet | FALSE |  |  | 0 | 0 | 0 | 0 | 0 | 0 | 0
⬝ 3 | Velg diameter | Velg klasse |  | Velg enhet | FALSE |  |  | 0 | 0 | 0 | 0 | 0 | 0 | 0
⬝ 4 | Velg diameter | Velg klasse |  | Velg enhet | FALSE |  |  | 0 | 0 | 0 | 0 | 0 | 0 | 0
⬝ 5 | Velg diameter | Velg klasse |  | Velg enhet | FALSE |  |  | 0 | 0 | 0 | 0 | 0 | 0 | 0
⬝ 6 | Velg diameter | Velg klasse |  | Velg enhet | FALSE |  |  | 0 | 0 | 0 | 0 | 0 | 0 | 0
⬝ 7 | Velg diameter | Velg klasse |  | Velg enhet | FALSE |  |  | 0 | 0 | 0 | 0 | 0 | 0 | 0
⬝ 8 | Velg diameter | Velg klasse |  | Velg enhet | FALSE |  |  | 0 | 0 | 0 | 0 | 0 | 0 | 0
⬝ 9 | Velg diameter | Velg klasse |  | Velg enhet | FALSE |  |  | 0 | 0 | 0 | 0 | 0 | 0 | 0
⬝ 10 | Velg diameter | Velg klasse |  | Velg enhet | FALSE |  |  | 0 | 0 | 0 | 0 | 0 | 0 | 0
⬝ 11 | Velg diameter | Velg klasse |  | Velg enhet | FALSE |  |  | 0 | 0 | 0 | 0 | 0 | 0 | 0
⬝ 12 | Velg diameter | Velg klasse |  | Velg enhet | FALSE |  |  | 0 | 0 | 0 | 0 | 0 | 0 | 0
⬝ 13 | Velg diameter | Velg klasse |  | Velg enhet | FALSE |  |  | 0 | 0 | 0 | 0 | 0 | 0 | 0
⬝ 14 | Velg diameter | Velg klasse |  | Velg enhet | FALSE |  |  | 0 | 0 | 0 | 0 | 0 | 0 | 0
⬝ 15 | Velg diameter | Velg klasse |  | Velg enhet | FALSE |  |  | 0 | 0 | 0 | 0 | 0 | 0 | 0
⬝ 16 | Velg diameter | Velg klasse |  | Velg enhet | FALSE |  |  | 0 | 0 | 0 | 0 | 0 | 0 | 0
⬝ 17 | Velg diameter | Velg klasse |  | Velg enhet | FALSE |  |  | 0 | 0 | 0 | 0 | 0 | 0 | 0
⬝ 18 | Velg diameter | Velg klasse |  | Velg enhet | FALSE |  |  | 0 | 0 | 0 | 0 | 0 | 0 | 0
⬝ 19 | Velg diameter | Velg klasse |  | Velg enhet | FALSE |  |  | 0 | 0 | 0 | 0 | 0 | 0 | 0
⬝ 20 | Velg diameter | Velg klasse |  | Velg enhet | FALSE |  |  | 0 | 0 | 0 | 0 | 0 | 0 | 0
🞃 Dukilt støpejern |  | 0 | kg CO2-ekv.(A1-A3, A4, A5b-A5c)
Element | Nominell diameter [mm] | Styrkeklasse | Mengde | Enhet | Prosjektspesifikk utslippsfaktor | Kommentar |  | GWP-total(A1-A3, A4, A5c-A5d) [kg CO₂-ekv.] | A1-A3 [kg CO₂-ekv.] | A4 [kg CO₂-ekv.] | A5b-A5d [kg CO₂-ekv.] | Mengde diesel [L] | Mengde el. [kWh] | Mengde biogass [kg]
⬝ 1 | Velg diameter | Velg klasse |  | Velg enhet | FALSE |  |  | 0 | 0 | 0 | 0 | 0 | 0 | 0
⬝ 2 | Velg diameter | Velg klasse |  | Velg enhet | FALSE |  |  | 0 | 0 | 0 | 0 | 0 | 0 | 0
⬝ 3 | Velg diameter | Velg klasse |  | Velg enhet | FALSE |  |  | 0 | 0 | 0 | 0 | 0 | 0 | 0
⬝ 4 | Velg diameter | Velg klasse |  | Velg enhet | FALSE |  |  | 0 | 0 | 0 | 0 | 0 | 0 | 0
⬝ 5 | Velg diameter | Velg klasse |  | Velg enhet | FALSE |  |  | 0 | 0 | 0 | 0 | 0 | 0 | 0
⬝ 6 | Velg diameter | Velg klasse |  | Velg enhet | FALSE |  |  | 0 | 0 | 0 | 0 | 0 | 0 | 0
⬝ 7 | Velg diameter | Velg klasse |  | Velg enhet | FALSE |  |  | 0 | 0 | 0 | 0 | 0 | 0 | 0
⬝ 8 | Velg diameter | Velg klasse |  | Velg enhet | FALSE |  |  | 0 | 0 | 0 | 0 | 0 | 0 | 0
⬝ 9 | Velg diameter | Velg klasse |  | Velg enhet | FALSE |  |  | 0 | 0 | 0 | 0 | 0 | 0 | 0
⬝ 10 | Velg diameter | Velg klasse |  | Velg enhet | FALSE |  |  | 0 | 0 | 0 | 0 | 0 | 0 | 0
⬝ 11 | Velg diameter | Velg klasse |  | Velg enhet | FALSE |  |  | 0 | 0 | 0 | 0 | 0 | 0 | 0
⬝ 12 | Velg diameter | Velg klasse |  | Velg enhet | FALSE |  |  | 0 | 0 | 0 | 0 | 0 | 0 | 0
⬝ 13 | Velg diameter | Velg klasse |  | Velg enhet | FALSE |  |  | 0 | 0 | 0 | 0 | 0 | 0 | 0
⬝ 14 | Velg diameter | Velg klasse |  | Velg enhet | FALSE |  |  | 0 | 0 | 0 | 0 | 0 | 0 | 0
⬝ 15 | Velg diameter | Velg klasse |  | Velg enhet | FALSE |  |  | 0 | 0 | 0 | 0 | 0 | 0 | 0
⬝ 16 | Velg diameter | Velg klasse |  | Velg enhet | FALSE |  |  | 0 | 0 | 0 | 0 | 0 | 0 | 0
⬝ 17 | Velg diameter | Velg klasse |  | Velg enhet | FALSE |  |  | 0 | 0 | 0 | 0 | 0 | 0 | 0
⬝ 18 | Velg diameter | Velg klasse |  | Velg enhet | FALSE |  |  | 0 | 0 | 0 | 0 | 0 | 0 | 0
⬝ 19 | Velg diameter | Velg klasse |  | Velg enhet | FALSE |  |  | 0 | 0 | 0 | 0 | 0 | 0 | 0
⬝ 20 | Velg diameter | Velg klasse |  | Velg enhet | FALSE |  |  | 0 | 0 | 0 | 0 | 0 | 0 | 0
🞃 Stål |  | 0 | kg CO2-ekv.(A1-A3, A4, A5b-A5c)
Element | Ytre diameter [mm] | Tykkelse [mm] | Mengde | Enhet | Prosjektspesifikk utslippsfaktor | Kommentar |  | GWP-total(A1-A3, A4, A5c-A5d) [kg CO₂-ekv.] | A1-A3 [kg CO₂-ekv.] | A4 [kg CO₂-ekv.] | A5b-A5d [kg CO₂-ekv.] | Mengde diesel [L] | Mengde el. [kWh] | Mengde biogass [kg]
⬝ 1 |  |  |  | Velg enhet | FALSE |  |  | 0 | 0 | 0 | 0 | 0 | 0 | 0
⬝ 2 |  |  |  | Velg enhet | FALSE |  |  | 0 | 0 | 0 | 0 | 0 | 0 | 0
⬝ 3 |  |  |  | Velg enhet | FALSE |  |  | 0 | 0 | 0 | 0 | 0 | 0 | 0
⬝ 4 |  |  |  | Velg enhet | FALSE |  |  | 0 | 0 | 0 | 0 | 0 | 0 | 0
⬝ 5 |  |  |  | Velg enhet | FALSE |  |  | 0 | 0 | 0 | 0 | 0 | 0 | 0
⬝ 6 |  |  |  | Velg enhet | FALSE |  |  | 0 | 0 | 0 | 0 | 0 | 0 | 0
⬝ 7 |  |  |  | Velg enhet | FALSE |  |  | 0 | 0 | 0 | 0 | 0 | 0 | 0
⬝ 8 |  |  |  | Velg enhet | FALSE |  |  | 0 | 0 | 0 | 0 | 0 | 0 | 0
⬝ 9 |  |  |  | Velg enhet | FALSE |  |  | 0 | 0 | 0 | 0 | 0 | 0 | 0
⬝ 10 |  |  |  | Velg enhet | FALSE |  |  | 0 | 0 | 0 | 0 | 0 | 0 | 0
⬝ 11 |  |  |  | Velg enhet | FALSE |  |  | 0 | 0 | 0 | 0 | 0 | 0 | 0
⬝ 12 |  |  |  | Velg enhet | FALSE |  |  | 0 | 0 | 0 | 0 | 0 | 0 | 0
⬝ 13 |  |  |  | Velg enhet | FALSE |  |  | 0 | 0 | 0 | 0 | 0 | 0 | 0
⬝ 14 |  |  |  | Velg enhet | FALSE |  |  | 0 | 0 | 0 | 0 | 0 | 0 | 0
⬝ 15 |  |  |  | Velg enhet | FALSE |  |  | 0 | 0 | 0 | 0 | 0 | 0 | 0
⬝ 16 |  |  |  | Velg enhet | FALSE |  |  | 0 | 0 | 0 | 0 | 0 | 0 | 0
⬝ 17 |  |  |  | Velg enhet | FALSE |  |  | 0 | 0 | 0 | 0 | 0 | 0 | 0
⬝ 18 |  |  |  | Velg enhet | FALSE |  |  | 0 | 0 | 0 | 0 | 0 | 0 | 0
⬝ 19 |  |  |  | Velg enhet | FALSE |  |  | 0 | 0 | 0 | 0 | 0 | 0 | 0
⬝ 20 |  |  |  | Velg enhet | FALSE |  |  | 0 | 0 | 0 | 0 | 0 | 0 | 0
Rørpressing |  | 0 | kg CO₂-ekv.(A1-A3, A4, A5b-A5c)
🞃 Betong |  | 0 | kg CO2-ekv.(A1-A3, A4, A5b-A5c)
Rør | Indre diameter (DN) [mm] | Fasthetsklasse | Lavkarbonklasse | Mengde | Enhet | Prosjektspesifikk utslippsfaktor | Kommentar | GWP-total(A1-A3, A4, A5c-A5d) [kg CO₂-ekv.] | A1-A3 [kg CO₂-ekv.] | A4 [kg CO₂-ekv.] | A5b-A5d [kg CO₂-ekv.] | Mengde diesel [L] | Mengde el. [kWh] | Mengde biogass [kg]
⬝ 1 | Velg diameter | B45 | Velg klasse |  | Velg enhet | FALSE |  | 0 | 0 | 0 | 0 | 0 | 0 | 0
⬝ 2 | Velg diameter | B45 | Velg klasse |  | Velg enhet | FALSE |  | 0 | 0 | 0 | 0 | 0 | 0 | 0
⬝ 3 | Velg diameter | B45 | Velg klasse |  | Velg enhet | FALSE |  | 0 | 0 | 0 | 0 | 0 | 0 | 0
⬝ 4 | Velg diameter | B45 | Velg klasse |  | Velg enhet | FALSE |  | 0 | 0 | 0 | 0 | 0 | 0 | 0
⬝ 5 | Velg diameter | B45 | Velg klasse |  | Velg enhet | FALSE |  | 0 | 0 | 0 | 0 | 0 | 0 | 0
⬝ 6 | Velg diameter | B45 | Velg klasse |  | Velg enhet | FALSE |  | 0 | 0 | 0 | 0 | 0 | 0 | 0
⬝ 7 | Velg diameter | B45 | Velg klasse |  | Velg enhet | FALSE |  | 0 | 0 | 0 | 0 | 0 | 0 | 0
⬝ 8 | Velg diameter | B45 | Velg klasse |  | Velg enhet | FALSE |  | 0 | 0 | 0 | 0 | 0 | 0 | 0
⬝ 9 | Velg diameter | B45 | Velg klasse |  | Velg enhet | FALSE |  | 0 | 0 | 0 | 0 | 0 | 0 | 0
⬝ 10 | Velg diameter | B45 | Velg klasse |  | Velg enhet | FALSE |  | 0 | 0 | 0 | 0 | 0 | 0 | 0
⬝ 11 | Velg diameter | B45 | Velg klasse |  | Velg enhet | FALSE |  | 0 | 0 | 0 | 0 | 0 | 0 | 0
⬝ 12 | Velg diameter | B45 | Velg klasse |  | Velg enhet | FALSE |  | 0 | 0 | 0 | 0 | 0 | 0 | 0
⬝ 13 | Velg diameter | B45 | Velg klasse |  | Velg enhet | FALSE |  | 0 | 0 | 0 | 0 | 0 | 0 | 0
⬝ 14 | Velg diameter | B45 | Velg klasse |  | Velg enhet | FALSE |  | 0 | 0 | 0 | 0 | 0 | 0 | 0
⬝ 15 | Velg diameter | B45 | Velg klasse |  | Velg enhet | FALSE |  | 0 | 0 | 0 | 0 | 0 | 0 | 0
⬝ 16 | Velg diameter | B45 | Velg klasse |  | Velg enhet | FALSE |  | 0 | 0 | 0 | 0 | 0 | 0 | 0
⬝ 17 | Velg diameter | B45 | Velg klasse |  | Velg enhet | FALSE |  | 0 | 0 | 0 | 0 | 0 | 0 | 0
⬝ 18 | Velg diameter | B45 | Velg klasse |  | Velg enhet | FALSE |  | 0 | 0 | 0 | 0 | 0 | 0 | 0
⬝ 19 | Velg diameter | B45 | Velg klasse |  | Velg enhet | FALSE |  | 0 | 0 | 0 | 0 | 0 | 0 | 0
⬝ 20 | Velg diameter | B45 | Velg klasse |  | Velg enhet | FALSE |  | 0 | 0 | 0 | 0 | 0 | 0 | 0
🞃 Glassfiberarmert plast (GRP) |  | 0 | kg CO2-ekv.(A1-A3, A4, A5b-A5c)
Rør | Nominell diameter [mm] | Styrkeklasse | Mengde | Enhet | Prosjektspesifikk utslippsfaktor | Kommentar |  | GWP-total(A1-A3, A4, A5c-A5d) [kg CO₂-ekv.] | A1-A3 [kg CO₂-ekv.] | A4 [kg CO₂-ekv.] | A5b-A5d [kg CO₂-ekv.] | Mengde diesel [L] | Mengde el. [kWh] | Mengde biogass [kg]
⬝ 1 | Velg diameter | Velg klasse |  | Velg enhet | FALSE |  |  | 0 | 0 | 0 | 0 | 0 | 0 | 0
⬝ 2 | Velg diameter | Velg klasse |  | Velg enhet | FALSE |  |  | 0 | 0 | 0 | 0 | 0 | 0 | 0
⬝ 3 | Velg diameter | Velg klasse |  | Velg enhet | FALSE |  |  | 0 | 0 | 0 | 0 | 0 | 0 | 0
⬝ 4 | Velg diameter | Velg klasse |  | Velg enhet | FALSE |  |  | 0 | 0 | 0 | 0 | 0 | 0 | 0
⬝ 5 | Velg diameter | Velg klasse |  | Velg enhet | FALSE |  |  | 0 | 0 | 0 | 0 | 0 | 0 | 0
⬝ 6 | Velg diameter | Velg klasse |  | Velg enhet | FALSE |  |  | 0 | 0 | 0 | 0 | 0 | 0 | 0
⬝ 7 | Velg diameter | Velg klasse |  | Velg enhet | FALSE |  |  | 0 | 0 | 0 | 0 | 0 | 0 | 0
⬝ 8 | Velg diameter | Velg klasse |  | Velg enhet | FALSE |  |  | 0 | 0 | 0 | 0 | 0 | 0 | 0
⬝ 9 | Velg diameter | Velg klasse |  | Velg enhet | FALSE |  |  | 0 | 0 | 0 | 0 | 0 | 0 | 0
⬝ 10 | Velg diameter | Velg klasse |  | Velg enhet | FALSE |  |  | 0 | 0 | 0 | 0 | 0 | 0 | 0
⬝ 11 | Velg diameter | Velg klasse |  | Velg enhet | FALSE |  |  | 0 | 0 | 0 | 0 | 0 | 0 | 0
⬝ 12 | Velg diameter | Velg klasse |  | Velg enhet | FALSE |  |  | 0 | 0 | 0 | 0 | 0 | 0 | 0
⬝ 13 | Velg diameter | Velg klasse |  | Velg enhet | FALSE |  |  | 0 | 0 | 0 | 0 | 0 | 0 | 0
⬝ 14 | Velg diameter | Velg klasse |  | Velg enhet | FALSE |  |  | 0 | 0 | 0 | 0 | 0 | 0 | 0
⬝ 15 | Velg diameter | Velg klasse |  | Velg enhet | FALSE |  |  | 0 | 0 | 0 | 0 | 0 | 0 | 0
⬝ 16 | Velg diameter | Velg klasse |  | Velg enhet | FALSE |  |  | 0 | 0 | 0 | 0 | 0 | 0 | 0
⬝ 17 | Velg diameter | Velg klasse |  | Velg enhet | FALSE |  |  | 0 | 0 | 0 | 0 | 0 | 0 | 0
⬝ 18 | Velg diameter | Velg klasse |  | Velg enhet | FALSE |  |  | 0 | 0 | 0 | 0 | 0 | 0 | 0
⬝ 19 | Velg diameter | Velg klasse |  | Velg enhet | FALSE |  |  | 0 | 0 | 0 | 0 | 0 | 0 | 0
⬝ 20 | Velg diameter | Velg klasse |  | Velg enhet | FALSE |  |  | 0 | 0 | 0 | 0 | 0 | 0 | 0
🞃 Glassfiberarmert plast trykk (GRP trykk) |  | 0 | kg CO2-ekv.(A1-A3, A4, A5b-A5c)
Rør | Nominell diameter [mm] | Trykklasse | Mengde | Enhet | Prosjektspesifikk utslippsfaktor | Kommentar |  | GWP-total(A1-A3, A4, A5c-A5d) [kg CO₂-ekv.] | A1-A3 [kg CO₂-ekv.] | A4 [kg CO₂-ekv.] | A5b-A5d [kg CO₂-ekv.] | Mengde diesel [L] | Mengde el. [kWh] | Mengde biogass [kg]
⬝ 1 | Velg diameter | Velg klasse |  | Velg enhet | FALSE |  |  | 0 | 0 | 0 | 0 | 0 | 0 | 0
⬝ 2 | Velg diameter | Velg klasse |  | Velg enhet | FALSE |  |  | 0 | 0 | 0 | 0 | 0 | 0 | 0
⬝ 3 | Velg diameter | Velg klasse |  | Velg enhet | FALSE |  |  | 0 | 0 | 0 | 0 | 0 | 0 | 0
⬝ 4 | Velg diameter | Velg klasse |  | Velg enhet | FALSE |  |  | 0 | 0 | 0 | 0 | 0 | 0 | 0
⬝ 5 | Velg diameter | Velg klasse |  | Velg enhet | FALSE |  |  | 0 | 0 | 0 | 0 | 0 | 0 | 0
⬝ 6 | Velg diameter | Velg klasse |  | Velg enhet | FALSE |  |  | 0 | 0 | 0 | 0 | 0 | 0 | 0
⬝ 7 | Velg diameter | Velg klasse |  | Velg enhet | FALSE |  |  | 0 | 0 | 0 | 0 | 0 | 0 | 0
⬝ 8 | Velg diameter | Velg klasse |  | Velg enhet | FALSE |  |  | 0 | 0 | 0 | 0 | 0 | 0 | 0
⬝ 9 | Velg diameter | Velg klasse |  | Velg enhet | FALSE |  |  | 0 | 0 | 0 | 0 | 0 | 0 | 0
⬝ 10 | Velg diameter | Velg klasse |  | Velg enhet | FALSE |  |  | 0 | 0 | 0 | 0 | 0 | 0 | 0
⬝ 11 | Velg diameter | Velg klasse |  | Velg enhet | FALSE |  |  | 0 | 0 | 0 | 0 | 0 | 0 | 0
⬝ 12 | Velg diameter | Velg klasse |  | Velg enhet | FALSE |  |  | 0 | 0 | 0 | 0 | 0 | 0 | 0
⬝ 13 | Velg diameter | Velg klasse |  | Velg enhet | FALSE |  |  | 0 | 0 | 0 | 0 | 0 | 0 | 0
⬝ 14 | Velg diameter | Velg klasse |  | Velg enhet | FALSE |  |  | 0 | 0 | 0 | 0 | 0 | 0 | 0
⬝ 15 | Velg diameter | Velg klasse |  | Velg enhet | FALSE |  |  | 0 | 0 | 0 | 0 | 0 | 0 | 0
⬝ 16 | Velg diameter | Velg klasse |  | Velg enhet | FALSE |  |  | 0 | 0 | 0 | 0 | 0 | 0 | 0
⬝ 17 | Velg diameter | Velg klasse |  | Velg enhet | FALSE |  |  | 0 | 0 | 0 | 0 | 0 | 0 | 0
⬝ 18 | Velg diameter | Velg klasse |  | Velg enhet | FALSE |  |  | 0 | 0 | 0 | 0 | 0 | 0 | 0
⬝ 19 | Velg diameter | Velg klasse |  | Velg enhet | FALSE |  |  | 0 | 0 | 0 | 0 | 0 | 0 | 0
⬝ 20 | Velg diameter | Velg klasse |  | Velg enhet | FALSE |  |  | 0 | 0 | 0 | 0 | 0 | 0 | 0
🞃 Stål |  | 0 | kg CO2-ekv.(A1-A3, A4, A5b-A5c)
Rør | Ytre diameter [mm] | Tykkelse [mm] | Mengde | Enhet | Prosjektspesifikk utslippsfaktor | Kommentar |  | GWP-total(A1-A3, A4, A5c-A5d) [kg CO₂-ekv.] | A1-A3 [kg CO₂-ekv.] | A4 [kg CO₂-ekv.] | A5b-A5d [kg CO₂-ekv.] | Mengde diesel [L] | Mengde el. [kWh] | Mengde biogass [kg]
⬝ 1 |  |  |  | Velg enhet | FALSE |  |  | 0 | 0 | 0 | 0 | 0 | 0 | 0
⬝ 2 |  |  |  | Velg enhet | FALSE |  |  | 0 | 0 | 0 | 0 | 0 | 0 | 0
⬝ 3 |  |  |  | Velg enhet | FALSE |  |  | 0 | 0 | 0 | 0 | 0 | 0 | 0
⬝ 4 |  |  |  | Velg enhet | FALSE |  |  | 0 | 0 | 0 | 0 | 0 | 0 | 0
⬝ 5 |  |  |  | Velg enhet | FALSE |  |  | 0 | 0 | 0 | 0 | 0 | 0 | 0
⬝ 6 |  |  |  | Velg enhet | FALSE |  |  | 0 | 0 | 0 | 0 | 0 | 0 | 0
⬝ 7 |  |  |  | Velg enhet | FALSE |  |  | 0 | 0 | 0 | 0 | 0 | 0 | 0
⬝ 8 |  |  |  | Velg enhet | FALSE |  |  | 0 | 0 | 0 | 0 | 0 | 0 | 0
⬝ 9 |  |  |  | Velg enhet | FALSE |  |  | 0 | 0 | 0 | 0 | 0 | 0 | 0
⬝ 10 |  |  |  | Velg enhet | FALSE |  |  | 0 | 0 | 0 | 0 | 0 | 0 | 0
⬝ 11 |  |  |  | Velg enhet | FALSE |  |  | 0 | 0 | 0 | 0 | 0 | 0 | 0
⬝ 12 |  |  |  | Velg enhet | FALSE |  |  | 0 | 0 | 0 | 0 | 0 | 0 | 0
⬝ 13 |  |  |  | Velg enhet | FALSE |  |  | 0 | 0 | 0 | 0 | 0 | 0 | 0
⬝ 14 |  |  |  | Velg enhet | FALSE |  |  | 0 | 0 | 0 | 0 | 0 | 0 | 0
⬝ 15 |  |  |  | Velg enhet | FALSE |  |  | 0 | 0 | 0 | 0 | 0 | 0 | 0
⬝ 16 |  |  |  | Velg enhet | FALSE |  |  | 0 | 0 | 0 | 0 | 0 | 0 | 0
⬝ 17 |  |  |  | Velg enhet | FALSE |  |  | 0 | 0 | 0 | 0 | 0 | 0 | 0
⬝ 18 |  |  |  | Velg enhet | FALSE |  |  | 0 | 0 | 0 | 0 | 0 | 0 | 0
⬝ 19 |  |  |  | Velg enhet | FALSE |  |  | 0 | 0 | 0 | 0 | 0 | 0 | 0
⬝ 20 |  |  |  | Velg enhet | FALSE |  |  | 0 | 0 | 0 | 0 | 0 | 0 | 0
Utblokking |  | 0 | kg CO₂-ekv.(A1-A3, A4, A5b-A5c)
🞃 Polyetylen (PE) |  | 0 | kg CO2-ekv.(A1-A3, A4, A5b-A5c)
Rør | Ytre diameter [mm] | Trykklasse | Mengde | Enhet | Prosjektspesifikk utslippsfaktor | Kommentar |  | GWP-total(A1-A3, A4, A5c-A5d) [kg CO₂-ekv.] | A1-A3 [kg CO₂-ekv.] | A4 [kg CO₂-ekv.] | A5b-A5d [kg CO₂-ekv.] | Mengde diesel [L] | Mengde el. [kWh] | Mengde biogass [kg]
⬝ 1 | Velg diameter | Velg klasse |  | Velg enhet | FALSE |  |  | 0 | 0 | 0 | 0 | 0 | 0 | 0
⬝ 2 | Velg diameter | Velg klasse |  | Velg enhet | FALSE |  |  | 0 | 0 | 0 | 0 | 0 | 0 | 0
⬝ 3 | Velg diameter | Velg klasse |  | Velg enhet | FALSE |  |  | 0 | 0 | 0 | 0 | 0 | 0 | 0
⬝ 4 | Velg diameter | Velg klasse |  | Velg enhet | FALSE |  |  | 0 | 0 | 0 | 0 | 0 | 0 | 0
⬝ 5 | Velg diameter | Velg klasse |  | Velg enhet | FALSE |  |  | 0 | 0 | 0 | 0 | 0 | 0 | 0
⬝ 6 | Velg diameter | Velg klasse |  | Velg enhet | FALSE |  |  | 0 | 0 | 0 | 0 | 0 | 0 | 0
⬝ 7 | Velg diameter | Velg klasse |  | Velg enhet | FALSE |  |  | 0 | 0 | 0 | 0 | 0 | 0 | 0
⬝ 8 | Velg diameter | Velg klasse |  | Velg enhet | FALSE |  |  | 0 | 0 | 0 | 0 | 0 | 0 | 0
⬝ 9 | Velg diameter | Velg klasse |  | Velg enhet | FALSE |  |  | 0 | 0 | 0 | 0 | 0 | 0 | 0
⬝ 10 | Velg diameter | Velg klasse |  | Velg enhet | FALSE |  |  | 0 | 0 | 0 | 0 | 0 | 0 | 0
⬝ 11 | Velg diameter | Velg klasse |  | Velg enhet | FALSE |  |  | 0 | 0 | 0 | 0 | 0 | 0 | 0
⬝ 12 | Velg diameter | Velg klasse |  | Velg enhet | FALSE |  |  | 0 | 0 | 0 | 0 | 0 | 0 | 0
⬝ 13 | Velg diameter | Velg klasse |  | Velg enhet | FALSE |  |  | 0 | 0 | 0 | 0 | 0 | 0 | 0
⬝ 14 | Velg diameter | Velg klasse |  | Velg enhet | FALSE |  |  | 0 | 0 | 0 | 0 | 0 | 0 | 0
⬝ 15 | Velg diameter | Velg klasse |  | Velg enhet | FALSE |  |  | 0 | 0 | 0 | 0 | 0 | 0 | 0
⬝ 16 | Velg diameter | Velg klasse |  | Velg enhet | FALSE |  |  | 0 | 0 | 0 | 0 | 0 | 0 | 0
⬝ 17 | Velg diameter | Velg klasse |  | Velg enhet | FALSE |  |  | 0 | 0 | 0 | 0 | 0 | 0 | 0
⬝ 18 | Velg diameter | Velg klasse |  | Velg enhet | FALSE |  |  | 0 | 0 | 0 | 0 | 0 | 0 | 0
⬝ 19 | Velg diameter | Velg klasse |  | Velg enhet | FALSE |  |  | 0 | 0 | 0 | 0 | 0 | 0 | 0
⬝ 20 | Velg diameter | Velg klasse |  | Velg enhet | FALSE |  |  | 0 | 0 | 0 | 0 | 0 | 0 | 0
🞃 Polyvinylklorid trykk (PVC trykk) |  | 0 | kg CO2-ekv.(A1-A3, A4, A5b-A5c)
Rør | Ytre diameter [mm] | Trykklasse | Mengde | Enhet | Prosjektspesifikk utslippsfaktor | Kommentar |  | GWP-total(A1-A3, A4, A5c-A5d) [kg CO₂-ekv.] | A1-A3 [kg CO₂-ekv.] | A4 [kg CO₂-ekv.] | A5b-A5d [kg CO₂-ekv.] | Mengde diesel [L] | Mengde el. [kWh] | Mengde biogass [kg]
⬝ 1 | Velg diameter | Velg klasse |  | Velg enhet | FALSE |  |  | 0 | 0 | 0 | 0 | 0 | 0 | 0
⬝ 2 | Velg diameter | Velg klasse |  | Velg enhet | FALSE |  |  | 0 | 0 | 0 | 0 | 0 | 0 | 0
⬝ 3 | Velg diameter | Velg klasse |  | Velg enhet | FALSE |  |  | 0 | 0 | 0 | 0 | 0 | 0 | 0
⬝ 4 | Velg diameter | Velg klasse |  | Velg enhet | FALSE |  |  | 0 | 0 | 0 | 0 | 0 | 0 | 0
⬝ 5 | Velg diameter | Velg klasse |  | Velg enhet | FALSE |  |  | 0 | 0 | 0 | 0 | 0 | 0 | 0
⬝ 6 | Velg diameter | Velg klasse |  | Velg enhet | FALSE |  |  | 0 | 0 | 0 | 0 | 0 | 0 | 0
⬝ 7 | Velg diameter | Velg klasse |  | Velg enhet | FALSE |  |  | 0 | 0 | 0 | 0 | 0 | 0 | 0
⬝ 8 | Velg diameter | Velg klasse |  | Velg enhet | FALSE |  |  | 0 | 0 | 0 | 0 | 0 | 0 | 0
⬝ 9 | Velg diameter | Velg klasse |  | Velg enhet | FALSE |  |  | 0 | 0 | 0 | 0 | 0 | 0 | 0
⬝ 10 | Velg diameter | Velg klasse |  | Velg enhet | FALSE |  |  | 0 | 0 | 0 | 0 | 0 | 0 | 0
⬝ 11 | Velg diameter | Velg klasse |  | Velg enhet | FALSE |  |  | 0 | 0 | 0 | 0 | 0 | 0 | 0
⬝ 12 | Velg diameter | Velg klasse |  | Velg enhet | FALSE |  |  | 0 | 0 | 0 | 0 | 0 | 0 | 0
⬝ 13 | Velg diameter | Velg klasse |  | Velg enhet | FALSE |  |  | 0 | 0 | 0 | 0 | 0 | 0 | 0
⬝ 14 | Velg diameter | Velg klasse |  | Velg enhet | FALSE |  |  | 0 | 0 | 0 | 0 | 0 | 0 | 0
⬝ 15 | Velg diameter | Velg klasse |  | Velg enhet | FALSE |  |  | 0 | 0 | 0 | 0 | 0 | 0 | 0
⬝ 16 | Velg diameter | Velg klasse |  | Velg enhet | FALSE |  |  | 0 | 0 | 0 | 0 | 0 | 0 | 0
⬝ 17 | Velg diameter | Velg klasse |  | Velg enhet | FALSE |  |  | 0 | 0 | 0 | 0 | 0 | 0 | 0
⬝ 18 | Velg diameter | Velg klasse |  | Velg enhet | FALSE |  |  | 0 | 0 | 0 | 0 | 0 | 0 | 0
⬝ 19 | Velg diameter | Velg klasse |  | Velg enhet | FALSE |  |  | 0 | 0 | 0 | 0 | 0 | 0 | 0
⬝ 20 | Velg diameter | Velg klasse |  | Velg enhet | FALSE |  |  | 0 | 0 | 0 | 0 | 0 | 0 | 0
🞃 Dukilt støpejern |  | 0 | kg CO2-ekv.(A1-A3, A4, A5b-A5c)
Rør | Nominell diameter [mm] | Styrkeklasse | Mengde | Enhet | Prosjektspesifikk utslippsfaktor | Kommentar |  | GWP-total(A1-A3, A4, A5c-A5d) [kg CO₂-ekv.] | A1-A3 [kg CO₂-ekv.] | A4 [kg CO₂-ekv.] | A5b-A5d [kg CO₂-ekv.] | Mengde diesel [L] | Mengde el. [kWh] | Mengde biogass [kg]
⬝ 1 | Velg diameter | Velg klasse |  | Velg enhet | FALSE |  |  | 0 | 0 | 0 | 0 | 0 | 0 | 0
⬝ 2 | Velg diameter | Velg klasse |  | Velg enhet | FALSE |  |  | 0 | 0 | 0 | 0 | 0 | 0 | 0
⬝ 3 | Velg diameter | Velg klasse |  | Velg enhet | FALSE |  |  | 0 | 0 | 0 | 0 | 0 | 0 | 0
⬝ 4 | Velg diameter | Velg klasse |  | Velg enhet | FALSE |  |  | 0 | 0 | 0 | 0 | 0 | 0 | 0
⬝ 5 | Velg diameter | Velg klasse |  | Velg enhet | FALSE |  |  | 0 | 0 | 0 | 0 | 0 | 0 | 0
⬝ 6 | Velg diameter | Velg klasse |  | Velg enhet | FALSE |  |  | 0 | 0 | 0 | 0 | 0 | 0 | 0
⬝ 7 | Velg diameter | Velg klasse |  | Velg enhet | FALSE |  |  | 0 | 0 | 0 | 0 | 0 | 0 | 0
⬝ 8 | Velg diameter | Velg klasse |  | Velg enhet | FALSE |  |  | 0 | 0 | 0 | 0 | 0 | 0 | 0
⬝ 9 | Velg diameter | Velg klasse |  | Velg enhet | FALSE |  |  | 0 | 0 | 0 | 0 | 0 | 0 | 0
⬝ 10 | Velg diameter | Velg klasse |  | Velg enhet | FALSE |  |  | 0 | 0 | 0 | 0 | 0 | 0 | 0
⬝ 11 | Velg diameter | Velg klasse |  | Velg enhet | FALSE |  |  | 0 | 0 | 0 | 0 | 0 | 0 | 0
⬝ 12 | Velg diameter | Velg klasse |  | Velg enhet | FALSE |  |  | 0 | 0 | 0 | 0 | 0 | 0 | 0
⬝ 13 | Velg diameter | Velg klasse |  | Velg enhet | FALSE |  |  | 0 | 0 | 0 | 0 | 0 | 0 | 0
⬝ 14 | Velg diameter | Velg klasse |  | Velg enhet | FALSE |  |  | 0 | 0 | 0 | 0 | 0 | 0 | 0
⬝ 15 | Velg diameter | Velg klasse |  | Velg enhet | FALSE |  |  | 0 | 0 | 0 | 0 | 0 | 0 | 0
⬝ 16 | Velg diameter | Velg klasse |  | Velg enhet | FALSE |  |  | 0 | 0 | 0 | 0 | 0 | 0 | 0
⬝ 17 | Velg diameter | Velg klasse |  | Velg enhet | FALSE |  |  | 0 | 0 | 0 | 0 | 0 | 0 | 0
⬝ 18 | Velg diameter | Velg klasse |  | Velg enhet | FALSE |  |  | 0 | 0 | 0 | 0 | 0 | 0 | 0
⬝ 19 | Velg diameter | Velg klasse |  | Velg enhet | FALSE |  |  | 0 | 0 | 0 | 0 | 0 | 0 | 0
⬝ 20 | Velg diameter | Velg klasse |  | Velg enhet | FALSE |  |  | 0 | 0 | 0 | 0 | 0 | 0 | 0
Rørisolasjon |  | 0 | kg CO2-ekv.(A1-A3, A4, A5b-A5c)
🞃 Ekspandert polystyren (EPS) |  | 0 | kg CO2-ekv.(A1-A3, A4, A5b-A5c)
Element | Tykkelse [mm] | Mengde | Enhet | Prosjektspesifikk utslippsfaktor |  | Kommentar |  | GWP-total(A1-A3, A4, A5c-A5d) [kg CO₂-ekv.] | A1-A3 [kg CO₂-ekv.] | A4 [kg CO₂-ekv.] | A5b-A5d [kg CO₂-ekv.] | Mengde diesel [L] | Mengde el. [kWh] | Mengde biogass [kg]
⬝ 1 |  |  | Velg enhet | FALSE |  |  |  | 0 | 0 | 0 | 0 | 0 | 0 | 0
⬝ 2 |  |  | Velg enhet | FALSE |  |  |  | 0 | 0 | 0 | 0 | 0 | 0 | 0
⬝ 3 |  |  | Velg enhet | FALSE |  |  |  | 0 | 0 | 0 | 0 | 0 | 0 | 0
⬝ 4 |  |  | Velg enhet | FALSE |  |  |  | 0 | 0 | 0 | 0 | 0 | 0 | 0
⬝ 5 |  |  | Velg enhet | FALSE |  |  |  | 0 | 0 | 0 | 0 | 0 | 0 | 0
⬝ 6 |  |  | Velg enhet | FALSE |  |  |  | 0 | 0 | 0 | 0 | 0 | 0 | 0
⬝ 7 |  |  | Velg enhet | FALSE |  |  |  | 0 | 0 | 0 | 0 | 0 | 0 | 0
⬝ 8 |  |  | Velg enhet | FALSE |  |  |  | 0 | 0 | 0 | 0 | 0 | 0 | 0
⬝ 9 |  |  | Velg enhet | FALSE |  |  |  | 0 | 0 | 0 | 0 | 0 | 0 | 0
⬝ 10 |  |  | Velg enhet | FALSE |  |  |  | 0 | 0 | 0 | 0 | 0 | 0 | 0
⬝ 11 |  |  | Velg enhet | FALSE |  |  |  | 0 | 0 | 0 | 0 | 0 | 0 | 0
⬝ 12 |  |  | Velg enhet | FALSE |  |  |  | 0 | 0 | 0 | 0 | 0 | 0 | 0
⬝ 13 |  |  | Velg enhet | FALSE |  |  |  | 0 | 0 | 0 | 0 | 0 | 0 | 0
⬝ 14 |  |  | Velg enhet | FALSE |  |  |  | 0 | 0 | 0 | 0 | 0 | 0 | 0
⬝ 15 |  |  | Velg enhet | FALSE |  |  |  | 0 | 0 | 0 | 0 | 0 | 0 | 0
⬝ 16 |  |  | Velg enhet | FALSE |  |  |  | 0 | 0 | 0 | 0 | 0 | 0 | 0
⬝ 17 |  |  | Velg enhet | FALSE |  |  |  | 0 | 0 | 0 | 0 | 0 | 0 | 0
⬝ 18 |  |  | Velg enhet | FALSE |  |  |  | 0 | 0 | 0 | 0 | 0 | 0 | 0
⬝ 19 |  |  | Velg enhet | FALSE |  |  |  | 0 | 0 | 0 | 0 | 0 | 0 | 0
⬝ 20 |  |  | Velg enhet | FALSE |  |  |  | 0 | 0 | 0 | 0 | 0 | 0 | 0
🞃 Ekstrudert polystyren (XPS) |  | 0 | kg CO2-ekv.(A1-A3, A4, A5b-A5c)
Element | Tykkelse [mm] | Mengde | Enhet | Prosjektspesifikk utslippsfaktor |  | Kommentar |  | GWP-total(A1-A3, A4, A5c-A5d) [kg CO₂-ekv.] | A1-A3 [kg CO₂-ekv.] | A4 [kg CO₂-ekv.] | A5b-A5d [kg CO₂-ekv.] | Mengde diesel [L] | Mengde el. [kWh] | Mengde biogass [kg]
⬝ 1 |  |  | Velg enhet | FALSE |  |  |  | 0 | 0 | 0 | 0 | 0 | 0 | 0
⬝ 2 |  |  | Velg enhet | FALSE |  |  |  | 0 | 0 | 0 | 0 | 0 | 0 | 0
⬝ 3 |  |  | Velg enhet | FALSE |  |  |  | 0 | 0 | 0 | 0 | 0 | 0 | 0
⬝ 4 |  |  | Velg enhet | FALSE |  |  |  | 0 | 0 | 0 | 0 | 0 | 0 | 0
⬝ 5 |  |  | Velg enhet | FALSE |  |  |  | 0 | 0 | 0 | 0 | 0 | 0 | 0
⬝ 6 |  |  | Velg enhet | FALSE |  |  |  | 0 | 0 | 0 | 0 | 0 | 0 | 0
⬝ 7 |  |  | Velg enhet | FALSE |  |  |  | 0 | 0 | 0 | 0 | 0 | 0 | 0
⬝ 8 |  |  | Velg enhet | FALSE |  |  |  | 0 | 0 | 0 | 0 | 0 | 0 | 0
⬝ 9 |  |  | Velg enhet | FALSE |  |  |  | 0 | 0 | 0 | 0 | 0 | 0 | 0
⬝ 10 |  |  | Velg enhet | FALSE |  |  |  | 0 | 0 | 0 | 0 | 0 | 0 | 0
⬝ 11 |  |  | Velg enhet | FALSE |  |  |  | 0 | 0 | 0 | 0 | 0 | 0 | 0
⬝ 12 |  |  | Velg enhet | FALSE |  |  |  | 0 | 0 | 0 | 0 | 0 | 0 | 0
⬝ 13 |  |  | Velg enhet | FALSE |  |  |  | 0 | 0 | 0 | 0 | 0 | 0 | 0
⬝ 14 |  |  | Velg enhet | FALSE |  |  |  | 0 | 0 | 0 | 0 | 0 | 0 | 0
⬝ 15 |  |  | Velg enhet | FALSE |  |  |  | 0 | 0 | 0 | 0 | 0 | 0 | 0
⬝ 16 |  |  | Velg enhet | FALSE |  |  |  | 0 | 0 | 0 | 0 | 0 | 0 | 0
⬝ 17 |  |  | Velg enhet | FALSE |  |  |  | 0 | 0 | 0 | 0 | 0 | 0 | 0
⬝ 18 |  |  | Velg enhet | FALSE |  |  |  | 0 | 0 | 0 | 0 | 0 | 0 | 0
⬝ 19 |  |  | Velg enhet | FALSE |  |  |  | 0 | 0 | 0 | 0 | 0 | 0 | 0
⬝ 20 |  |  | Velg enhet | FALSE |  |  |  | 0 | 0 | 0 | 0 | 0 | 0 | 0
Kummer |  | 0 | kg CO2-ekv.(A1-A3, A4, A5b-A5c)
🞃 Plasstøpt betong |  | 0 | kg CO2-ekv.(A1-A3, A4, A5b-A5c)
Kum | Fasthetsklasse | Lavkarbonklasse | Mengde | Enhet | Prosjektspesifikk utslippsfaktor | Kommentar |  | GWP-total(A1-A3, A4, A5c-A5d) [kg CO₂-ekv.] | A1-A3 [kg CO₂-ekv.] | A4 [kg CO₂-ekv.] | A5b-A5d [kg CO₂-ekv.] | Mengde diesel [L] | Mengde el. [kWh] | Mengde biogass [kg]
⬝ 1 | Velg fasthet | Velg klasse |  | Velg enhet | FALSE |  |  | 0 | 0 | 0 | 0 | 0 | 0 | 0
⬝ 2 | Velg fasthet | Velg klasse |  | Velg enhet | FALSE |  |  | 0 | 0 | 0 | 0 | 0 | 0 | 0
⬝ 3 | Velg fasthet | Velg klasse |  | Velg enhet | FALSE |  |  | 0 | 0 | 0 | 0 | 0 | 0 | 0
⬝ 4 | Velg fasthet | Velg klasse |  | Velg enhet | FALSE |  |  | 0 | 0 | 0 | 0 | 0 | 0 | 0
⬝ 5 | Velg fasthet | Velg klasse |  | Velg enhet | FALSE |  |  | 0 | 0 | 0 | 0 | 0 | 0 | 0
⬝ 6 | Velg fasthet | Velg klasse |  | Velg enhet | FALSE |  |  | 0 | 0 | 0 | 0 | 0 | 0 | 0
⬝ 7 | Velg fasthet | Velg klasse |  | Velg enhet | FALSE |  |  | 0 | 0 | 0 | 0 | 0 | 0 | 0
⬝ 8 | Velg fasthet | Velg klasse |  | Velg enhet | FALSE |  |  | 0 | 0 | 0 | 0 | 0 | 0 | 0
⬝ 9 | Velg fasthet | Velg klasse |  | Velg enhet | FALSE |  |  | 0 | 0 | 0 | 0 | 0 | 0 | 0
⬝ 10 | Velg fasthet | Velg klasse |  | Velg enhet | FALSE |  |  | 0 | 0 | 0 | 0 | 0 | 0 | 0
⬝ 11 | Velg fasthet | Velg klasse |  | Velg enhet | FALSE |  |  | 0 | 0 | 0 | 0 | 0 | 0 | 0
⬝ 12 | Velg fasthet | Velg klasse |  | Velg enhet | FALSE |  |  | 0 | 0 | 0 | 0 | 0 | 0 | 0
⬝ 13 | Velg fasthet | Velg klasse |  | Velg enhet | FALSE |  |  | 0 | 0 | 0 | 0 | 0 | 0 | 0
⬝ 14 | Velg fasthet | Velg klasse |  | Velg enhet | FALSE |  |  | 0 | 0 | 0 | 0 | 0 | 0 | 0
⬝ 15 | Velg fasthet | Velg klasse |  | Velg enhet | FALSE |  |  | 0 | 0 | 0 | 0 | 0 | 0 | 0
⬝ 16 | Velg fasthet | Velg klasse |  | Velg enhet | FALSE |  |  | 0 | 0 | 0 | 0 | 0 | 0 | 0
⬝ 17 | Velg fasthet | Velg klasse |  | Velg enhet | FALSE |  |  | 0 | 0 | 0 | 0 | 0 | 0 | 0
⬝ 18 | Velg fasthet | Velg klasse |  | Velg enhet | FALSE |  |  | 0 | 0 | 0 | 0 | 0 | 0 | 0
⬝ 19 | Velg fasthet | Velg klasse |  | Velg enhet | FALSE |  |  | 0 | 0 | 0 | 0 | 0 | 0 | 0
⬝ 20 | Velg fasthet | Velg klasse |  | Velg enhet | FALSE |  |  | 0 | 0 | 0 | 0 | 0 | 0 | 0
🞃 Prefabrikkert betong |  | 0 | kg CO2-ekv.(A1-A3, A4, A5b-A5c)
Kum | Fasthetsklasse | Lavkarbonklasse | Mengde | Enhet | Prosjektspesifikk utslippsfaktor | Kommentar |  | GWP-total(A1-A3, A4, A5c-A5d) [kg CO₂-ekv.] | A1-A3 [kg CO₂-ekv.] | A4 [kg CO₂-ekv.] | A5b-A5d [kg CO₂-ekv.] | Mengde diesel [L] | Mengde el. [kWh] | Mengde biogass [kg]
⬝ 1 | B45 | Velg klasse |  | Velg enhet | FALSE |  |  | 0 | 0 | 0 | 0 | 0 | 0 | 0
⬝ 2 | B45 | Velg klasse |  | Velg enhet | FALSE |  |  | 0 | 0 | 0 | 0 | 0 | 0 | 0
⬝ 3 | B45 | Velg klasse |  | Velg enhet | FALSE |  |  | 0 | 0 | 0 | 0 | 0 | 0 | 0
⬝ 4 | B45 | Velg klasse |  | Velg enhet | FALSE |  |  | 0 | 0 | 0 | 0 | 0 | 0 | 0
⬝ 5 | B45 | Velg klasse |  | Velg enhet | FALSE |  |  | 0 | 0 | 0 | 0 | 0 | 0 | 0
⬝ 6 | B45 | Velg klasse |  | Velg enhet | FALSE |  |  | 0 | 0 | 0 | 0 | 0 | 0 | 0
⬝ 7 | B45 | Velg klasse |  | Velg enhet | FALSE |  |  | 0 | 0 | 0 | 0 | 0 | 0 | 0
⬝ 8 | B45 | Velg klasse |  | Velg enhet | FALSE |  |  | 0 | 0 | 0 | 0 | 0 | 0 | 0
⬝ 9 | B45 | Velg klasse |  | Velg enhet | FALSE |  |  | 0 | 0 | 0 | 0 | 0 | 0 | 0
⬝ 10 | B45 | Velg klasse |  | Velg enhet | FALSE |  |  | 0 | 0 | 0 | 0 | 0 | 0 | 0
⬝ 11 | B45 | Velg klasse |  | Velg enhet | FALSE |  |  | 0 | 0 | 0 | 0 | 0 | 0 | 0
⬝ 12 | B45 | Velg klasse |  | Velg enhet | FALSE |  |  | 0 | 0 | 0 | 0 | 0 | 0 | 0
⬝ 13 | B45 | Velg klasse |  | Velg enhet | FALSE |  |  | 0 | 0 | 0 | 0 | 0 | 0 | 0
⬝ 14 | B45 | Velg klasse |  | Velg enhet | FALSE |  |  | 0 | 0 | 0 | 0 | 0 | 0 | 0
⬝ 15 | B45 | Velg klasse |  | Velg enhet | FALSE |  |  | 0 | 0 | 0 | 0 | 0 | 0 | 0
⬝ 16 | B45 | Velg klasse |  | Velg enhet | FALSE |  |  | 0 | 0 | 0 | 0 | 0 | 0 | 0
⬝ 17 | B45 | Velg klasse |  | Velg enhet | FALSE |  |  | 0 | 0 | 0 | 0 | 0 | 0 | 0
⬝ 18 | B45 | Velg klasse |  | Velg enhet | FALSE |  |  | 0 | 0 | 0 | 0 | 0 | 0 | 0
⬝ 19 | B45 | Velg klasse |  | Velg enhet | FALSE |  |  | 0 | 0 | 0 | 0 | 0 | 0 | 0
⬝ 20 | B45 | Velg klasse |  | Velg enhet | FALSE |  |  | 0 | 0 | 0 | 0 | 0 | 0 | 0
🞃 Polypropylen (PP) |  | 0 | kg CO2-ekv.(A1-A3, A4, A5b-A5c)
Kum | Mengde | Enhet | Prosjektspesifikk utslippsfaktor |  | Kommentar |  |  | GWP-total(A1-A3, A4, A5c-A5d) [kg CO₂-ekv.] | A1-A3 [kg CO₂-ekv.] | A4 [kg CO₂-ekv.] | A5b-A5d [kg CO₂-ekv.] | Mengde diesel [L] | Mengde el. [kWh] | Mengde biogass [kg]
⬝ 1 |  | Velg enhet | FALSE |  |  |  |  | 0 | 0 | 0 | 0 | 0 | 0 | 0
⬝ 2 |  | Velg enhet | FALSE |  |  |  |  | 0 | 0 | 0 | 0 | 0 | 0 | 0
⬝ 3 |  | Velg enhet | FALSE |  |  |  |  | 0 | 0 | 0 | 0 | 0 | 0 | 0
⬝ 4 |  | Velg enhet | FALSE |  |  |  |  | 0 | 0 | 0 | 0 | 0 | 0 | 0
⬝ 5 |  | Velg enhet | FALSE |  |  |  |  | 0 | 0 | 0 | 0 | 0 | 0 | 0
⬝ 6 |  | Velg enhet | FALSE |  |  |  |  | 0 | 0 | 0 | 0 | 0 | 0 | 0
⬝ 7 |  | Velg enhet | FALSE |  |  |  |  | 0 | 0 | 0 | 0 | 0 | 0 | 0
⬝ 8 |  | Velg enhet | FALSE |  |  |  |  | 0 | 0 | 0 | 0 | 0 | 0 | 0
⬝ 9 |  | Velg enhet | FALSE |  |  |  |  | 0 | 0 | 0 | 0 | 0 | 0 | 0
⬝ 10 |  | Velg enhet | FALSE |  |  |  |  | 0 | 0 | 0 | 0 | 0 | 0 | 0
⬝ 11 |  | Velg enhet | FALSE |  |  |  |  | 0 | 0 | 0 | 0 | 0 | 0 | 0
⬝ 12 |  | Velg enhet | FALSE |  |  |  |  | 0 | 0 | 0 | 0 | 0 | 0 | 0
⬝ 13 |  | Velg enhet | FALSE |  |  |  |  | 0 | 0 | 0 | 0 | 0 | 0 | 0
⬝ 14 |  | Velg enhet | FALSE |  |  |  |  | 0 | 0 | 0 | 0 | 0 | 0 | 0
⬝ 15 |  | Velg enhet | FALSE |  |  |  |  | 0 | 0 | 0 | 0 | 0 | 0 | 0
⬝ 16 |  | Velg enhet | FALSE |  |  |  |  | 0 | 0 | 0 | 0 | 0 | 0 | 0
⬝ 17 |  | Velg enhet | FALSE |  |  |  |  | 0 | 0 | 0 | 0 | 0 | 0 | 0
⬝ 18 |  | Velg enhet | FALSE |  |  |  |  | 0 | 0 | 0 | 0 | 0 | 0 | 0
⬝ 19 |  | Velg enhet | FALSE |  |  |  |  | 0 | 0 | 0 | 0 | 0 | 0 | 0
⬝ 20 |  | Velg enhet | FALSE |  |  |  |  | 0 | 0 | 0 | 0 | 0 | 0 | 0
🞃 Polyetylen (PE) |  | 0 | kg CO2-ekv.(A1-A3, A4, A5b-A5c)
Kum | Mengde | Enhet | Prosjektspesifikk utslippsfaktor |  | Kommentar |  |  | GWP-total(A1-A3, A4, A5c-A5d) [kg CO₂-ekv.] | A1-A3 [kg CO₂-ekv.] | A4 [kg CO₂-ekv.] | A5b-A5d [kg CO₂-ekv.] | Mengde diesel [L] | Mengde el. [kWh] | Mengde biogass [kg]
⬝ 1 |  | Velg enhet | FALSE |  |  |  |  | 0 | 0 | 0 | 0 | 0 | 0 | 0
⬝ 2 |  | Velg enhet | FALSE |  |  |  |  | 0 | 0 | 0 | 0 | 0 | 0 | 0
⬝ 3 |  | Velg enhet | FALSE |  |  |  |  | 0 | 0 | 0 | 0 | 0 | 0 | 0
⬝ 4 |  | Velg enhet | FALSE |  |  |  |  | 0 | 0 | 0 | 0 | 0 | 0 | 0
⬝ 5 |  | Velg enhet | FALSE |  |  |  |  | 0 | 0 | 0 | 0 | 0 | 0 | 0
⬝ 6 |  | Velg enhet | FALSE |  |  |  |  | 0 | 0 | 0 | 0 | 0 | 0 | 0
⬝ 7 |  | Velg enhet | FALSE |  |  |  |  | 0 | 0 | 0 | 0 | 0 | 0 | 0
⬝ 8 |  | Velg enhet | FALSE |  |  |  |  | 0 | 0 | 0 | 0 | 0 | 0 | 0
⬝ 9 |  | Velg enhet | FALSE |  |  |  |  | 0 | 0 | 0 | 0 | 0 | 0 | 0
⬝ 10 |  | Velg enhet | FALSE |  |  |  |  | 0 | 0 | 0 | 0 | 0 | 0 | 0
⬝ 11 |  | Velg enhet | FALSE |  |  |  |  | 0 | 0 | 0 | 0 | 0 | 0 | 0
⬝ 12 |  | Velg enhet | FALSE |  |  |  |  | 0 | 0 | 0 | 0 | 0 | 0 | 0
⬝ 13 |  | Velg enhet | FALSE |  |  |  |  | 0 | 0 | 0 | 0 | 0 | 0 | 0
⬝ 14 |  | Velg enhet | FALSE |  |  |  |  | 0 | 0 | 0 | 0 | 0 | 0 | 0
⬝ 15 |  | Velg enhet | FALSE |  |  |  |  | 0 | 0 | 0 | 0 | 0 | 0 | 0
⬝ 16 |  | Velg enhet | FALSE |  |  |  |  | 0 | 0 | 0 | 0 | 0 | 0 | 0
⬝ 17 |  | Velg enhet | FALSE |  |  |  |  | 0 | 0 | 0 | 0 | 0 | 0 | 0
⬝ 18 |  | Velg enhet | FALSE |  |  |  |  | 0 | 0 | 0 | 0 | 0 | 0 | 0
⬝ 19 |  | Velg enhet | FALSE |  |  |  |  | 0 | 0 | 0 | 0 | 0 | 0 | 0
⬝ 20 |  | Velg enhet | FALSE |  |  |  |  | 0 | 0 | 0 | 0 | 0 | 0 | 0
Etterarbeid |  | 0 | kg CO2-ekv.(A1-A3, A4, A5b-A5c)
🞃 Avfallshåndtering |  | 0 | kg CO2-ekv.(A1-A3, A4, A5b-A5c)
Materiale | Sluttbehandling | Mengde | Enhet | Kommentar |  |  |  | GWP-total(A1-A3, A4, A5c-A5d) [kg CO₂-ekv.] | A1-A3 [kg CO₂-ekv.] | A4 [kg CO₂-ekv.] | A5b-A5d [kg CO₂-ekv.] | Mengde diesel [L] | Mengde el. [kWh] | Mengde biogass [kg]
Asfalt | Velg behandling |  | tonn |  |  |  |  | 0 | 0 | 0 | 0 | 0 | 0 | 0
Duktilt støpejern | Velg behandling |  | tonn |  |  |  |  | 0 | 0 | 0 | 0 | 0 | 0 | 0
PE/PP/PVC | Velg behandling |  | tonn |  |  |  |  | 0 | 0 | 0 | 0 | 0 | 0 | 0
Betong | Velg behandling |  | tonn |  |  |  |  | 0 | 0 | 0 | 0 | 0 | 0 | 0
Grunnstabilisering |  | 0 | kg CO2-ekv.(A1-A3, A4, A5b-A5c)
🞃 Peler |  | 0 | kg CO2-ekv.(A1-A3, A4, A5b-A5c)
Type pel | Størrelse | Lavkarbonklassse | Mengde | Enhet | Prosjektspesifikk faktor | Kommentar |  | GWP-total(A1-A3, A4, A5c-A5d) [kg CO₂-ekv.] | A1-A3 [kg CO₂-ekv.] | A4 [kg CO₂-ekv.] | A5b-A5d [kg CO₂-ekv.] | Mengde diesel [L] | Mengde el. [kWh] | Mengde biogass [kg]
Velg type | Velg størrelse | Velg klasse |  | Velg enhet | FALSE |  |  | 0 | 0 | 0 | 0 | 0 | 0 | 0
Velg type | Velg størrelse | Velg klasse |  | Velg enhet | FALSE |  |  | 0 | 0 | 0 | 0 | 0 | 0 | 0
Velg type | Velg størrelse | Velg klasse |  | Velg enhet | FALSE |  |  | 0 | 0 | 0 | 0 | 0 | 0 | 0
Velg type | Velg størrelse | Velg klasse |  | Velg enhet | FALSE |  |  | 0 | 0 | 0 | 0 | 0 | 0 | 0
Velg type | Velg størrelse | Velg klasse |  | Velg enhet | FALSE |  |  | 0 | 0 | 0 | 0 | 0 | 0 | 0
Velg type | Velg størrelse | Velg klasse |  | Velg enhet | FALSE |  |  | 0 | 0 | 0 | 0 | 0 | 0 | 0
Velg type | Velg størrelse | Velg klasse |  | Velg enhet | FALSE |  |  | 0 | 0 | 0 | 0 | 0 | 0 | 0
Velg type | Velg størrelse | Velg klasse |  | Velg enhet | FALSE |  |  | 0 | 0 | 0 | 0 | 0 | 0 | 0
Velg type | Velg størrelse | Velg klasse |  | Velg enhet | FALSE |  |  | 0 | 0 | 0 | 0 | 0 | 0 | 0
Velg type | Velg størrelse | Velg klasse |  | Velg enhet | FALSE |  |  | 0 | 0 | 0 | 0 | 0 | 0 | 0
Velg type | Velg størrelse | Velg klasse |  | Velg enhet | FALSE |  |  | 0 | 0 | 0 | 0 | 0 | 0 | 0
Velg type | Velg størrelse | Velg klasse |  | Velg enhet | FALSE |  |  | 0 | 0 | 0 | 0 | 0 | 0 | 0
Velg type | Velg størrelse | Velg klasse |  | Velg enhet | FALSE |  |  | 0 | 0 | 0 | 0 | 0 | 0 | 0
Velg type | Velg størrelse | Velg klasse |  | Velg enhet | FALSE |  |  | 0 | 0 | 0 | 0 | 0 | 0 | 0
Velg type | Velg størrelse | Velg klasse |  | Velg enhet | FALSE |  |  | 0 | 0 | 0 | 0 | 0 | 0 | 0
Velg type | Velg størrelse | Velg klasse |  | Velg enhet | FALSE |  |  | 0 | 0 | 0 | 0 | 0 | 0 | 0
Velg type | Velg størrelse | Velg klasse |  | Velg enhet | FALSE |  |  | 0 | 0 | 0 | 0 | 0 | 0 | 0
Velg type | Velg størrelse | Velg klasse |  | Velg enhet | FALSE |  |  | 0 | 0 | 0 | 0 | 0 | 0 | 0
Velg type | Velg størrelse | Velg klasse |  | Velg enhet | FALSE |  |  | 0 | 0 | 0 | 0 | 0 | 0 | 0
Velg type | Velg størrelse | Velg klasse |  | Velg enhet | FALSE |  |  | 0 | 0 | 0 | 0 | 0 | 0 | 0
🞃 Spunt |  | 0 | kg CO2-ekv.(A1-A3, A4, A5b-A5c)
Type spunt | Mengde | Enhet | Prosjektspesifikk utslippsfaktor | Kommentar |  |  |  | GWP-total(A1-A3, A4, A5c-A5d) [kg CO₂-ekv.] | A1-A3 [kg CO₂-ekv.] | A4 [kg CO₂-ekv.] | A5b-A5d [kg CO₂-ekv.] | Mengde diesel [L] | Mengde el. [kWh] | Mengde biogass [kg]
Stålspunt |  | Velg enhet | FALSE |  |  |  |  | 0 | 0 | 0 | 0 | 0 | 0 | 0
Stålspunt |  | Velg enhet | FALSE |  |  |  |  | 0 | 0 | 0 | 0 | 0 | 0 | 0
Velg type |  | Velg enhet | FALSE |  |  |  |  | 0 | 0 | 0 | 0 | 0 | 0 | 0
Velg type |  | Velg enhet | FALSE |  |  |  |  | 0 | 0 | 0 | 0 | 0 | 0 | 0
Velg type |  | Velg enhet | FALSE |  |  |  |  | 0 | 0 | 0 | 0 | 0 | 0 | 0
Velg type |  | Velg enhet | FALSE |  |  |  |  | 0 | 0 | 0 | 0 | 0 | 0 | 0
Velg type |  | Velg enhet | FALSE |  |  |  |  | 0 | 0 | 0 | 0 | 0 | 0 | 0
Velg type |  | Velg enhet | FALSE |  |  |  |  | 0 | 0 | 0 | 0 | 0 | 0 | 0
Velg type |  | Velg enhet | FALSE |  |  |  |  | 0 | 0 | 0 | 0 | 0 | 0 | 0
Velg type |  | Velg enhet | FALSE |  |  |  |  | 0 | 0 | 0 | 0 | 0 | 0 | 0
Velg type |  | Velg enhet | FALSE |  |  |  |  | 0 | 0 | 0 | 0 | 0 | 0 | 0
Velg type |  | Velg enhet | FALSE |  |  |  |  | 0 | 0 | 0 | 0 | 0 | 0 | 0
Velg type |  | Velg enhet | FALSE |  |  |  |  | 0 | 0 | 0 | 0 | 0 | 0 | 0
Velg type |  | Velg enhet | FALSE |  |  |  |  | 0 | 0 | 0 | 0 | 0 | 0 | 0
Velg type |  | Velg enhet | FALSE |  |  |  |  | 0 | 0 | 0 | 0 | 0 | 0 | 0
Velg type |  | Velg enhet | FALSE |  |  |  |  | 0 | 0 | 0 | 0 | 0 | 0 | 0
Velg type |  | Velg enhet | FALSE |  |  |  |  | 0 | 0 | 0 | 0 | 0 | 0 | 0
Velg type |  | Velg enhet | FALSE |  |  |  |  | 0 | 0 | 0 | 0 | 0 | 0 | 0
Velg type |  | Velg enhet | FALSE |  |  |  |  | 0 | 0 | 0 | 0 | 0 | 0 | 0
Velg type |  | Velg enhet | FALSE |  |  |  |  | 0 | 0 | 0 | 0 | 0 | 0 | 0
🞃 Sement |  | 0 | kg CO2-ekv.(A1-A3, A4, A5b-A5c)
Materiale | Mengde | Enhet | Prosjektspesifikk utslippsfaktor | Kommentar |  |  |  | GWP-total(A1-A3, A4, A5c-A5d) [kg CO₂-ekv.] | A1-A3 [kg CO₂-ekv.] | A4 [kg CO₂-ekv.] | A5b-A5d [kg CO₂-ekv.] | Mengde diesel [L] | Mengde el. [kWh] | Mengde biogass [kg]
Velg materiale |  | kg | FALSE |  |  |  |  | 0 | 0 | 0 | 0 | 0 | 0 | 0
Velg materiale |  | kg | FALSE |  |  |  |  | 0 | 0 | 0 | 0 | 0 | 0 | 0
Velg materiale |  | kg | FALSE |  |  |  |  | 0 | 0 | 0 | 0 | 0 | 0 | 0
Velg materiale |  | kg | FALSE |  |  |  |  | 0 | 0 | 0 | 0 | 0 | 0 | 0
Velg materiale |  | kg | FALSE |  |  |  |  | 0 | 0 | 0 | 0 | 0 | 0 | 0
Velg materiale |  | kg | FALSE |  |  |  |  | 0 | 0 | 0 | 0 | 0 | 0 | 0
Velg materiale |  | kg | FALSE |  |  |  |  | 0 | 0 | 0 | 0 | 0 | 0 | 0
Velg materiale |  | kg | FALSE |  |  |  |  | 0 | 0 | 0 | 0 | 0 | 0 | 0
Velg materiale |  | kg | FALSE |  |  |  |  | 0 | 0 | 0 | 0 | 0 | 0 | 0
Velg materiale |  | kg | FALSE |  |  |  |  | 0 | 0 | 0 | 0 | 0 | 0 | 0
Velg materiale |  | kg | FALSE |  |  |  |  | 0 | 0 | 0 | 0 | 0 | 0 | 0
Velg materiale |  | kg | FALSE |  |  |  |  | 0 | 0 | 0 | 0 | 0 | 0 | 0
Velg materiale |  | kg | FALSE |  |  |  |  | 0 | 0 | 0 | 0 | 0 | 0 | 0
Velg materiale |  | kg | FALSE |  |  |  |  | 0 | 0 | 0 | 0 | 0 | 0 | 0
Velg materiale |  | kg | FALSE |  |  |  |  | 0 | 0 | 0 | 0 | 0 | 0 | 0
Velg materiale |  | kg | FALSE |  |  |  |  | 0 | 0 | 0 | 0 | 0 | 0 | 0
Velg materiale |  | kg | FALSE |  |  |  |  | 0 | 0 | 0 | 0 | 0 | 0 | 0
Velg materiale |  | kg | FALSE |  |  |  |  | 0 | 0 | 0 | 0 | 0 | 0 | 0
Velg materiale |  | kg | FALSE |  |  |  |  | 0 | 0 | 0 | 0 | 0 | 0 | 0
Velg materiale |  | kg | FALSE |  |  |  |  | 0 | 0 | 0 | 0 | 0 | 0 | 0
🞃 Sprøytebetong |  | 0 | kg CO2-ekv.(A1-A3, A4, A5b-A5c)
Tilsetning | Fasthetsklasse | Lavkarbonklasse | Mengde | Enhet | Prosjektspesifikk utslippsfaktor | Kommentar |  | GWP-total(A1-A3, A4, A5c-A5d) [kg CO₂-ekv.] | A1-A3 [kg CO₂-ekv.] | A4 [kg CO₂-ekv.] | A5b-A5d [kg CO₂-ekv.] | Mengde diesel [L] | Mengde el. [kWh] | Mengde biogass [kg]
Velg tilsetning | B35 | Velg klasse |  | Velg enhet | FALSE |  |  | 0 | 0 | 0 | 0 | 0 | 0 | 0
Velg tilsetning | B35 | Velg klasse |  | Velg enhet | FALSE |  |  | 0 | 0 | 0 | 0 | 0 | 0 | 0
Velg tilsetning | B35 | Velg klasse |  | Velg enhet | FALSE |  |  | 0 | 0 | 0 | 0 | 0 | 0 | 0
Velg tilsetning | B35 | Velg klasse |  | Velg enhet | FALSE |  |  | 0 | 0 | 0 | 0 | 0 | 0 | 0
Velg tilsetning | B35 | Velg klasse |  | Velg enhet | FALSE |  |  | 0 | 0 | 0 | 0 | 0 | 0 | 0
Velg tilsetning | B35 | Velg klasse |  | Velg enhet | FALSE |  |  | 0 | 0 | 0 | 0 | 0 | 0 | 0
Velg tilsetning | B35 | Velg klasse |  | Velg enhet | FALSE |  |  | 0 | 0 | 0 | 0 | 0 | 0 | 0
Velg tilsetning | B35 | Velg klasse |  | Velg enhet | FALSE |  |  | 0 | 0 | 0 | 0 | 0 | 0 | 0
Velg tilsetning | B35 | Velg klasse |  | Velg enhet | FALSE |  |  | 0 | 0 | 0 | 0 | 0 | 0 | 0
Velg tilsetning | B35 | Velg klasse |  | Velg enhet | FALSE |  |  | 0 | 0 | 0 | 0 | 0 | 0 | 0
Velg tilsetning | B35 | Velg klasse |  | Velg enhet | FALSE |  |  | 0 | 0 | 0 | 0 | 0 | 0 | 0
Velg tilsetning | B35 | Velg klasse |  | Velg enhet | FALSE |  |  | 0 | 0 | 0 | 0 | 0 | 0 | 0
Velg tilsetning | B35 | Velg klasse |  | Velg enhet | FALSE |  |  | 0 | 0 | 0 | 0 | 0 | 0 | 0
Velg tilsetning | B35 | Velg klasse |  | Velg enhet | FALSE |  |  | 0 | 0 | 0 | 0 | 0 | 0 | 0
Velg tilsetning | B35 | Velg klasse |  | Velg enhet | FALSE |  |  | 0 | 0 | 0 | 0 | 0 | 0 | 0
Velg tilsetning | B35 | Velg klasse |  | Velg enhet | FALSE |  |  | 0 | 0 | 0 | 0 | 0 | 0 | 0
Velg tilsetning | B35 | Velg klasse |  | Velg enhet | FALSE |  |  | 0 | 0 | 0 | 0 | 0 | 0 | 0
Velg tilsetning | B35 | Velg klasse |  | Velg enhet | FALSE |  |  | 0 | 0 | 0 | 0 | 0 | 0 | 0
Velg tilsetning | B35 | Velg klasse |  | Velg enhet | FALSE |  |  | 0 | 0 | 0 | 0 | 0 | 0 | 0
Velg tilsetning | B35 | Velg klasse |  | Velg enhet | FALSE |  |  | 0 | 0 | 0 | 0 | 0 | 0 | 0
🞃 Bolter |  | 0 | kg CO2-ekv.(A1-A3, A4, A5b-A5c)
Bolt | Diameter [mm] | Mengde | Enhet | Prosjektspesifikk utslippsfaktor |  | Kommentar |  | GWP-total(A1-A3, A4, A5c-A5d) [kg CO₂-ekv.] | A1-A3 [kg CO₂-ekv.] | A4 [kg CO₂-ekv.] | A5b-A5d [kg CO₂-ekv.] | Mengde diesel [L] | Mengde el. [kWh] | Mengde biogass [kg]
⬝ 1 | Velg diameter |  | Velg enhet | FALSE |  |  |  | 0 | 0 | 0 | 0 | 0 | 0 | 0
⬝ 2 | Velg diameter |  | Velg enhet | FALSE |  |  |  | 0 | 0 | 0 | 0 | 0 | 0 | 0
⬝ 3 | Velg diameter |  | Velg enhet | FALSE |  |  |  | 0 | 0 | 0 | 0 | 0 | 0 | 0
⬝ 4 | Velg diameter |  | Velg enhet | FALSE |  |  |  | 0 | 0 | 0 | 0 | 0 | 0 | 0
⬝ 5 | Velg diameter |  | Velg enhet | FALSE |  |  |  | 0 | 0 | 0 | 0 | 0 | 0 | 0
⬝ 6 | Velg diameter |  | Velg enhet | FALSE |  |  |  | 0 | 0 | 0 | 0 | 0 | 0 | 0
⬝ 7 | Velg diameter |  | Velg enhet | FALSE |  |  |  | 0 | 0 | 0 | 0 | 0 | 0 | 0
⬝ 8 | Velg diameter |  | Velg enhet | FALSE |  |  |  | 0 | 0 | 0 | 0 | 0 | 0 | 0
⬝ 9 | Velg diameter |  | Velg enhet | FALSE |  |  |  | 0 | 0 | 0 | 0 | 0 | 0 | 0
⬝ 10 | Velg diameter |  | Velg enhet | FALSE |  |  |  | 0 | 0 | 0 | 0 | 0 | 0 | 0
⬝ 11 | Velg diameter |  | Velg enhet | FALSE |  |  |  | 0 | 0 | 0 | 0 | 0 | 0 | 0
⬝ 12 | Velg diameter |  | Velg enhet | FALSE |  |  |  | 0 | 0 | 0 | 0 | 0 | 0 | 0
⬝ 13 | Velg diameter |  | Velg enhet | FALSE |  |  |  | 0 | 0 | 0 | 0 | 0 | 0 | 0
⬝ 14 | Velg diameter |  | Velg enhet | FALSE |  |  |  | 0 | 0 | 0 | 0 | 0 | 0 | 0
⬝ 15 | Velg diameter |  | Velg enhet | FALSE |  |  |  | 0 | 0 | 0 | 0 | 0 | 0 | 0
⬝ 16 | Velg diameter |  | Velg enhet | FALSE |  |  |  | 0 | 0 | 0 | 0 | 0 | 0 | 0
⬝ 17 | Velg diameter |  | Velg enhet | FALSE |  |  |  | 0 | 0 | 0 | 0 | 0 | 0 | 0
⬝ 18 | Velg diameter |  | Velg enhet | FALSE |  |  |  | 0 | 0 | 0 | 0 | 0 | 0 | 0
⬝ 19 | Velg diameter |  | Velg enhet | FALSE |  |  |  | 0 | 0 | 0 | 0 | 0 | 0 | 0
⬝ 20 | Velg diameter |  | Velg enhet | FALSE |  |  |  | 0 | 0 | 0 | 0 | 0 | 0 | 0
🞃 Geonett (PP) |  | 0 | kg CO2-ekv.(A1-A3, A4, A5b-A5c)
Element | Mengde | Enhet | Prosjektspesifikk utslippsfaktor | Kommentar |  |  |  | GWP-total(A1-A3, A4, A5c-A5d) [kg CO₂-ekv.] | A1-A3 [kg CO₂-ekv.] | A4 [kg CO₂-ekv.] | A5b-A5d [kg CO₂-ekv.] | Mengde diesel [L] | Mengde el. [kWh] | Mengde biogass [kg]
⬝ 1 |  | Velg enhet | FALSE |  |  |  |  | 0 | 0 | 0 | 0 | 0 | 0 | 0
⬝ 2 |  | Velg enhet | FALSE |  |  |  |  | 0 | 0 | 0 | 0 | 0 | 0 | 0
⬝ 3 |  | Velg enhet | FALSE |  |  |  |  | 0 | 0 | 0 | 0 | 0 | 0 | 0
⬝ 4 |  | Velg enhet | FALSE |  |  |  |  | 0 | 0 | 0 | 0 | 0 | 0 | 0
⬝ 5 |  | Velg enhet | FALSE |  |  |  |  | 0 | 0 | 0 | 0 | 0 | 0 | 0
⬝ 6 |  | Velg enhet | FALSE |  |  |  |  | 0 | 0 | 0 | 0 | 0 | 0 | 0
⬝ 7 |  | Velg enhet | FALSE |  |  |  |  | 0 | 0 | 0 | 0 | 0 | 0 | 0
⬝ 8 |  | Velg enhet | FALSE |  |  |  |  | 0 | 0 | 0 | 0 | 0 | 0 | 0
⬝ 9 |  | Velg enhet | FALSE |  |  |  |  | 0 | 0 | 0 | 0 | 0 | 0 | 0
⬝ 10 |  | Velg enhet | FALSE |  |  |  |  | 0 | 0 | 0 | 0 | 0 | 0 | 0
⬝ 11 |  | Velg enhet | FALSE |  |  |  |  | 0 | 0 | 0 | 0 | 0 | 0 | 0
⬝ 12 |  | Velg enhet | FALSE |  |  |  |  | 0 | 0 | 0 | 0 | 0 | 0 | 0
⬝ 13 |  | Velg enhet | FALSE |  |  |  |  | 0 | 0 | 0 | 0 | 0 | 0 | 0
⬝ 14 |  | Velg enhet | FALSE |  |  |  |  | 0 | 0 | 0 | 0 | 0 | 0 | 0
⬝ 15 |  | Velg enhet | FALSE |  |  |  |  | 0 | 0 | 0 | 0 | 0 | 0 | 0
⬝ 16 |  | Velg enhet | FALSE |  |  |  |  | 0 | 0 | 0 | 0 | 0 | 0 | 0
⬝ 17 |  | Velg enhet | FALSE |  |  |  |  | 0 | 0 | 0 | 0 | 0 | 0 | 0
⬝ 18 |  | Velg enhet | FALSE |  |  |  |  | 0 | 0 | 0 | 0 | 0 | 0 | 0
⬝ 19 |  | Velg enhet | FALSE |  |  |  |  | 0 | 0 | 0 | 0 | 0 | 0 | 0
⬝ 20 |  | Velg enhet | FALSE |  |  |  |  | 0 | 0 | 0 | 0 | 0 | 0 | 0
🞃 Geonett (HDPE) |  | 0 | kg CO2-ekv.(A1-A3, A4, A5b-A5c)
Element | Mengde | Enhet | Prosjektspesifikk utslippsfaktor | Kommentar |  |  |  | GWP-total(A1-A3, A4, A5c-A5d) [kg CO₂-ekv.] | A1-A3 [kg CO₂-ekv.] | A4 [kg CO₂-ekv.] | A5b-A5d [kg CO₂-ekv.] | Mengde diesel [L] | Mengde el. [kWh] | Mengde biogass [kg]
⬝ 1 |  | Velg enhet | FALSE |  |  |  |  | 0 | 0 | 0 | 0 | 0 | 0 | 0
⬝ 2 |  | Velg enhet | FALSE |  |  |  |  | 0 | 0 | 0 | 0 | 0 | 0 | 0
⬝ 3 |  | Velg enhet | FALSE |  |  |  |  | 0 | 0 | 0 | 0 | 0 | 0 | 0
⬝ 4 |  | Velg enhet | FALSE |  |  |  |  | 0 | 0 | 0 | 0 | 0 | 0 | 0
⬝ 5 |  | Velg enhet | FALSE |  |  |  |  | 0 | 0 | 0 | 0 | 0 | 0 | 0
⬝ 6 |  | Velg enhet | FALSE |  |  |  |  | 0 | 0 | 0 | 0 | 0 | 0 | 0
⬝ 7 |  | Velg enhet | FALSE |  |  |  |  | 0 | 0 | 0 | 0 | 0 | 0 | 0
⬝ 8 |  | Velg enhet | FALSE |  |  |  |  | 0 | 0 | 0 | 0 | 0 | 0 | 0
⬝ 9 |  | Velg enhet | FALSE |  |  |  |  | 0 | 0 | 0 | 0 | 0 | 0 | 0
⬝ 10 |  | Velg enhet | FALSE |  |  |  |  | 0 | 0 | 0 | 0 | 0 | 0 | 0
⬝ 11 |  | Velg enhet | FALSE |  |  |  |  | 0 | 0 | 0 | 0 | 0 | 0 | 0
⬝ 12 |  | Velg enhet | FALSE |  |  |  |  | 0 | 0 | 0 | 0 | 0 | 0 | 0
⬝ 13 |  | Velg enhet | FALSE |  |  |  |  | 0 | 0 | 0 | 0 | 0 | 0 | 0
⬝ 14 |  | Velg enhet | FALSE |  |  |  |  | 0 | 0 | 0 | 0 | 0 | 0 | 0
⬝ 15 |  | Velg enhet | FALSE |  |  |  |  | 0 | 0 | 0 | 0 | 0 | 0 | 0
⬝ 16 |  | Velg enhet | FALSE |  |  |  |  | 0 | 0 | 0 | 0 | 0 | 0 | 0
⬝ 17 |  | Velg enhet | FALSE |  |  |  |  | 0 | 0 | 0 | 0 | 0 | 0 | 0
⬝ 18 |  | Velg enhet | FALSE |  |  |  |  | 0 | 0 | 0 | 0 | 0 | 0 | 0
⬝ 19 |  | Velg enhet | FALSE |  |  |  |  | 0 | 0 | 0 | 0 | 0 | 0 | 0
⬝ 20 |  | Velg enhet | FALSE |  |  |  |  | 0 | 0 | 0 | 0 | 0 | 0 | 0
🞃 Fiberduk |  | 0 | kg CO2-ekv.(A1-A3, A4, A5b-A5c)
Element | Mengde | Enhet | Prosjektspesifikk utslippsfaktor | Kommentar |  |  |  | GWP-total(A1-A3, A4, A5c-A5d) [kg CO₂-ekv.] | A1-A3 [kg CO₂-ekv.] | A4 [kg CO₂-ekv.] | A5b-A5d [kg CO₂-ekv.] | Mengde diesel [L] | Mengde el. [kWh] | Mengde biogass [kg]
⬝ 1 |  | Velg enhet | FALSE |  |  |  |  | 0 | 0 | 0 | 0 | 0 | 0 | 0
⬝ 2 |  | Velg enhet | FALSE |  |  |  |  | 0 | 0 | 0 | 0 | 0 | 0 | 0
⬝ 3 |  | Velg enhet | FALSE |  |  |  |  | 0 | 0 | 0 | 0 | 0 | 0 | 0
⬝ 4 |  | Velg enhet | FALSE |  |  |  |  | 0 | 0 | 0 | 0 | 0 | 0 | 0
⬝ 5 |  | Velg enhet | FALSE |  |  |  |  | 0 | 0 | 0 | 0 | 0 | 0 | 0
⬝ 6 |  | Velg enhet | FALSE |  |  |  |  | 0 | 0 | 0 | 0 | 0 | 0 | 0
⬝ 7 |  | Velg enhet | FALSE |  |  |  |  | 0 | 0 | 0 | 0 | 0 | 0 | 0
⬝ 8 |  | Velg enhet | FALSE |  |  |  |  | 0 | 0 | 0 | 0 | 0 | 0 | 0
⬝ 9 |  | Velg enhet | FALSE |  |  |  |  | 0 | 0 | 0 | 0 | 0 | 0 | 0
⬝ 10 |  | Velg enhet | FALSE |  |  |  |  | 0 | 0 | 0 | 0 | 0 | 0 | 0
⬝ 11 |  | Velg enhet | FALSE |  |  |  |  | 0 | 0 | 0 | 0 | 0 | 0 | 0
⬝ 12 |  | Velg enhet | FALSE |  |  |  |  | 0 | 0 | 0 | 0 | 0 | 0 | 0
⬝ 13 |  | Velg enhet | FALSE |  |  |  |  | 0 | 0 | 0 | 0 | 0 | 0 | 0
⬝ 14 |  | Velg enhet | FALSE |  |  |  |  | 0 | 0 | 0 | 0 | 0 | 0 | 0
⬝ 15 |  | Velg enhet | FALSE |  |  |  |  | 0 | 0 | 0 | 0 | 0 | 0 | 0
⬝ 16 |  | Velg enhet | FALSE |  |  |  |  | 0 | 0 | 0 | 0 | 0 | 0 | 0
⬝ 17 |  | Velg enhet | FALSE |  |  |  |  | 0 | 0 | 0 | 0 | 0 | 0 | 0
⬝ 18 |  | Velg enhet | FALSE |  |  |  |  | 0 | 0 | 0 | 0 | 0 | 0 | 0
⬝ 19 |  | Velg enhet | FALSE |  |  |  |  | 0 | 0 | 0 | 0 | 0 | 0 | 0
⬝ 20 |  | Velg enhet | FALSE |  |  |  |  | 0 | 0 | 0 | 0 | 0 | 0 | 0
Egendefinerte materialer |  | 0 | kg CO2-ekv.(A1-A3, A4, A5b-A5c)
🞃 Andre materialer |  | 0 | kg CO2-ekv.(A1-A3, A4, A5b-A5c)
Materiale | Mengde | Enhet | Transportavstand [km] | Vekt [tonn] | Utslippsfaktor A1-A3 [kg CO₂-ekv./enhet] | Kommentar |  | GWP-total(A1-A3, A4, A5c-A5d) [kg CO₂-ekv.] | A1-A3 [kg CO₂-ekv.] | A4 [kg CO₂-ekv.] | A5b-A5d [kg CO₂-ekv.] | Mengde diesel [L] | Mengde el. [kWh] | Mengde biogass [kg]
[8 empty] | 0 | 0 | 0 | 0 | 0 | 0 | 0
[8 empty] | 0 | 0 | 0 | 0 | 0 | 0 | 0
[8 empty] | 0 | 0 | 0 | 0 | 0 | 0 | 0
[8 empty] | 0 | 0 | 0 | 0 | 0 | 0 | 0
[8 empty] | 0 | 0 | 0 | 0 | 0 | 0 | 0
[8 empty] | 0 | 0 | 0 | 0 | 0 | 0 | 0
[8 empty] | 0 | 0 | 0 | 0 | 0 | 0 | 0
[8 empty] | 0 | 0 | 0 | 0 | 0 | 0 | 0
[8 empty] | 0 | 0 | 0 | 0 | 0 | 0 | 0
[8 empty] | 0 | 0 | 0 | 0 | 0 | 0 | 0
[8 empty] | 0 | 0 | 0 | 0 | 0 | 0 | 0
[8 empty] | 0 | 0 | 0 | 0 | 0 | 0 | 0
[8 empty] | 0 | 0 | 0 | 0 | 0 | 0 | 0
[8 empty] | 0 | 0 | 0 | 0 | 0 | 0 | 0

## Resultat
Resultater for: Prosjektert løsning
Totale utslipp |  | Analyseperiode | Direkte utslipp på byggeplass |  |  | Total mengde diesel brukt
0 |  | 50 år | 0 tonn CO₂-ekv. |  |  | 0
*Diesel i anleggsmaskin og massetransport + sprenging
Utslipp fordelt på livsløpsfase [tonn CO₂-ekv] |  |  |  | Utslipp fra arealbruksendring [tonn CO₂-ekv] |  |  | Utslipp fordelt på hovedkategori [tonn CO₂-ekv]
Livsløpsfase | Prosjektert løsning |  |  | Kategori |  | Prosjektert løsning | Hovedkategori | Prosjektert løsning
Materialproduksjon (A1-A3) |  | 0 |  | Arealbruksendring (midlertidig arealbeslag) |  | 0 | Drivstoff |  | 0
Materialtransport (A4) |  | 0 |  | Arealbruksendring (permanent arealbeslag) |  | 0 | Materialer |  | 0
Energibruk på byggeplass (A5b) |  | 0 |  | Totalt |  | 0 | Arealbruksendring |  | 0
Massetransport (A5c) |  | 0 |  |  |  |  | Totalt |  | 0
Arealbruksendringer (A5d) |  | 0
Utskiftning (B4) |  | 0
Totalt |  | 0
Detaljerte resultater
Utslipp per innsatsfaktor i utbygging (A5b-A5c) [tonn CO₂-ekv]
|  |  |  | Materialkategori | Prosjektert løsning | Andel
|  |  |  | Sprengning | 0 | 0%
|  |  |  | Anleggsmaskiner (diesel) | 0 | 0%
|  |  |  | Massetransport (diesel) | 0 | 0%
|  |  |  | Elektrisitet | 0 | 0%
|  |  |  | Biogass | 0 | 0%
|  |  |  | Totalt | 0 | 0%
Prosentandel som samles i "Andre materialer" |  | Velg prosent
Utslipp per innsatsfaktor i materialproduksjon (A1-A3) [tonn CO₂-ekv] |  |  |  | Utslipp fra materialproduksjon inkl. transport til byggeplass (A1-A4) [tonn CO₂-ekv]
Overordnet materialkategori | Prosjektert løsning | Andel |  | Materialtype | Prosjektert løsning | Andel
Asfalt | 0 | 0% |  | Asfalt | 0 | 0%
Jord/leire | 0 | 0% |  | Jord/leire | 0 | 0%
Grus/pukk | 0 | 0% |  | Grus/pukk | 0 | 0%
Plast | 0 | 0% |  | Plast | 0 | 0%
Lettklinker/Ekspandert leire | 0 | 0% |  | Lettklinker/Ekspandert leire | 0 | 0%
Skumgassgranulat | 0 | 0% |  | Skumgassgranulat | 0 | 0%
Betong | 0 | 0% |  | Betong | 0 | 0%
Støpejern | 0 | 0% |  | Støpejern | 0 | 0%
Glassfiber | 0 | 0% |  | Glassfiber | 0 | 0%
Filt | 0 | 0% |  | Filt | 0 | 0%
Isolasjon | 0 | 0% |  | Isolasjon | 0 | 0%
Plasstøpt betong | 0 | 0% |  | Plasstøpt betong | 0 | 0%
Prefabrikkert betong | 0 | 0% |  | Prefabrikkert betong | 0 | 0%
Stål | 0 | 0% |  | Stål | 0 | 0%
Kalk og sement | 0 | 0% |  | Kalk og sement | 0 | 0%
Egendefinert | 0 | 0% |  | Egendefinert | 0 | 0%
Totalt | 0 | 0% |  | Totalt | 0 | 0%
Fordeling av utslipp per materialkategori
Materialproduksjon (A1-A3)

## Eksport
Eksport
v.1.0.8
Prosjektinformasjon
Prosjektnavn
Navn på den som har utført analysen
Dato for analyse
Analyseperiode [år] | 50
Prosjektinfo
Prosjektsted / -region
Prosjekttype
Byggherre
Egendefinert navn prosjektert løsning
ÅDT (brukes til å beregne levetid på slitelag) | 100
Utvidet prosjektinformasjon (valgfritt)
Gårdsnummer
Bruksnummer
Kommune
Adresse
Postnr og sted
Tiltakstype
Byggherre
Ferdigstilt
Total trasélengde [m]
[6 empty] | Materialproduksjon | Materialtransport | Energibruk på byggeplass | Massetransport | Arealbruksendringer | Utskiftning
Alternativ | Hovedkategori | Underkategori | Materialkategori/Aktivitet | Materiale | Prosjektspesifikk utslippsfaktor | Utslipp A1-A3 [kg CO₂-ekv.] | Utslipp A4 [kg CO₂-ekv.] | Utslipp A5b [kg CO₂-ekv.] | Utslipp A5c [kg CO₂-ekv.] | Utslipp A5d [kg CO₂-ekv.] | Utslipp B4 [kg CO₂-ekv.]
Prosjektert løsning | Forberedende arbeid | Naturinngrep | Midlertidig naturinngrep | Velg inngrep | FALSE | 0 | 0 | 0 | 0 | 0 | 0
Prosjektert løsning | Forberedende arbeid | Naturinngrep | Midlertidig naturinngrep | Velg inngrep | FALSE | 0 | 0 | 0 | 0 | 0 | 0
Prosjektert løsning | Forberedende arbeid | Naturinngrep | Midlertidig naturinngrep | Velg inngrep | FALSE | 0 | 0 | 0 | 0 | 0 | 0
Prosjektert løsning | Forberedende arbeid | Naturinngrep | Midlertidig naturinngrep | Velg inngrep | FALSE | 0 | 0 | 0 | 0 | 0 | 0
Prosjektert løsning | Forberedende arbeid | Naturinngrep | Midlertidig naturinngrep | Velg inngrep | FALSE | 0 | 0 | 0 | 0 | 0 | 0
Prosjektert løsning | Forberedende arbeid | Naturinngrep | Midlertidig naturinngrep | Velg inngrep | FALSE | 0 | 0 | 0 | 0 | 0 | 0
Prosjektert løsning | Forberedende arbeid | Naturinngrep | Midlertidig naturinngrep | Velg inngrep | FALSE | 0 | 0 | 0 | 0 | 0 | 0
Prosjektert løsning | Forberedende arbeid | Naturinngrep | Midlertidig naturinngrep | Velg inngrep | FALSE | 0 | 0 | 0 | 0 | 0 | 0
Prosjektert løsning | Forberedende arbeid | Naturinngrep | Midlertidig naturinngrep | Velg inngrep | FALSE | 0 | 0 | 0 | 0 | 0 | 0
Prosjektert løsning | Forberedende arbeid | Naturinngrep | Midlertidig naturinngrep | Velg inngrep | FALSE | 0 | 0 | 0 | 0 | 0 | 0
Prosjektert løsning | Forberedende arbeid | Naturinngrep | Permanent naturinngrep | Velg inngrep | FALSE | 0 | 0 | 0 | 0 | 0 | 0
Prosjektert løsning | Forberedende arbeid | Naturinngrep | Permanent naturinngrep | Velg inngrep | FALSE | 0 | 0 | 0 | 0 | 0 | 0
Prosjektert løsning | Forberedende arbeid | Naturinngrep | Permanent naturinngrep | Velg inngrep | FALSE | 0 | 0 | 0 | 0 | 0 | 0
Prosjektert løsning | Forberedende arbeid | Naturinngrep | Permanent naturinngrep | Velg inngrep | FALSE | 0 | 0 | 0 | 0 | 0 | 0
Prosjektert løsning | Forberedende arbeid | Naturinngrep | Permanent naturinngrep | Velg inngrep | FALSE | 0 | 0 | 0 | 0 | 0 | 0
Prosjektert løsning | Forberedende arbeid | Naturinngrep | Permanent naturinngrep | Velg inngrep | FALSE | 0 | 0 | 0 | 0 | 0 | 0
Prosjektert løsning | Forberedende arbeid | Naturinngrep | Permanent naturinngrep | Velg inngrep | FALSE | 0 | 0 | 0 | 0 | 0 | 0
Prosjektert løsning | Forberedende arbeid | Naturinngrep | Permanent naturinngrep | Velg inngrep | FALSE | 0 | 0 | 0 | 0 | 0 | 0
Prosjektert løsning | Forberedende arbeid | Naturinngrep | Permanent naturinngrep | Velg inngrep | FALSE | 0 | 0 | 0 | 0 | 0 | 0
Prosjektert løsning | Forberedende arbeid | Naturinngrep | Permanent naturinngrep | Velg inngrep | FALSE | 0 | 0 | 0 | 0 | 0 | 0
Prosjektert løsning | Forberedende arbeid | Riving av fastdekke | Anleggsarbeider | Diesel/Elektrisitet | FALSE | 0 | 0 | 0 | 0 | 0 | 0
Prosjektert løsning | Forberedende arbeid | Riving av fastdekke | Anleggsarbeider | Diesel/Elektrisitet | FALSE | 0 | 0 | 0 | 0 | 0 | 0
Prosjektert løsning | Forberedende arbeid | Riving av fastdekke | Anleggsarbeider | Diesel/Elektrisitet | FALSE | 0 | 0 | 0 | 0 | 0 | 0
Prosjektert løsning | Forberedende arbeid | Riving av fastdekke | Anleggsarbeider | Diesel/Elektrisitet | FALSE | 0 | 0 | 0 | 0 | 0 | 0
Prosjektert løsning | Forberedende arbeid | Riving av fastdekke | Anleggsarbeider | Diesel/Elektrisitet | FALSE | 0 | 0 | 0 | 0 | 0 | 0
Prosjektert løsning | Forberedende arbeid | Riving av fastdekke | Anleggsarbeider | Diesel/Elektrisitet | FALSE | 0 | 0 | 0 | 0 | 0 | 0
Prosjektert løsning | Forberedende arbeid | Riving av fastdekke | Anleggsarbeider | Diesel/Elektrisitet | FALSE | 0 | 0 | 0 | 0 | 0 | 0
Prosjektert løsning | Forberedende arbeid | Riving av fastdekke | Anleggsarbeider | Diesel/Elektrisitet | FALSE | 0 | 0 | 0 | 0 | 0 | 0
Prosjektert løsning | Forberedende arbeid | Riving av fastdekke | Anleggsarbeider | Diesel/Elektrisitet | FALSE | 0 | 0 | 0 | 0 | 0 | 0
Prosjektert løsning | Forberedende arbeid | Riving av fastdekke | Anleggsarbeider | Diesel/Elektrisitet | FALSE | 0 | 0 | 0 | 0 | 0 | 0
Prosjektert løsning | Forberedende arbeid | Fresing av fastdekke | Anleggsarbeider | Diesel/Elektrisitet | FALSE | 0 | 0 | 0 | 0 | 0 | 0
Prosjektert løsning | Forberedende arbeid | Fresing av fastdekke | Anleggsarbeider | Diesel/Elektrisitet | FALSE | 0 | 0 | 0 | 0 | 0 | 0
Prosjektert løsning | Forberedende arbeid | Fresing av fastdekke | Anleggsarbeider | Diesel/Elektrisitet | FALSE | 0 | 0 | 0 | 0 | 0 | 0
Prosjektert løsning | Forberedende arbeid | Fresing av fastdekke | Anleggsarbeider | Diesel/Elektrisitet | FALSE | 0 | 0 | 0 | 0 | 0 | 0
Prosjektert løsning | Forberedende arbeid | Fresing av fastdekke | Anleggsarbeider | Diesel/Elektrisitet | FALSE | 0 | 0 | 0 | 0 | 0 | 0
Prosjektert løsning | Forberedende arbeid | Fresing av fastdekke | Anleggsarbeider | Diesel/Elektrisitet | FALSE | 0 | 0 | 0 | 0 | 0 | 0
Prosjektert løsning | Forberedende arbeid | Fresing av fastdekke | Anleggsarbeider | Diesel/Elektrisitet | FALSE | 0 | 0 | 0 | 0 | 0 | 0
Prosjektert løsning | Forberedende arbeid | Fresing av fastdekke | Anleggsarbeider | Diesel/Elektrisitet | FALSE | 0 | 0 | 0 | 0 | 0 | 0
Prosjektert løsning | Forberedende arbeid | Fresing av fastdekke | Anleggsarbeider | Diesel/Elektrisitet | FALSE | 0 | 0 | 0 | 0 | 0 | 0
Prosjektert løsning | Forberedende arbeid | Fresing av fastdekke | Anleggsarbeider | Diesel/Elektrisitet | FALSE | 0 | 0 | 0 | 0 | 0 | 0
Prosjektert løsning | Vegoppbygning | Oppbygging | Velg materialkategori | Velg materiale | FALSE | 0 | 0 | 0 | 0 | 0 | 0
Prosjektert løsning | Vegoppbygning | Oppbygging | Velg materialkategori | Velg materiale | FALSE | 0 | 0 | 0 | 0 | 0 | 0
Prosjektert løsning | Vegoppbygning | Oppbygging | Velg materialkategori | Velg materiale | FALSE | 0 | 0 | 0 | 0 | 0 | 0
Prosjektert løsning | Vegoppbygning | Oppbygging | Velg materialkategori | Velg materiale | FALSE | 0 | 0 | 0 | 0 | 0 | 0
Prosjektert løsning | Vegoppbygning | Oppbygging | Velg materialkategori | Velg materiale | FALSE | 0 | 0 | 0 | 0 | 0 | 0
Prosjektert løsning | Vegoppbygning | Oppbygging | Velg materialkategori | Velg materiale | FALSE | 0 | 0 | 0 | 0 | 0 | 0
Prosjektert løsning | Vegoppbygning | Oppbygging | Velg materialkategori | Velg materiale | FALSE | 0 | 0 | 0 | 0 | 0 | 0
Prosjektert løsning | Vegoppbygning | Oppbygging | Velg materialkategori | Velg materiale | FALSE | 0 | 0 | 0 | 0 | 0 | 0
Prosjektert løsning | Vegoppbygning | Oppbygging | Velg materialkategori | Velg materiale | FALSE | 0 | 0 | 0 | 0 | 0 | 0
Prosjektert løsning | Vegoppbygning | Oppbygging | Velg materialkategori | Velg materiale | FALSE | 0 | 0 | 0 | 0 | 0 | 0
Prosjektert løsning | Vegoppbygning | Oppbygging | Velg materialkategori | Velg materiale | FALSE | 0 | 0 | 0 | 0 | 0 | 0
Prosjektert løsning | Vegoppbygning | Oppbygging | Velg materialkategori | Velg materiale | FALSE | 0 | 0 | 0 | 0 | 0 | 0
Prosjektert løsning | Vegoppbygning | Oppbygging | Velg materialkategori | Velg materiale | FALSE | 0 | 0 | 0 | 0 | 0 | 0
Prosjektert løsning | Vegoppbygning | Oppbygging | Velg materialkategori | Velg materiale | FALSE | 0 | 0 | 0 | 0 | 0 | 0
Prosjektert løsning | Vegoppbygning | Oppbygging | Velg materialkategori | Velg materiale | FALSE | 0 | 0 | 0 | 0 | 0 | 0
Prosjektert løsning | Vegoppbygning | Oppbygging | Velg materialkategori | Velg materiale | FALSE | 0 | 0 | 0 | 0 | 0 | 0
Prosjektert løsning | Vegoppbygning | Oppbygging | Velg materialkategori | Velg materiale | FALSE | 0 | 0 | 0 | 0 | 0 | 0
Prosjektert løsning | Vegoppbygning | Oppbygging | Velg materialkategori | Velg materiale | FALSE | 0 | 0 | 0 | 0 | 0 | 0
Prosjektert løsning | Vegoppbygning | Oppbygging | Velg materialkategori | Velg materiale | FALSE | 0 | 0 | 0 | 0 | 0 | 0
Prosjektert løsning | Vegoppbygning | Oppbygging | Velg materialkategori | Velg materiale | FALSE | 0 | 0 | 0 | 0 | 0 | 0
Prosjektert løsning | Grunnarbeider | Prosessering av masser i prosjekt | Anleggsarbeider | Velg prosess | #N/A | 0 | 0 | 0 | 0 | 0 | 0
Prosjektert løsning | Grunnarbeider | Prosessering av masser i prosjekt | Anleggsarbeider | Velg prosess | #N/A | 0 | 0 | 0 | 0 | 0 | 0
Prosjektert løsning | Grunnarbeider | Prosessering av masser i prosjekt | Anleggsarbeider | Velg prosess | #N/A | 0 | 0 | 0 | 0 | 0 | 0
Prosjektert løsning | Grunnarbeider | Prosessering av masser i prosjekt | Anleggsarbeider | Velg prosess | #N/A | 0 | 0 | 0 | 0 | 0 | 0
Prosjektert løsning | Grunnarbeider | Prosessering av masser i prosjekt | Anleggsarbeider | Velg prosess | #N/A | 0 | 0 | 0 | 0 | 0 | 0
Prosjektert løsning | Grunnarbeider | Prosessering av masser i prosjekt | Anleggsarbeider | Velg prosess | #N/A | 0 | 0 | 0 | 0 | 0 | 0
Prosjektert løsning | Grunnarbeider | Prosessering av masser i prosjekt | Anleggsarbeider | Velg prosess | #N/A | 0 | 0 | 0 | 0 | 0 | 0
Prosjektert løsning | Grunnarbeider | Prosessering av masser i prosjekt | Anleggsarbeider | Velg prosess | #N/A | 0 | 0 | 0 | 0 | 0 | 0
Prosjektert løsning | Grunnarbeider | Prosessering av masser i prosjekt | Anleggsarbeider | Velg prosess | #N/A | 0 | 0 | 0 | 0 | 0 | 0
Prosjektert løsning | Grunnarbeider | Prosessering av masser i prosjekt | Anleggsarbeider | Velg prosess | #N/A | 0 | 0 | 0 | 0 | 0 | 0
Prosjektert løsning | Grunnarbeider | Prosessering av masser i prosjekt | Anleggsarbeider | Velg prosess | #N/A | 0 | 0 | 0 | 0 | 0 | 0
Prosjektert løsning | Grunnarbeider | Prosessering av masser i prosjekt | Anleggsarbeider | Velg prosess | #N/A | 0 | 0 | 0 | 0 | 0 | 0
Prosjektert løsning | Grunnarbeider | Prosessering av masser i prosjekt | Anleggsarbeider | Velg prosess | #N/A | 0 | 0 | 0 | 0 | 0 | 0
Prosjektert løsning | Grunnarbeider | Prosessering av masser i prosjekt | Anleggsarbeider | Velg prosess | #N/A | 0 | 0 | 0 | 0 | 0 | 0
Prosjektert løsning | Grunnarbeider | Prosessering av masser i prosjekt | Anleggsarbeider | Velg prosess | #N/A | 0 | 0 | 0 | 0 | 0 | 0
Prosjektert løsning | Grunnarbeider | Prosessering av masser i prosjekt | Anleggsarbeider | Velg prosess | #N/A | 0 | 0 | 0 | 0 | 0 | 0
Prosjektert løsning | Grunnarbeider | Prosessering av masser i prosjekt | Anleggsarbeider | Velg prosess | #N/A | 0 | 0 | 0 | 0 | 0 | 0
Prosjektert løsning | Grunnarbeider | Prosessering av masser i prosjekt | Anleggsarbeider | Velg prosess | #N/A | 0 | 0 | 0 | 0 | 0 | 0
Prosjektert løsning | Grunnarbeider | Prosessering av masser i prosjekt | Anleggsarbeider | Velg prosess | #N/A | 0 | 0 | 0 | 0 | 0 | 0
Prosjektert løsning | Grunnarbeider | Prosessering av masser i prosjekt | Anleggsarbeider | Velg prosess | #N/A | 0 | 0 | 0 | 0 | 0 | 0
Prosjektert løsning | Grunnarbeider | Masser inn i prosjekt | Velg materialkategori | Velg type | FALSE | 0 | 0 | 0 | 0 | 0 | 0
Prosjektert løsning | Grunnarbeider | Masser inn i prosjekt | Velg materialkategori | Velg type | FALSE | 0 | 0 | 0 | 0 | 0 | 0
Prosjektert løsning | Grunnarbeider | Masser inn i prosjekt | Velg materialkategori | Velg type | FALSE | 0 | 0 | 0 | 0 | 0 | 0
Prosjektert løsning | Grunnarbeider | Masser inn i prosjekt | Velg materialkategori | Velg type | FALSE | 0 | 0 | 0 | 0 | 0 | 0
Prosjektert løsning | Grunnarbeider | Masser inn i prosjekt | Velg materialkategori | Velg type | FALSE | 0 | 0 | 0 | 0 | 0 | 0
Prosjektert løsning | Grunnarbeider | Masser inn i prosjekt | Velg materialkategori | Velg type | FALSE | 0 | 0 | 0 | 0 | 0 | 0
Prosjektert løsning | Grunnarbeider | Masser inn i prosjekt | Velg materialkategori | Velg type | FALSE | 0 | 0 | 0 | 0 | 0 | 0
Prosjektert løsning | Grunnarbeider | Masser inn i prosjekt | Velg materialkategori | Velg type | FALSE | 0 | 0 | 0 | 0 | 0 | 0
Prosjektert løsning | Grunnarbeider | Masser inn i prosjekt | Velg materialkategori | Velg type | FALSE | 0 | 0 | 0 | 0 | 0 | 0
Prosjektert løsning | Grunnarbeider | Masser inn i prosjekt | Velg materialkategori | Velg type | FALSE | 0 | 0 | 0 | 0 | 0 | 0
Prosjektert løsning | Grunnarbeider | Masser inn i prosjekt | Velg materialkategori | Velg type | FALSE | 0 | 0 | 0 | 0 | 0 | 0
Prosjektert løsning | Grunnarbeider | Masser inn i prosjekt | Velg materialkategori | Velg type | FALSE | 0 | 0 | 0 | 0 | 0 | 0
Prosjektert løsning | Grunnarbeider | Masser inn i prosjekt | Velg materialkategori | Velg type | FALSE | 0 | 0 | 0 | 0 | 0 | 0
Prosjektert løsning | Grunnarbeider | Masser inn i prosjekt | Velg materialkategori | Velg type | FALSE | 0 | 0 | 0 | 0 | 0 | 0
Prosjektert løsning | Grunnarbeider | Masser inn i prosjekt | Velg materialkategori | Velg type | FALSE | 0 | 0 | 0 | 0 | 0 | 0
Prosjektert løsning | Grunnarbeider | Masser inn i prosjekt | Velg materialkategori | Velg type | FALSE | 0 | 0 | 0 | 0 | 0 | 0
Prosjektert løsning | Grunnarbeider | Masser inn i prosjekt | Velg materialkategori | Velg type | FALSE | 0 | 0 | 0 | 0 | 0 | 0
Prosjektert løsning | Grunnarbeider | Masser inn i prosjekt | Velg materialkategori | Velg type | FALSE | 0 | 0 | 0 | 0 | 0 | 0
Prosjektert løsning | Grunnarbeider | Masser inn i prosjekt | Velg materialkategori | Velg type | FALSE | 0 | 0 | 0 | 0 | 0 | 0
Prosjektert løsning | Grunnarbeider | Masser inn i prosjekt | Velg materialkategori | Velg type | FALSE | 0 | 0 | 0 | 0 | 0 | 0
Prosjektert løsning | Grunnarbeider | Masser ut av prosjekt | Velg type | Velg type | FALSE | 0 | 0 | 0 | 0 | 0 | 0
Prosjektert løsning | Grunnarbeider | Masser ut av prosjekt | Velg type | Velg type | FALSE | 0 | 0 | 0 | 0 | 0 | 0
Prosjektert løsning | Grunnarbeider | Masser ut av prosjekt | Velg type | Velg type | FALSE | 0 | 0 | 0 | 0 | 0 | 0
Prosjektert løsning | Grunnarbeider | Masser ut av prosjekt | Velg type | Velg type | FALSE | 0 | 0 | 0 | 0 | 0 | 0
Prosjektert løsning | Grunnarbeider | Masser ut av prosjekt | Velg type | Velg type | FALSE | 0 | 0 | 0 | 0 | 0 | 0
Prosjektert løsning | Grunnarbeider | Masser ut av prosjekt | Velg type | Velg type | FALSE | 0 | 0 | 0 | 0 | 0 | 0
Prosjektert løsning | Grunnarbeider | Masser ut av prosjekt | Velg type | Velg type | FALSE | 0 | 0 | 0 | 0 | 0 | 0
Prosjektert løsning | Grunnarbeider | Masser ut av prosjekt | Velg type | Velg type | FALSE | 0 | 0 | 0 | 0 | 0 | 0
Prosjektert løsning | Grunnarbeider | Masser ut av prosjekt | Velg type | Velg type | FALSE | 0 | 0 | 0 | 0 | 0 | 0
Prosjektert løsning | Grunnarbeider | Masser ut av prosjekt | Velg type | Velg type | FALSE | 0 | 0 | 0 | 0 | 0 | 0
Prosjektert løsning | Grunnarbeider | Masser ut av prosjekt | Velg type | Velg type | FALSE | 0 | 0 | 0 | 0 | 0 | 0
Prosjektert løsning | Grunnarbeider | Masser ut av prosjekt | Velg type | Velg type | FALSE | 0 | 0 | 0 | 0 | 0 | 0
Prosjektert løsning | Grunnarbeider | Masser ut av prosjekt | Velg type | Velg type | FALSE | 0 | 0 | 0 | 0 | 0 | 0
Prosjektert løsning | Grunnarbeider | Masser ut av prosjekt | Velg type | Velg type | FALSE | 0 | 0 | 0 | 0 | 0 | 0
Prosjektert løsning | Grunnarbeider | Masser ut av prosjekt | Velg type | Velg type | FALSE | 0 | 0 | 0 | 0 | 0 | 0
Prosjektert løsning | Grunnarbeider | Masser ut av prosjekt | Velg type | Velg type | FALSE | 0 | 0 | 0 | 0 | 0 | 0
Prosjektert løsning | Grunnarbeider | Masser ut av prosjekt | Velg type | Velg type | FALSE | 0 | 0 | 0 | 0 | 0 | 0
Prosjektert løsning | Grunnarbeider | Masser ut av prosjekt | Velg type | Velg type | FALSE | 0 | 0 | 0 | 0 | 0 | 0
Prosjektert løsning | Grunnarbeider | Masser ut av prosjekt | Velg type | Velg type | FALSE | 0 | 0 | 0 | 0 | 0 | 0
Prosjektert løsning | Grunnarbeider | Masser ut av prosjekt | Velg type | Velg type | FALSE | 0 | 0 | 0 | 0 | 0 | 0
Prosjektert løsning | Spillvannsledninger | Annet | Plast | Polypropylen (PP) | FALSE | 0 | 0 | 0 | 0 | 0 | 0
Prosjektert løsning | Spillvannsledninger | Annet | Plast | Polypropylen (PP) | FALSE | 0 | 0 | 0 | 0 | 0 | 0
Prosjektert løsning | Spillvannsledninger | Annet | Plast | Polypropylen (PP) | FALSE | 0 | 0 | 0 | 0 | 0 | 0
Prosjektert løsning | Spillvannsledninger | Annet | Plast | Polypropylen (PP) | FALSE | 0 | 0 | 0 | 0 | 0 | 0
Prosjektert løsning | Spillvannsledninger | Annet | Plast | Polypropylen (PP) | FALSE | 0 | 0 | 0 | 0 | 0 | 0
Prosjektert løsning | Spillvannsledninger | Annet | Plast | Polypropylen (PP) | FALSE | 0 | 0 | 0 | 0 | 0 | 0
Prosjektert løsning | Spillvannsledninger | Annet | Plast | Polypropylen (PP) | FALSE | 0 | 0 | 0 | 0 | 0 | 0
Prosjektert løsning | Spillvannsledninger | Annet | Plast | Polypropylen (PP) | FALSE | 0 | 0 | 0 | 0 | 0 | 0
Prosjektert løsning | Spillvannsledninger | Annet | Plast | Polypropylen (PP) | FALSE | 0 | 0 | 0 | 0 | 0 | 0
Prosjektert løsning | Spillvannsledninger | Annet | Plast | Polypropylen (PP) | FALSE | 0 | 0 | 0 | 0 | 0 | 0
Prosjektert løsning | Spillvannsledninger | Annet | Plast | Polypropylen (PP) | FALSE | 0 | 0 | 0 | 0 | 0 | 0
Prosjektert løsning | Spillvannsledninger | Annet | Plast | Polypropylen (PP) | FALSE | 0 | 0 | 0 | 0 | 0 | 0
Prosjektert løsning | Spillvannsledninger | Annet | Plast | Polypropylen (PP) | FALSE | 0 | 0 | 0 | 0 | 0 | 0
Prosjektert løsning | Spillvannsledninger | Annet | Plast | Polypropylen (PP) | FALSE | 0 | 0 | 0 | 0 | 0 | 0
Prosjektert løsning | Spillvannsledninger | Annet | Plast | Polypropylen (PP) | FALSE | 0 | 0 | 0 | 0 | 0 | 0
Prosjektert løsning | Spillvannsledninger | Annet | Plast | Polypropylen (PP) | FALSE | 0 | 0 | 0 | 0 | 0 | 0
Prosjektert løsning | Spillvannsledninger | Annet | Plast | Polypropylen (PP) | FALSE | 0 | 0 | 0 | 0 | 0 | 0
Prosjektert løsning | Spillvannsledninger | Annet | Plast | Polypropylen (PP) | FALSE | 0 | 0 | 0 | 0 | 0 | 0
Prosjektert løsning | Spillvannsledninger | Annet | Plast | Polypropylen (PP) | FALSE | 0 | 0 | 0 | 0 | 0 | 0
Prosjektert løsning | Spillvannsledninger | Annet | Plast | Polypropylen (PP) | FALSE | 0 | 0 | 0 | 0 | 0 | 0
Prosjektert løsning | Spillvannsledninger | Annet | Plast | Polyetylen (PE) | FALSE | 0 | 0 | 0 | 0 | 0 | 0
Prosjektert løsning | Spillvannsledninger | Annet | Plast | Polyetylen (PE) | FALSE | 0 | 0 | 0 | 0 | 0 | 0
Prosjektert løsning | Spillvannsledninger | Annet | Plast | Polyetylen (PE) | FALSE | 0 | 0 | 0 | 0 | 0 | 0
Prosjektert løsning | Spillvannsledninger | Annet | Plast | Polyetylen (PE) | FALSE | 0 | 0 | 0 | 0 | 0 | 0
Prosjektert løsning | Spillvannsledninger | Annet | Plast | Polyetylen (PE) | FALSE | 0 | 0 | 0 | 0 | 0 | 0
Prosjektert løsning | Spillvannsledninger | Annet | Plast | Polyetylen (PE) | FALSE | 0 | 0 | 0 | 0 | 0 | 0
Prosjektert løsning | Spillvannsledninger | Annet | Plast | Polyetylen (PE) | FALSE | 0 | 0 | 0 | 0 | 0 | 0
Prosjektert løsning | Spillvannsledninger | Annet | Plast | Polyetylen (PE) | FALSE | 0 | 0 | 0 | 0 | 0 | 0
Prosjektert løsning | Spillvannsledninger | Annet | Plast | Polyetylen (PE) | FALSE | 0 | 0 | 0 | 0 | 0 | 0
Prosjektert løsning | Spillvannsledninger | Annet | Plast | Polyetylen (PE) | FALSE | 0 | 0 | 0 | 0 | 0 | 0
Prosjektert løsning | Spillvannsledninger | Annet | Plast | Polyetylen (PE) | FALSE | 0 | 0 | 0 | 0 | 0 | 0
Prosjektert løsning | Spillvannsledninger | Annet | Plast | Polyetylen (PE) | FALSE | 0 | 0 | 0 | 0 | 0 | 0
Prosjektert løsning | Spillvannsledninger | Annet | Plast | Polyetylen (PE) | FALSE | 0 | 0 | 0 | 0 | 0 | 0
Prosjektert løsning | Spillvannsledninger | Annet | Plast | Polyetylen (PE) | FALSE | 0 | 0 | 0 | 0 | 0 | 0
Prosjektert løsning | Spillvannsledninger | Annet | Plast | Polyetylen (PE) | FALSE | 0 | 0 | 0 | 0 | 0 | 0
Prosjektert løsning | Spillvannsledninger | Annet | Plast | Polyetylen (PE) | FALSE | 0 | 0 | 0 | 0 | 0 | 0
Prosjektert løsning | Spillvannsledninger | Annet | Plast | Polyetylen (PE) | FALSE | 0 | 0 | 0 | 0 | 0 | 0
Prosjektert løsning | Spillvannsledninger | Annet | Plast | Polyetylen (PE) | FALSE | 0 | 0 | 0 | 0 | 0 | 0
Prosjektert løsning | Spillvannsledninger | Annet | Plast | Polyetylen (PE) | FALSE | 0 | 0 | 0 | 0 | 0 | 0
Prosjektert løsning | Spillvannsledninger | Annet | Plast | Polyetylen (PE) | FALSE | 0 | 0 | 0 | 0 | 0 | 0
Prosjektert løsning | Spillvannsledninger | Annet | Plast | Polyvinylklorid (PVC) | FALSE | 0 | 0 | 0 | 0 | 0 | 0
Prosjektert løsning | Spillvannsledninger | Annet | Plast | Polyvinylklorid (PVC) | FALSE | 0 | 0 | 0 | 0 | 0 | 0
Prosjektert løsning | Spillvannsledninger | Annet | Plast | Polyvinylklorid (PVC) | FALSE | 0 | 0 | 0 | 0 | 0 | 0
Prosjektert løsning | Spillvannsledninger | Annet | Plast | Polyvinylklorid (PVC) | FALSE | 0 | 0 | 0 | 0 | 0 | 0
Prosjektert løsning | Spillvannsledninger | Annet | Plast | Polyvinylklorid (PVC) | FALSE | 0 | 0 | 0 | 0 | 0 | 0
Prosjektert løsning | Spillvannsledninger | Annet | Plast | Polyvinylklorid (PVC) | FALSE | 0 | 0 | 0 | 0 | 0 | 0
Prosjektert løsning | Spillvannsledninger | Annet | Plast | Polyvinylklorid (PVC) | FALSE | 0 | 0 | 0 | 0 | 0 | 0
Prosjektert løsning | Spillvannsledninger | Annet | Plast | Polyvinylklorid (PVC) | FALSE | 0 | 0 | 0 | 0 | 0 | 0
Prosjektert løsning | Spillvannsledninger | Annet | Plast | Polyvinylklorid (PVC) | FALSE | 0 | 0 | 0 | 0 | 0 | 0
Prosjektert løsning | Spillvannsledninger | Annet | Plast | Polyvinylklorid (PVC) | FALSE | 0 | 0 | 0 | 0 | 0 | 0
Prosjektert løsning | Spillvannsledninger | Annet | Plast | Polyvinylklorid (PVC) | FALSE | 0 | 0 | 0 | 0 | 0 | 0
Prosjektert løsning | Spillvannsledninger | Annet | Plast | Polyvinylklorid (PVC) | FALSE | 0 | 0 | 0 | 0 | 0 | 0
Prosjektert løsning | Spillvannsledninger | Annet | Plast | Polyvinylklorid (PVC) | FALSE | 0 | 0 | 0 | 0 | 0 | 0
Prosjektert løsning | Spillvannsledninger | Annet | Plast | Polyvinylklorid (PVC) | FALSE | 0 | 0 | 0 | 0 | 0 | 0
Prosjektert løsning | Spillvannsledninger | Annet | Plast | Polyvinylklorid (PVC) | FALSE | 0 | 0 | 0 | 0 | 0 | 0
Prosjektert løsning | Spillvannsledninger | Annet | Plast | Polyvinylklorid (PVC) | FALSE | 0 | 0 | 0 | 0 | 0 | 0
Prosjektert løsning | Spillvannsledninger | Annet | Plast | Polyvinylklorid (PVC) | FALSE | 0 | 0 | 0 | 0 | 0 | 0
Prosjektert løsning | Spillvannsledninger | Annet | Plast | Polyvinylklorid (PVC) | FALSE | 0 | 0 | 0 | 0 | 0 | 0
Prosjektert løsning | Spillvannsledninger | Annet | Plast | Polyvinylklorid (PVC) | FALSE | 0 | 0 | 0 | 0 | 0 | 0
Prosjektert løsning | Spillvannsledninger | Annet | Plast | Polyvinylklorid (PVC) | FALSE | 0 | 0 | 0 | 0 | 0 | 0
Prosjektert løsning | Spillvannsledninger | Annet | Plast | Polyvinylklorid trykk (PVC trykk) | FALSE | 0 | 0 | 0 | 0 | 0 | 0
Prosjektert løsning | Spillvannsledninger | Annet | Plast | Polyvinylklorid trykk (PVC trykk) | FALSE | 0 | 0 | 0 | 0 | 0 | 0
Prosjektert løsning | Spillvannsledninger | Annet | Plast | Polyvinylklorid trykk (PVC trykk) | FALSE | 0 | 0 | 0 | 0 | 0 | 0
Prosjektert løsning | Spillvannsledninger | Annet | Plast | Polyvinylklorid trykk (PVC trykk) | FALSE | 0 | 0 | 0 | 0 | 0 | 0
Prosjektert løsning | Spillvannsledninger | Annet | Plast | Polyvinylklorid trykk (PVC trykk) | FALSE | 0 | 0 | 0 | 0 | 0 | 0
Prosjektert løsning | Spillvannsledninger | Annet | Plast | Polyvinylklorid trykk (PVC trykk) | FALSE | 0 | 0 | 0 | 0 | 0 | 0
Prosjektert løsning | Spillvannsledninger | Annet | Plast | Polyvinylklorid trykk (PVC trykk) | FALSE | 0 | 0 | 0 | 0 | 0 | 0
Prosjektert løsning | Spillvannsledninger | Annet | Plast | Polyvinylklorid trykk (PVC trykk) | FALSE | 0 | 0 | 0 | 0 | 0 | 0
Prosjektert løsning | Spillvannsledninger | Annet | Plast | Polyvinylklorid trykk (PVC trykk) | FALSE | 0 | 0 | 0 | 0 | 0 | 0
Prosjektert løsning | Spillvannsledninger | Annet | Plast | Polyvinylklorid trykk (PVC trykk) | FALSE | 0 | 0 | 0 | 0 | 0 | 0
Prosjektert løsning | Spillvannsledninger | Annet | Plast | Polyvinylklorid trykk (PVC trykk) | FALSE | 0 | 0 | 0 | 0 | 0 | 0
Prosjektert løsning | Spillvannsledninger | Annet | Plast | Polyvinylklorid trykk (PVC trykk) | FALSE | 0 | 0 | 0 | 0 | 0 | 0
Prosjektert løsning | Spillvannsledninger | Annet | Plast | Polyvinylklorid trykk (PVC trykk) | FALSE | 0 | 0 | 0 | 0 | 0 | 0
Prosjektert løsning | Spillvannsledninger | Annet | Plast | Polyvinylklorid trykk (PVC trykk) | FALSE | 0 | 0 | 0 | 0 | 0 | 0
Prosjektert løsning | Spillvannsledninger | Annet | Plast | Polyvinylklorid trykk (PVC trykk) | FALSE | 0 | 0 | 0 | 0 | 0 | 0
Prosjektert løsning | Spillvannsledninger | Annet | Plast | Polyvinylklorid trykk (PVC trykk) | FALSE | 0 | 0 | 0 | 0 | 0 | 0
Prosjektert løsning | Spillvannsledninger | Annet | Plast | Polyvinylklorid trykk (PVC trykk) | FALSE | 0 | 0 | 0 | 0 | 0 | 0
Prosjektert løsning | Spillvannsledninger | Annet | Plast | Polyvinylklorid trykk (PVC trykk) | FALSE | 0 | 0 | 0 | 0 | 0 | 0
Prosjektert løsning | Spillvannsledninger | Annet | Plast | Polyvinylklorid trykk (PVC trykk) | FALSE | 0 | 0 | 0 | 0 | 0 | 0
Prosjektert løsning | Spillvannsledninger | Annet | Plast | Polyvinylklorid trykk (PVC trykk) | FALSE | 0 | 0 | 0 | 0 | 0 | 0
Prosjektert løsning | Spillvannsledninger | Annet | Betong | Velg fasthet Velg klasse | FALSE | 0 | 0 | 0 | 0 | 0 | 0
Prosjektert løsning | Spillvannsledninger | Annet | Betong | Velg fasthet Velg klasse | FALSE | 0 | 0 | 0 | 0 | 0 | 0
Prosjektert løsning | Spillvannsledninger | Annet | Betong | Velg fasthet Velg klasse | FALSE | 0 | 0 | 0 | 0 | 0 | 0
Prosjektert løsning | Spillvannsledninger | Annet | Betong | Velg fasthet Velg klasse | FALSE | 0 | 0 | 0 | 0 | 0 | 0
Prosjektert løsning | Spillvannsledninger | Annet | Betong | Velg fasthet Velg klasse | FALSE | 0 | 0 | 0 | 0 | 0 | 0
Prosjektert løsning | Spillvannsledninger | Annet | Betong | Velg fasthet Velg klasse | FALSE | 0 | 0 | 0 | 0 | 0 | 0
Prosjektert løsning | Spillvannsledninger | Annet | Betong | Velg fasthet Velg klasse | FALSE | 0 | 0 | 0 | 0 | 0 | 0
Prosjektert løsning | Spillvannsledninger | Annet | Betong | Velg fasthet Velg klasse | FALSE | 0 | 0 | 0 | 0 | 0 | 0
Prosjektert løsning | Spillvannsledninger | Annet | Betong | Velg fasthet Velg klasse | FALSE | 0 | 0 | 0 | 0 | 0 | 0
Prosjektert løsning | Spillvannsledninger | Annet | Betong | Velg fasthet Velg klasse | FALSE | 0 | 0 | 0 | 0 | 0 | 0
Prosjektert løsning | Spillvannsledninger | Annet | Betong | Velg fasthet Velg klasse | FALSE | 0 | 0 | 0 | 0 | 0 | 0
Prosjektert løsning | Spillvannsledninger | Annet | Betong | Velg fasthet Velg klasse | FALSE | 0 | 0 | 0 | 0 | 0 | 0
Prosjektert løsning | Spillvannsledninger | Annet | Betong | Velg fasthet Velg klasse | FALSE | 0 | 0 | 0 | 0 | 0 | 0
Prosjektert løsning | Spillvannsledninger | Annet | Betong | Velg fasthet Velg klasse | FALSE | 0 | 0 | 0 | 0 | 0 | 0
Prosjektert løsning | Spillvannsledninger | Annet | Betong | Velg fasthet Velg klasse | FALSE | 0 | 0 | 0 | 0 | 0 | 0
Prosjektert løsning | Spillvannsledninger | Annet | Betong | Velg fasthet Velg klasse | FALSE | 0 | 0 | 0 | 0 | 0 | 0
Prosjektert løsning | Spillvannsledninger | Annet | Betong | Velg fasthet Velg klasse | FALSE | 0 | 0 | 0 | 0 | 0 | 0
Prosjektert løsning | Spillvannsledninger | Annet | Betong | Velg fasthet Velg klasse | FALSE | 0 | 0 | 0 | 0 | 0 | 0
Prosjektert løsning | Spillvannsledninger | Annet | Betong | Velg fasthet Velg klasse | FALSE | 0 | 0 | 0 | 0 | 0 | 0
Prosjektert løsning | Spillvannsledninger | Annet | Betong | Velg fasthet Velg klasse | FALSE | 0 | 0 | 0 | 0 | 0 | 0
Prosjektert løsning | Spillvannsledninger | Annet | Støpejern | Duktilt støpejern | FALSE | 0 | 0 | 0 | 0 | 0 | 0
Prosjektert løsning | Spillvannsledninger | Annet | Støpejern | Duktilt støpejern | FALSE | 0 | 0 | 0 | 0 | 0 | 0
Prosjektert løsning | Spillvannsledninger | Annet | Støpejern | Duktilt støpejern | FALSE | 0 | 0 | 0 | 0 | 0 | 0
Prosjektert løsning | Spillvannsledninger | Annet | Støpejern | Duktilt støpejern | FALSE | 0 | 0 | 0 | 0 | 0 | 0
Prosjektert løsning | Spillvannsledninger | Annet | Støpejern | Duktilt støpejern | FALSE | 0 | 0 | 0 | 0 | 0 | 0
Prosjektert løsning | Spillvannsledninger | Annet | Støpejern | Duktilt støpejern | FALSE | 0 | 0 | 0 | 0 | 0 | 0
Prosjektert løsning | Spillvannsledninger | Annet | Støpejern | Duktilt støpejern | FALSE | 0 | 0 | 0 | 0 | 0 | 0
Prosjektert løsning | Spillvannsledninger | Annet | Støpejern | Duktilt støpejern | FALSE | 0 | 0 | 0 | 0 | 0 | 0
Prosjektert løsning | Spillvannsledninger | Annet | Støpejern | Duktilt støpejern | FALSE | 0 | 0 | 0 | 0 | 0 | 0
Prosjektert løsning | Spillvannsledninger | Annet | Støpejern | Duktilt støpejern | FALSE | 0 | 0 | 0 | 0 | 0 | 0
Prosjektert løsning | Spillvannsledninger | Annet | Støpejern | Duktilt støpejern | FALSE | 0 | 0 | 0 | 0 | 0 | 0
Prosjektert løsning | Spillvannsledninger | Annet | Støpejern | Duktilt støpejern | FALSE | 0 | 0 | 0 | 0 | 0 | 0
Prosjektert løsning | Spillvannsledninger | Annet | Støpejern | Duktilt støpejern | FALSE | 0 | 0 | 0 | 0 | 0 | 0
Prosjektert løsning | Spillvannsledninger | Annet | Støpejern | Duktilt støpejern | FALSE | 0 | 0 | 0 | 0 | 0 | 0
Prosjektert løsning | Spillvannsledninger | Annet | Støpejern | Duktilt støpejern | FALSE | 0 | 0 | 0 | 0 | 0 | 0
Prosjektert løsning | Spillvannsledninger | Annet | Støpejern | Duktilt støpejern | FALSE | 0 | 0 | 0 | 0 | 0 | 0
Prosjektert løsning | Spillvannsledninger | Annet | Støpejern | Duktilt støpejern | FALSE | 0 | 0 | 0 | 0 | 0 | 0
Prosjektert løsning | Spillvannsledninger | Annet | Støpejern | Duktilt støpejern | FALSE | 0 | 0 | 0 | 0 | 0 | 0
Prosjektert løsning | Spillvannsledninger | Annet | Støpejern | Duktilt støpejern | FALSE | 0 | 0 | 0 | 0 | 0 | 0
Prosjektert løsning | Spillvannsledninger | Annet | Støpejern | Duktilt støpejern | FALSE | 0 | 0 | 0 | 0 | 0 | 0
Prosjektert løsning | Spillvannsledninger | Annet | Plast | Glassfiberarmert plast (GRP) | FALSE | 0 | 0 | 0 | 0 | 0 | 0
Prosjektert løsning | Spillvannsledninger | Annet | Plast | Glassfiberarmert plast (GRP) | FALSE | 0 | 0 | 0 | 0 | 0 | 0
Prosjektert løsning | Spillvannsledninger | Annet | Plast | Glassfiberarmert plast (GRP) | FALSE | 0 | 0 | 0 | 0 | 0 | 0
Prosjektert løsning | Spillvannsledninger | Annet | Plast | Glassfiberarmert plast (GRP) | FALSE | 0 | 0 | 0 | 0 | 0 | 0
Prosjektert løsning | Spillvannsledninger | Annet | Plast | Glassfiberarmert plast (GRP) | FALSE | 0 | 0 | 0 | 0 | 0 | 0
Prosjektert løsning | Spillvannsledninger | Annet | Plast | Glassfiberarmert plast (GRP) | FALSE | 0 | 0 | 0 | 0 | 0 | 0
Prosjektert løsning | Spillvannsledninger | Annet | Plast | Glassfiberarmert plast (GRP) | FALSE | 0 | 0 | 0 | 0 | 0 | 0
Prosjektert løsning | Spillvannsledninger | Annet | Plast | Glassfiberarmert plast (GRP) | FALSE | 0 | 0 | 0 | 0 | 0 | 0
Prosjektert løsning | Spillvannsledninger | Annet | Plast | Glassfiberarmert plast (GRP) | FALSE | 0 | 0 | 0 | 0 | 0 | 0
Prosjektert løsning | Spillvannsledninger | Annet | Plast | Glassfiberarmert plast (GRP) | FALSE | 0 | 0 | 0 | 0 | 0 | 0
Prosjektert løsning | Spillvannsledninger | Annet | Plast | Glassfiberarmert plast (GRP) | FALSE | 0 | 0 | 0 | 0 | 0 | 0
Prosjektert løsning | Spillvannsledninger | Annet | Plast | Glassfiberarmert plast (GRP) | FALSE | 0 | 0 | 0 | 0 | 0 | 0
Prosjektert løsning | Spillvannsledninger | Annet | Plast | Glassfiberarmert plast (GRP) | FALSE | 0 | 0 | 0 | 0 | 0 | 0
Prosjektert løsning | Spillvannsledninger | Annet | Plast | Glassfiberarmert plast (GRP) | FALSE | 0 | 0 | 0 | 0 | 0 | 0
Prosjektert løsning | Spillvannsledninger | Annet | Plast | Glassfiberarmert plast (GRP) | FALSE | 0 | 0 | 0 | 0 | 0 | 0
Prosjektert løsning | Spillvannsledninger | Annet | Plast | Glassfiberarmert plast (GRP) | FALSE | 0 | 0 | 0 | 0 | 0 | 0
Prosjektert løsning | Spillvannsledninger | Annet | Plast | Glassfiberarmert plast (GRP) | FALSE | 0 | 0 | 0 | 0 | 0 | 0
Prosjektert løsning | Spillvannsledninger | Annet | Plast | Glassfiberarmert plast (GRP) | FALSE | 0 | 0 | 0 | 0 | 0 | 0
Prosjektert løsning | Spillvannsledninger | Annet | Plast | Glassfiberarmert plast (GRP) | FALSE | 0 | 0 | 0 | 0 | 0 | 0
Prosjektert løsning | Spillvannsledninger | Annet | Plast | Glassfiberarmert plast (GRP) | FALSE | 0 | 0 | 0 | 0 | 0 | 0
Prosjektert løsning | Spillvannsledninger | Rør | Plast | Glassfiberarmert plast trykk (GRP trykk) | FALSE | 0 | 0 | 0 | 0 | 0 | 0
Prosjektert løsning | Spillvannsledninger | Annet | Plast | Glassfiberarmert plast trykk (GRP trykk) | FALSE | 0 | 0 | 0 | 0 | 0 | 0
Prosjektert løsning | Spillvannsledninger | Annet | Plast | Glassfiberarmert plast trykk (GRP trykk) | FALSE | 0 | 0 | 0 | 0 | 0 | 0
Prosjektert løsning | Spillvannsledninger | Annet | Plast | Glassfiberarmert plast trykk (GRP trykk) | FALSE | 0 | 0 | 0 | 0 | 0 | 0
Prosjektert løsning | Spillvannsledninger | Annet | Plast | Glassfiberarmert plast trykk (GRP trykk) | FALSE | 0 | 0 | 0 | 0 | 0 | 0
Prosjektert løsning | Spillvannsledninger | Annet | Plast | Glassfiberarmert plast trykk (GRP trykk) | FALSE | 0 | 0 | 0 | 0 | 0 | 0
Prosjektert løsning | Spillvannsledninger | Annet | Plast | Glassfiberarmert plast trykk (GRP trykk) | FALSE | 0 | 0 | 0 | 0 | 0 | 0
Prosjektert løsning | Spillvannsledninger | Annet | Plast | Glassfiberarmert plast trykk (GRP trykk) | FALSE | 0 | 0 | 0 | 0 | 0 | 0
Prosjektert løsning | Spillvannsledninger | Annet | Plast | Glassfiberarmert plast trykk (GRP trykk) | FALSE | 0 | 0 | 0 | 0 | 0 | 0
Prosjektert løsning | Spillvannsledninger | Annet | Plast | Glassfiberarmert plast trykk (GRP trykk) | FALSE | 0 | 0 | 0 | 0 | 0 | 0
Prosjektert løsning | Spillvannsledninger | Annet | Plast | Glassfiberarmert plast trykk (GRP trykk) | FALSE | 0 | 0 | 0 | 0 | 0 | 0
Prosjektert løsning | Spillvannsledninger | Annet | Plast | Glassfiberarmert plast trykk (GRP trykk) | FALSE | 0 | 0 | 0 | 0 | 0 | 0
Prosjektert løsning | Spillvannsledninger | Annet | Plast | Glassfiberarmert plast trykk (GRP trykk) | FALSE | 0 | 0 | 0 | 0 | 0 | 0
Prosjektert løsning | Spillvannsledninger | Annet | Plast | Glassfiberarmert plast trykk (GRP trykk) | FALSE | 0 | 0 | 0 | 0 | 0 | 0
Prosjektert løsning | Spillvannsledninger | Annet | Plast | Glassfiberarmert plast trykk (GRP trykk) | FALSE | 0 | 0 | 0 | 0 | 0 | 0
Prosjektert løsning | Spillvannsledninger | Annet | Plast | Glassfiberarmert plast trykk (GRP trykk) | FALSE | 0 | 0 | 0 | 0 | 0 | 0
Prosjektert løsning | Spillvannsledninger | Annet | Plast | Glassfiberarmert plast trykk (GRP trykk) | FALSE | 0 | 0 | 0 | 0 | 0 | 0
Prosjektert løsning | Spillvannsledninger | Annet | Plast | Glassfiberarmert plast trykk (GRP trykk) | FALSE | 0 | 0 | 0 | 0 | 0 | 0
Prosjektert løsning | Spillvannsledninger | Annet | Plast | Glassfiberarmert plast trykk (GRP trykk) | FALSE | 0 | 0 | 0 | 0 | 0 | 0
Prosjektert løsning | Spillvannsledninger | Annet | Plast | Glassfiberarmert plast trykk (GRP trykk) | FALSE | 0 | 0 | 0 | 0 | 0 | 0
Prosjektert løsning | Spillvannsledninger | Rør | Stål | Stålrør | FALSE | 0 | 0 | 0 | 0 | 0 | 0
Prosjektert løsning | Spillvannsledninger | Rør | Stål | Stålrør | FALSE | 0 | 0 | 0 | 0 | 0 | 0
Prosjektert løsning | Spillvannsledninger | Rør | Stål | Stålrør | FALSE | 0 | 0 | 0 | 0 | 0 | 0
Prosjektert løsning | Spillvannsledninger | Rør | Stål | Stålrør | FALSE | 0 | 0 | 0 | 0 | 0 | 0
Prosjektert løsning | Spillvannsledninger | Rør | Stål | Stålrør | FALSE | 0 | 0 | 0 | 0 | 0 | 0
Prosjektert løsning | Spillvannsledninger | Rør | Stål | Stålrør | FALSE | 0 | 0 | 0 | 0 | 0 | 0
Prosjektert løsning | Spillvannsledninger | Rør | Stål | Stålrør | FALSE | 0 | 0 | 0 | 0 | 0 | 0
Prosjektert løsning | Spillvannsledninger | Rør | Stål | Stålrør | FALSE | 0 | 0 | 0 | 0 | 0 | 0
Prosjektert løsning | Spillvannsledninger | Rør | Stål | Stålrør | FALSE | 0 | 0 | 0 | 0 | 0 | 0
Prosjektert løsning | Spillvannsledninger | Rør | Stål | Stålrør | FALSE | 0 | 0 | 0 | 0 | 0 | 0
Prosjektert løsning | Spillvannsledninger | Rør | Stål | Stålrør | FALSE | 0 | 0 | 0 | 0 | 0 | 0
Prosjektert løsning | Spillvannsledninger | Rør | Stål | Stålrør | FALSE | 0 | 0 | 0 | 0 | 0 | 0
Prosjektert løsning | Spillvannsledninger | Rør | Stål | Stålrør | FALSE | 0 | 0 | 0 | 0 | 0 | 0
Prosjektert løsning | Spillvannsledninger | Rør | Stål | Stålrør | FALSE | 0 | 0 | 0 | 0 | 0 | 0
Prosjektert løsning | Spillvannsledninger | Rør | Stål | Stålrør | FALSE | 0 | 0 | 0 | 0 | 0 | 0
Prosjektert løsning | Spillvannsledninger | Rør | Stål | Stålrør | FALSE | 0 | 0 | 0 | 0 | 0 | 0
Prosjektert løsning | Spillvannsledninger | Rør | Stål | Stålrør | FALSE | 0 | 0 | 0 | 0 | 0 | 0
Prosjektert løsning | Spillvannsledninger | Rør | Stål | Stålrør | FALSE | 0 | 0 | 0 | 0 | 0 | 0
Prosjektert løsning | Spillvannsledninger | Rør | Stål | Stålrør | FALSE | 0 | 0 | 0 | 0 | 0 | 0
Prosjektert løsning | Spillvannsledninger | Rør | Stål | Stålrør | FALSE | 0 | 0 | 0 | 0 | 0 | 0
Prosjektert løsning | Overvannsledninger | Annet | Plast | Polypropylen (PP) | FALSE | 0 | 0 | 0 | 0 | 0 | 0
Prosjektert løsning | Overvannsledninger | Annet | Plast | Polypropylen (PP) | FALSE | 0 | 0 | 0 | 0 | 0 | 0
Prosjektert løsning | Overvannsledninger | Annet | Plast | Polypropylen (PP) | FALSE | 0 | 0 | 0 | 0 | 0 | 0
Prosjektert løsning | Overvannsledninger | Annet | Plast | Polypropylen (PP) | FALSE | 0 | 0 | 0 | 0 | 0 | 0
Prosjektert løsning | Overvannsledninger | Annet | Plast | Polypropylen (PP) | FALSE | 0 | 0 | 0 | 0 | 0 | 0
Prosjektert løsning | Overvannsledninger | Annet | Plast | Polypropylen (PP) | FALSE | 0 | 0 | 0 | 0 | 0 | 0
Prosjektert løsning | Overvannsledninger | Annet | Plast | Polypropylen (PP) | FALSE | 0 | 0 | 0 | 0 | 0 | 0
Prosjektert løsning | Overvannsledninger | Annet | Plast | Polypropylen (PP) | FALSE | 0 | 0 | 0 | 0 | 0 | 0
Prosjektert løsning | Overvannsledninger | Annet | Plast | Polypropylen (PP) | FALSE | 0 | 0 | 0 | 0 | 0 | 0
Prosjektert løsning | Overvannsledninger | Annet | Plast | Polypropylen (PP) | FALSE | 0 | 0 | 0 | 0 | 0 | 0
Prosjektert løsning | Overvannsledninger | Annet | Plast | Polypropylen (PP) | FALSE | 0 | 0 | 0 | 0 | 0 | 0
Prosjektert løsning | Overvannsledninger | Annet | Plast | Polypropylen (PP) | FALSE | 0 | 0 | 0 | 0 | 0 | 0
Prosjektert løsning | Overvannsledninger | Annet | Plast | Polypropylen (PP) | FALSE | 0 | 0 | 0 | 0 | 0 | 0
Prosjektert løsning | Overvannsledninger | Annet | Plast | Polypropylen (PP) | FALSE | 0 | 0 | 0 | 0 | 0 | 0
Prosjektert løsning | Overvannsledninger | Annet | Plast | Polypropylen (PP) | FALSE | 0 | 0 | 0 | 0 | 0 | 0
Prosjektert løsning | Overvannsledninger | Annet | Plast | Polypropylen (PP) | FALSE | 0 | 0 | 0 | 0 | 0 | 0
Prosjektert løsning | Overvannsledninger | Annet | Plast | Polypropylen (PP) | FALSE | 0 | 0 | 0 | 0 | 0 | 0
Prosjektert løsning | Overvannsledninger | Annet | Plast | Polypropylen (PP) | FALSE | 0 | 0 | 0 | 0 | 0 | 0
Prosjektert løsning | Overvannsledninger | Annet | Plast | Polypropylen (PP) | FALSE | 0 | 0 | 0 | 0 | 0 | 0
Prosjektert løsning | Overvannsledninger | Annet | Plast | Polypropylen (PP) | FALSE | 0 | 0 | 0 | 0 | 0 | 0
Prosjektert løsning | Overvannsledninger | Annet | Plast | Polyetylen (PE) | FALSE | 0 | 0 | 0 | 0 | 0 | 0
Prosjektert løsning | Overvannsledninger | Annet | Plast | Polyetylen (PE) | FALSE | 0 | 0 | 0 | 0 | 0 | 0
Prosjektert løsning | Overvannsledninger | Annet | Plast | Polyetylen (PE) | FALSE | 0 | 0 | 0 | 0 | 0 | 0
Prosjektert løsning | Overvannsledninger | Annet | Plast | Polyetylen (PE) | FALSE | 0 | 0 | 0 | 0 | 0 | 0
Prosjektert løsning | Overvannsledninger | Annet | Plast | Polyetylen (PE) | FALSE | 0 | 0 | 0 | 0 | 0 | 0
Prosjektert løsning | Overvannsledninger | Annet | Plast | Polyetylen (PE) | FALSE | 0 | 0 | 0 | 0 | 0 | 0
Prosjektert løsning | Overvannsledninger | Annet | Plast | Polyetylen (PE) | FALSE | 0 | 0 | 0 | 0 | 0 | 0
Prosjektert løsning | Overvannsledninger | Annet | Plast | Polyetylen (PE) | FALSE | 0 | 0 | 0 | 0 | 0 | 0
Prosjektert løsning | Overvannsledninger | Annet | Plast | Polyetylen (PE) | FALSE | 0 | 0 | 0 | 0 | 0 | 0
Prosjektert løsning | Overvannsledninger | Annet | Plast | Polyetylen (PE) | FALSE | 0 | 0 | 0 | 0 | 0 | 0
Prosjektert løsning | Overvannsledninger | Annet | Plast | Polyetylen (PE) | FALSE | 0 | 0 | 0 | 0 | 0 | 0
Prosjektert løsning | Overvannsledninger | Annet | Plast | Polyetylen (PE) | FALSE | 0 | 0 | 0 | 0 | 0 | 0
Prosjektert løsning | Overvannsledninger | Annet | Plast | Polyetylen (PE) | FALSE | 0 | 0 | 0 | 0 | 0 | 0
Prosjektert løsning | Overvannsledninger | Annet | Plast | Polyetylen (PE) | FALSE | 0 | 0 | 0 | 0 | 0 | 0
Prosjektert løsning | Overvannsledninger | Annet | Plast | Polyetylen (PE) | FALSE | 0 | 0 | 0 | 0 | 0 | 0
Prosjektert løsning | Overvannsledninger | Annet | Plast | Polyetylen (PE) | FALSE | 0 | 0 | 0 | 0 | 0 | 0
Prosjektert løsning | Overvannsledninger | Annet | Plast | Polyetylen (PE) | FALSE | 0 | 0 | 0 | 0 | 0 | 0
Prosjektert løsning | Overvannsledninger | Annet | Plast | Polyetylen (PE) | FALSE | 0 | 0 | 0 | 0 | 0 | 0
Prosjektert løsning | Overvannsledninger | Annet | Plast | Polyetylen (PE) | FALSE | 0 | 0 | 0 | 0 | 0 | 0
Prosjektert løsning | Overvannsledninger | Annet | Plast | Polyetylen (PE) | FALSE | 0 | 0 | 0 | 0 | 0 | 0
Prosjektert løsning | Overvannsledninger | Annet | Plast | Polyvinylklorid (PVC) | FALSE | 0 | 0 | 0 | 0 | 0 | 0
Prosjektert løsning | Overvannsledninger | Annet | Plast | Polyvinylklorid (PVC) | FALSE | 0 | 0 | 0 | 0 | 0 | 0
Prosjektert løsning | Overvannsledninger | Annet | Plast | Polyvinylklorid (PVC) | FALSE | 0 | 0 | 0 | 0 | 0 | 0
Prosjektert løsning | Overvannsledninger | Annet | Plast | Polyvinylklorid (PVC) | FALSE | 0 | 0 | 0 | 0 | 0 | 0
Prosjektert løsning | Overvannsledninger | Annet | Plast | Polyvinylklorid (PVC) | FALSE | 0 | 0 | 0 | 0 | 0 | 0
Prosjektert løsning | Overvannsledninger | Annet | Plast | Polyvinylklorid (PVC) | FALSE | 0 | 0 | 0 | 0 | 0 | 0
Prosjektert løsning | Overvannsledninger | Annet | Plast | Polyvinylklorid (PVC) | FALSE | 0 | 0 | 0 | 0 | 0 | 0
Prosjektert løsning | Overvannsledninger | Annet | Plast | Polyvinylklorid (PVC) | FALSE | 0 | 0 | 0 | 0 | 0 | 0
Prosjektert løsning | Overvannsledninger | Annet | Plast | Polyvinylklorid (PVC) | FALSE | 0 | 0 | 0 | 0 | 0 | 0
Prosjektert løsning | Overvannsledninger | Annet | Plast | Polyvinylklorid (PVC) | FALSE | 0 | 0 | 0 | 0 | 0 | 0
Prosjektert løsning | Overvannsledninger | Annet | Plast | Polyvinylklorid (PVC) | FALSE | 0 | 0 | 0 | 0 | 0 | 0
Prosjektert løsning | Overvannsledninger | Annet | Plast | Polyvinylklorid (PVC) | FALSE | 0 | 0 | 0 | 0 | 0 | 0
Prosjektert løsning | Overvannsledninger | Annet | Plast | Polyvinylklorid (PVC) | FALSE | 0 | 0 | 0 | 0 | 0 | 0
Prosjektert løsning | Overvannsledninger | Annet | Plast | Polyvinylklorid (PVC) | FALSE | 0 | 0 | 0 | 0 | 0 | 0
Prosjektert løsning | Overvannsledninger | Annet | Plast | Polyvinylklorid (PVC) | FALSE | 0 | 0 | 0 | 0 | 0 | 0
Prosjektert løsning | Overvannsledninger | Annet | Plast | Polyvinylklorid (PVC) | FALSE | 0 | 0 | 0 | 0 | 0 | 0
Prosjektert løsning | Overvannsledninger | Annet | Plast | Polyvinylklorid (PVC) | FALSE | 0 | 0 | 0 | 0 | 0 | 0
Prosjektert løsning | Overvannsledninger | Annet | Plast | Polyvinylklorid (PVC) | FALSE | 0 | 0 | 0 | 0 | 0 | 0
Prosjektert løsning | Overvannsledninger | Annet | Plast | Polyvinylklorid (PVC) | FALSE | 0 | 0 | 0 | 0 | 0 | 0
Prosjektert løsning | Overvannsledninger | Annet | Plast | Polyvinylklorid (PVC) | FALSE | 0 | 0 | 0 | 0 | 0 | 0
Prosjektert løsning | Overvannsledninger | Annet | Plast | Polyvinylklorid trykk (PVC trykk) | FALSE | 0 | 0 | 0 | 0 | 0 | 0
Prosjektert løsning | Overvannsledninger | Annet | Plast | Polyvinylklorid trykk (PVC trykk) | FALSE | 0 | 0 | 0 | 0 | 0 | 0
Prosjektert løsning | Overvannsledninger | Annet | Plast | Polyvinylklorid trykk (PVC trykk) | FALSE | 0 | 0 | 0 | 0 | 0 | 0
Prosjektert løsning | Overvannsledninger | Annet | Plast | Polyvinylklorid trykk (PVC trykk) | FALSE | 0 | 0 | 0 | 0 | 0 | 0
Prosjektert løsning | Overvannsledninger | Annet | Plast | Polyvinylklorid trykk (PVC trykk) | FALSE | 0 | 0 | 0 | 0 | 0 | 0
Prosjektert løsning | Overvannsledninger | Annet | Plast | Polyvinylklorid trykk (PVC trykk) | FALSE | 0 | 0 | 0 | 0 | 0 | 0
Prosjektert løsning | Overvannsledninger | Annet | Plast | Polyvinylklorid trykk (PVC trykk) | FALSE | 0 | 0 | 0 | 0 | 0 | 0
Prosjektert løsning | Overvannsledninger | Annet | Plast | Polyvinylklorid trykk (PVC trykk) | FALSE | 0 | 0 | 0 | 0 | 0 | 0
Prosjektert løsning | Overvannsledninger | Annet | Plast | Polyvinylklorid trykk (PVC trykk) | FALSE | 0 | 0 | 0 | 0 | 0 | 0
Prosjektert løsning | Overvannsledninger | Annet | Plast | Polyvinylklorid trykk (PVC trykk) | FALSE | 0 | 0 | 0 | 0 | 0 | 0
Prosjektert løsning | Overvannsledninger | Annet | Plast | Polyvinylklorid trykk (PVC trykk) | FALSE | 0 | 0 | 0 | 0 | 0 | 0
Prosjektert løsning | Overvannsledninger | Annet | Plast | Polyvinylklorid trykk (PVC trykk) | FALSE | 0 | 0 | 0 | 0 | 0 | 0
Prosjektert løsning | Overvannsledninger | Annet | Plast | Polyvinylklorid trykk (PVC trykk) | FALSE | 0 | 0 | 0 | 0 | 0 | 0
Prosjektert løsning | Overvannsledninger | Annet | Plast | Polyvinylklorid trykk (PVC trykk) | FALSE | 0 | 0 | 0 | 0 | 0 | 0
Prosjektert løsning | Overvannsledninger | Annet | Plast | Polyvinylklorid trykk (PVC trykk) | FALSE | 0 | 0 | 0 | 0 | 0 | 0
Prosjektert løsning | Overvannsledninger | Annet | Plast | Polyvinylklorid trykk (PVC trykk) | FALSE | 0 | 0 | 0 | 0 | 0 | 0
Prosjektert løsning | Overvannsledninger | Annet | Plast | Polyvinylklorid trykk (PVC trykk) | FALSE | 0 | 0 | 0 | 0 | 0 | 0
Prosjektert løsning | Overvannsledninger | Annet | Plast | Polyvinylklorid trykk (PVC trykk) | FALSE | 0 | 0 | 0 | 0 | 0 | 0
Prosjektert løsning | Overvannsledninger | Annet | Plast | Polyvinylklorid trykk (PVC trykk) | FALSE | 0 | 0 | 0 | 0 | 0 | 0
Prosjektert løsning | Overvannsledninger | Annet | Plast | Polyvinylklorid trykk (PVC trykk) | FALSE | 0 | 0 | 0 | 0 | 0 | 0
Prosjektert løsning | Overvannsledninger | Annet | Betong | Velg fasthet Velg klasse | FALSE | 0 | 0 | 0 | 0 | 0 | 0
Prosjektert løsning | Overvannsledninger | Annet | Betong | Velg fasthet Velg klasse | FALSE | 0 | 0 | 0 | 0 | 0 | 0
Prosjektert løsning | Overvannsledninger | Annet | Betong | Velg fasthet Velg klasse | FALSE | 0 | 0 | 0 | 0 | 0 | 0
Prosjektert løsning | Overvannsledninger | Annet | Betong | Velg fasthet Velg klasse | FALSE | 0 | 0 | 0 | 0 | 0 | 0
Prosjektert løsning | Overvannsledninger | Annet | Betong | Velg fasthet Velg klasse | FALSE | 0 | 0 | 0 | 0 | 0 | 0
Prosjektert løsning | Overvannsledninger | Annet | Betong | Velg fasthet Velg klasse | FALSE | 0 | 0 | 0 | 0 | 0 | 0
Prosjektert løsning | Overvannsledninger | Annet | Betong | Velg fasthet Velg klasse | FALSE | 0 | 0 | 0 | 0 | 0 | 0
Prosjektert løsning | Overvannsledninger | Annet | Betong | Velg fasthet Velg klasse | FALSE | 0 | 0 | 0 | 0 | 0 | 0
Prosjektert løsning | Overvannsledninger | Annet | Betong | Velg fasthet Velg klasse | FALSE | 0 | 0 | 0 | 0 | 0 | 0
Prosjektert løsning | Overvannsledninger | Annet | Betong | Velg fasthet Velg klasse | FALSE | 0 | 0 | 0 | 0 | 0 | 0
Prosjektert løsning | Overvannsledninger | Annet | Betong | Velg fasthet Velg klasse | FALSE | 0 | 0 | 0 | 0 | 0 | 0
Prosjektert løsning | Overvannsledninger | Annet | Betong | Velg fasthet Velg klasse | FALSE | 0 | 0 | 0 | 0 | 0 | 0
Prosjektert løsning | Overvannsledninger | Annet | Betong | Velg fasthet Velg klasse | FALSE | 0 | 0 | 0 | 0 | 0 | 0
Prosjektert løsning | Overvannsledninger | Annet | Betong | Velg fasthet Velg klasse | FALSE | 0 | 0 | 0 | 0 | 0 | 0
Prosjektert løsning | Overvannsledninger | Annet | Betong | Velg fasthet Velg klasse | FALSE | 0 | 0 | 0 | 0 | 0 | 0
Prosjektert løsning | Overvannsledninger | Annet | Betong | Velg fasthet Velg klasse | FALSE | 0 | 0 | 0 | 0 | 0 | 0
Prosjektert løsning | Overvannsledninger | Annet | Betong | Velg fasthet Velg klasse | FALSE | 0 | 0 | 0 | 0 | 0 | 0
Prosjektert løsning | Overvannsledninger | Annet | Betong | Velg fasthet Velg klasse | FALSE | 0 | 0 | 0 | 0 | 0 | 0
Prosjektert løsning | Overvannsledninger | Annet | Betong | Velg fasthet Velg klasse | FALSE | 0 | 0 | 0 | 0 | 0 | 0
Prosjektert løsning | Overvannsledninger | Annet | Betong | Velg fasthet Velg klasse | FALSE | 0 | 0 | 0 | 0 | 0 | 0
Prosjektert løsning | Overvannsledninger | Annet | Støpejern | Duktilt støpejern | FALSE | 0 | 0 | 0 | 0 | 0 | 0
Prosjektert løsning | Overvannsledninger | Annet | Støpejern | Duktilt støpejern | FALSE | 0 | 0 | 0 | 0 | 0 | 0
Prosjektert løsning | Overvannsledninger | Annet | Støpejern | Duktilt støpejern | FALSE | 0 | 0 | 0 | 0 | 0 | 0
Prosjektert løsning | Overvannsledninger | Annet | Støpejern | Duktilt støpejern | FALSE | 0 | 0 | 0 | 0 | 0 | 0
Prosjektert løsning | Overvannsledninger | Annet | Støpejern | Duktilt støpejern | FALSE | 0 | 0 | 0 | 0 | 0 | 0
Prosjektert løsning | Overvannsledninger | Annet | Støpejern | Duktilt støpejern | FALSE | 0 | 0 | 0 | 0 | 0 | 0
Prosjektert løsning | Overvannsledninger | Annet | Støpejern | Duktilt støpejern | FALSE | 0 | 0 | 0 | 0 | 0 | 0
Prosjektert løsning | Overvannsledninger | Annet | Støpejern | Duktilt støpejern | FALSE | 0 | 0 | 0 | 0 | 0 | 0
Prosjektert løsning | Overvannsledninger | Annet | Støpejern | Duktilt støpejern | FALSE | 0 | 0 | 0 | 0 | 0 | 0
Prosjektert løsning | Overvannsledninger | Annet | Støpejern | Duktilt støpejern | FALSE | 0 | 0 | 0 | 0 | 0 | 0
Prosjektert løsning | Overvannsledninger | Annet | Støpejern | Duktilt støpejern | FALSE | 0 | 0 | 0 | 0 | 0 | 0
Prosjektert løsning | Overvannsledninger | Annet | Støpejern | Duktilt støpejern | FALSE | 0 | 0 | 0 | 0 | 0 | 0
Prosjektert løsning | Overvannsledninger | Annet | Støpejern | Duktilt støpejern | FALSE | 0 | 0 | 0 | 0 | 0 | 0
Prosjektert løsning | Overvannsledninger | Annet | Støpejern | Duktilt støpejern | FALSE | 0 | 0 | 0 | 0 | 0 | 0
Prosjektert løsning | Overvannsledninger | Annet | Støpejern | Duktilt støpejern | FALSE | 0 | 0 | 0 | 0 | 0 | 0
Prosjektert løsning | Overvannsledninger | Annet | Støpejern | Duktilt støpejern | FALSE | 0 | 0 | 0 | 0 | 0 | 0
Prosjektert løsning | Overvannsledninger | Annet | Støpejern | Duktilt støpejern | FALSE | 0 | 0 | 0 | 0 | 0 | 0
Prosjektert løsning | Overvannsledninger | Annet | Støpejern | Duktilt støpejern | FALSE | 0 | 0 | 0 | 0 | 0 | 0
Prosjektert løsning | Overvannsledninger | Annet | Støpejern | Duktilt støpejern | FALSE | 0 | 0 | 0 | 0 | 0 | 0
Prosjektert løsning | Overvannsledninger | Annet | Støpejern | Duktilt støpejern | FALSE | 0 | 0 | 0 | 0 | 0 | 0
Prosjektert løsning | Overvannsledninger | Annet | Plast | Glassfiberarmert plast (GRP) | FALSE | 0 | 0 | 0 | 0 | 0 | 0
Prosjektert løsning | Overvannsledninger | Annet | Plast | Glassfiberarmert plast (GRP) | FALSE | 0 | 0 | 0 | 0 | 0 | 0
Prosjektert løsning | Overvannsledninger | Annet | Plast | Glassfiberarmert plast (GRP) | FALSE | 0 | 0 | 0 | 0 | 0 | 0
Prosjektert løsning | Overvannsledninger | Annet | Plast | Glassfiberarmert plast (GRP) | FALSE | 0 | 0 | 0 | 0 | 0 | 0
Prosjektert løsning | Overvannsledninger | Annet | Plast | Glassfiberarmert plast (GRP) | FALSE | 0 | 0 | 0 | 0 | 0 | 0
Prosjektert løsning | Overvannsledninger | Annet | Plast | Glassfiberarmert plast (GRP) | FALSE | 0 | 0 | 0 | 0 | 0 | 0
Prosjektert løsning | Overvannsledninger | Annet | Plast | Glassfiberarmert plast (GRP) | FALSE | 0 | 0 | 0 | 0 | 0 | 0
Prosjektert løsning | Overvannsledninger | Annet | Plast | Glassfiberarmert plast (GRP) | FALSE | 0 | 0 | 0 | 0 | 0 | 0
Prosjektert løsning | Overvannsledninger | Annet | Plast | Glassfiberarmert plast (GRP) | FALSE | 0 | 0 | 0 | 0 | 0 | 0
Prosjektert løsning | Overvannsledninger | Annet | Plast | Glassfiberarmert plast (GRP) | FALSE | 0 | 0 | 0 | 0 | 0 | 0
Prosjektert løsning | Overvannsledninger | Annet | Plast | Glassfiberarmert plast (GRP) | FALSE | 0 | 0 | 0 | 0 | 0 | 0
Prosjektert løsning | Overvannsledninger | Annet | Plast | Glassfiberarmert plast (GRP) | FALSE | 0 | 0 | 0 | 0 | 0 | 0
Prosjektert løsning | Overvannsledninger | Annet | Plast | Glassfiberarmert plast (GRP) | FALSE | 0 | 0 | 0 | 0 | 0 | 0
Prosjektert løsning | Overvannsledninger | Annet | Plast | Glassfiberarmert plast (GRP) | FALSE | 0 | 0 | 0 | 0 | 0 | 0
Prosjektert løsning | Overvannsledninger | Annet | Plast | Glassfiberarmert plast (GRP) | FALSE | 0 | 0 | 0 | 0 | 0 | 0
Prosjektert løsning | Overvannsledninger | Annet | Plast | Glassfiberarmert plast (GRP) | FALSE | 0 | 0 | 0 | 0 | 0 | 0
Prosjektert løsning | Overvannsledninger | Annet | Plast | Glassfiberarmert plast (GRP) | FALSE | 0 | 0 | 0 | 0 | 0 | 0
Prosjektert løsning | Overvannsledninger | Annet | Plast | Glassfiberarmert plast (GRP) | FALSE | 0 | 0 | 0 | 0 | 0 | 0
Prosjektert løsning | Overvannsledninger | Annet | Plast | Glassfiberarmert plast (GRP) | FALSE | 0 | 0 | 0 | 0 | 0 | 0
Prosjektert løsning | Overvannsledninger | Annet | Plast | Glassfiberarmert plast (GRP) | FALSE | 0 | 0 | 0 | 0 | 0 | 0
Prosjektert løsning | Overvannsledninger | Annet | Plast | Glassfiberarmert plast trykk (GRP trykk) | FALSE | 0 | 0 | 0 | 0 | 0 | 0
Prosjektert løsning | Overvannsledninger | Annet | Plast | Glassfiberarmert plast trykk (GRP trykk) | FALSE | 0 | 0 | 0 | 0 | 0 | 0
Prosjektert løsning | Overvannsledninger | Annet | Plast | Glassfiberarmert plast trykk (GRP trykk) | FALSE | 0 | 0 | 0 | 0 | 0 | 0
Prosjektert løsning | Overvannsledninger | Annet | Plast | Glassfiberarmert plast trykk (GRP trykk) | FALSE | 0 | 0 | 0 | 0 | 0 | 0
Prosjektert løsning | Overvannsledninger | Annet | Plast | Glassfiberarmert plast trykk (GRP trykk) | FALSE | 0 | 0 | 0 | 0 | 0 | 0
Prosjektert løsning | Overvannsledninger | Annet | Plast | Glassfiberarmert plast trykk (GRP trykk) | FALSE | 0 | 0 | 0 | 0 | 0 | 0
Prosjektert løsning | Overvannsledninger | Annet | Plast | Glassfiberarmert plast trykk (GRP trykk) | FALSE | 0 | 0 | 0 | 0 | 0 | 0
Prosjektert løsning | Overvannsledninger | Annet | Plast | Glassfiberarmert plast trykk (GRP trykk) | FALSE | 0 | 0 | 0 | 0 | 0 | 0
Prosjektert løsning | Overvannsledninger | Annet | Plast | Glassfiberarmert plast trykk (GRP trykk) | FALSE | 0 | 0 | 0 | 0 | 0 | 0
Prosjektert løsning | Overvannsledninger | Annet | Plast | Glassfiberarmert plast trykk (GRP trykk) | FALSE | 0 | 0 | 0 | 0 | 0 | 0
Prosjektert løsning | Overvannsledninger | Annet | Plast | Glassfiberarmert plast trykk (GRP trykk) | FALSE | 0 | 0 | 0 | 0 | 0 | 0
Prosjektert løsning | Overvannsledninger | Annet | Plast | Glassfiberarmert plast trykk (GRP trykk) | FALSE | 0 | 0 | 0 | 0 | 0 | 0
Prosjektert løsning | Overvannsledninger | Annet | Plast | Glassfiberarmert plast trykk (GRP trykk) | FALSE | 0 | 0 | 0 | 0 | 0 | 0
Prosjektert løsning | Overvannsledninger | Annet | Plast | Glassfiberarmert plast trykk (GRP trykk) | FALSE | 0 | 0 | 0 | 0 | 0 | 0
Prosjektert løsning | Overvannsledninger | Annet | Plast | Glassfiberarmert plast trykk (GRP trykk) | FALSE | 0 | 0 | 0 | 0 | 0 | 0
Prosjektert løsning | Overvannsledninger | Annet | Plast | Glassfiberarmert plast trykk (GRP trykk) | FALSE | 0 | 0 | 0 | 0 | 0 | 0
Prosjektert løsning | Overvannsledninger | Annet | Plast | Glassfiberarmert plast trykk (GRP trykk) | FALSE | 0 | 0 | 0 | 0 | 0 | 0
Prosjektert løsning | Overvannsledninger | Annet | Plast | Glassfiberarmert plast trykk (GRP trykk) | FALSE | 0 | 0 | 0 | 0 | 0 | 0
Prosjektert løsning | Overvannsledninger | Annet | Plast | Glassfiberarmert plast trykk (GRP trykk) | FALSE | 0 | 0 | 0 | 0 | 0 | 0
Prosjektert løsning | Overvannsledninger | Annet | Plast | Glassfiberarmert plast trykk (GRP trykk) | FALSE | 0 | 0 | 0 | 0 | 0 | 0
Prosjektert løsning | Overvannsledninger | Rør | Stål | Stålrør | FALSE | 0 | 0 | 0 | 0 | 0 | 0
Prosjektert løsning | Overvannsledninger | Rør | Stål | Stålrør | FALSE | 0 | 0 | 0 | 0 | 0 | 0
Prosjektert løsning | Overvannsledninger | Rør | Stål | Stålrør | FALSE | 0 | 0 | 0 | 0 | 0 | 0
Prosjektert løsning | Overvannsledninger | Rør | Stål | Stålrør | FALSE | 0 | 0 | 0 | 0 | 0 | 0
Prosjektert løsning | Overvannsledninger | Rør | Stål | Stålrør | FALSE | 0 | 0 | 0 | 0 | 0 | 0
Prosjektert løsning | Overvannsledninger | Rør | Stål | Stålrør | FALSE | 0 | 0 | 0 | 0 | 0 | 0
Prosjektert løsning | Overvannsledninger | Rør | Stål | Stålrør | FALSE | 0 | 0 | 0 | 0 | 0 | 0
Prosjektert løsning | Overvannsledninger | Rør | Stål | Stålrør | FALSE | 0 | 0 | 0 | 0 | 0 | 0
Prosjektert løsning | Overvannsledninger | Rør | Stål | Stålrør | FALSE | 0 | 0 | 0 | 0 | 0 | 0
Prosjektert løsning | Overvannsledninger | Rør | Stål | Stålrør | FALSE | 0 | 0 | 0 | 0 | 0 | 0
Prosjektert løsning | Overvannsledninger | Rør | Stål | Stålrør | FALSE | 0 | 0 | 0 | 0 | 0 | 0
Prosjektert løsning | Overvannsledninger | Rør | Stål | Stålrør | FALSE | 0 | 0 | 0 | 0 | 0 | 0
Prosjektert løsning | Overvannsledninger | Rør | Stål | Stålrør | FALSE | 0 | 0 | 0 | 0 | 0 | 0
Prosjektert løsning | Overvannsledninger | Rør | Stål | Stålrør | FALSE | 0 | 0 | 0 | 0 | 0 | 0
Prosjektert løsning | Overvannsledninger | Rør | Stål | Stålrør | FALSE | 0 | 0 | 0 | 0 | 0 | 0
Prosjektert løsning | Overvannsledninger | Rør | Stål | Stålrør | FALSE | 0 | 0 | 0 | 0 | 0 | 0
Prosjektert løsning | Overvannsledninger | Rør | Stål | Stålrør | FALSE | 0 | 0 | 0 | 0 | 0 | 0
Prosjektert løsning | Overvannsledninger | Rør | Stål | Stålrør | FALSE | 0 | 0 | 0 | 0 | 0 | 0
Prosjektert løsning | Overvannsledninger | Rør | Stål | Stålrør | FALSE | 0 | 0 | 0 | 0 | 0 | 0
Prosjektert løsning | Overvannsledninger | Rør | Stål | Stålrør | FALSE | 0 | 0 | 0 | 0 | 0 | 0
Prosjektert løsning | Drensledninger | Annet | Plast | Polypropylen (PP) | FALSE | 0 | 0 | 0 | 0 | 0 | 0
Prosjektert løsning | Drensledninger | Annet | Plast | Polypropylen (PP) | FALSE | 0 | 0 | 0 | 0 | 0 | 0
Prosjektert løsning | Drensledninger | Annet | Plast | Polypropylen (PP) | FALSE | 0 | 0 | 0 | 0 | 0 | 0
Prosjektert løsning | Drensledninger | Annet | Plast | Polypropylen (PP) | FALSE | 0 | 0 | 0 | 0 | 0 | 0
Prosjektert løsning | Drensledninger | Annet | Plast | Polypropylen (PP) | FALSE | 0 | 0 | 0 | 0 | 0 | 0
Prosjektert løsning | Drensledninger | Annet | Plast | Polypropylen (PP) | FALSE | 0 | 0 | 0 | 0 | 0 | 0
Prosjektert løsning | Drensledninger | Annet | Plast | Polypropylen (PP) | FALSE | 0 | 0 | 0 | 0 | 0 | 0
Prosjektert løsning | Drensledninger | Annet | Plast | Polypropylen (PP) | FALSE | 0 | 0 | 0 | 0 | 0 | 0
Prosjektert løsning | Drensledninger | Annet | Plast | Polypropylen (PP) | FALSE | 0 | 0 | 0 | 0 | 0 | 0
Prosjektert løsning | Drensledninger | Annet | Plast | Polypropylen (PP) | FALSE | 0 | 0 | 0 | 0 | 0 | 0
Prosjektert løsning | Drensledninger | Annet | Plast | Polypropylen (PP) | FALSE | 0 | 0 | 0 | 0 | 0 | 0
Prosjektert løsning | Drensledninger | Annet | Plast | Polypropylen (PP) | FALSE | 0 | 0 | 0 | 0 | 0 | 0
Prosjektert løsning | Drensledninger | Annet | Plast | Polypropylen (PP) | FALSE | 0 | 0 | 0 | 0 | 0 | 0
Prosjektert løsning | Drensledninger | Annet | Plast | Polypropylen (PP) | FALSE | 0 | 0 | 0 | 0 | 0 | 0
Prosjektert løsning | Drensledninger | Annet | Plast | Polypropylen (PP) | FALSE | 0 | 0 | 0 | 0 | 0 | 0
Prosjektert løsning | Drensledninger | Annet | Plast | Polypropylen (PP) | FALSE | 0 | 0 | 0 | 0 | 0 | 0
Prosjektert løsning | Drensledninger | Annet | Plast | Polypropylen (PP) | FALSE | 0 | 0 | 0 | 0 | 0 | 0
Prosjektert løsning | Drensledninger | Annet | Plast | Polypropylen (PP) | FALSE | 0 | 0 | 0 | 0 | 0 | 0
Prosjektert løsning | Drensledninger | Annet | Plast | Polypropylen (PP) | FALSE | 0 | 0 | 0 | 0 | 0 | 0
Prosjektert løsning | Drensledninger | Annet | Plast | Polypropylen (PP) | FALSE | 0 | 0 | 0 | 0 | 0 | 0
Prosjektert løsning | Drensledninger | Annet | Plast | Polyetylen (PE) | FALSE | 0 | 0 | 0 | 0 | 0 | 0
Prosjektert løsning | Drensledninger | Annet | Plast | Polyetylen (PE) | FALSE | 0 | 0 | 0 | 0 | 0 | 0
Prosjektert løsning | Drensledninger | Annet | Plast | Polyetylen (PE) | FALSE | 0 | 0 | 0 | 0 | 0 | 0
Prosjektert løsning | Drensledninger | Annet | Plast | Polyetylen (PE) | FALSE | 0 | 0 | 0 | 0 | 0 | 0
Prosjektert løsning | Drensledninger | Annet | Plast | Polyetylen (PE) | FALSE | 0 | 0 | 0 | 0 | 0 | 0
Prosjektert løsning | Drensledninger | Annet | Plast | Polyetylen (PE) | FALSE | 0 | 0 | 0 | 0 | 0 | 0
Prosjektert løsning | Drensledninger | Annet | Plast | Polyetylen (PE) | FALSE | 0 | 0 | 0 | 0 | 0 | 0
Prosjektert løsning | Drensledninger | Annet | Plast | Polyetylen (PE) | FALSE | 0 | 0 | 0 | 0 | 0 | 0
Prosjektert løsning | Drensledninger | Annet | Plast | Polyetylen (PE) | FALSE | 0 | 0 | 0 | 0 | 0 | 0
Prosjektert løsning | Drensledninger | Annet | Plast | Polyetylen (PE) | FALSE | 0 | 0 | 0 | 0 | 0 | 0
Prosjektert løsning | Drensledninger | Annet | Plast | Polyetylen (PE) | FALSE | 0 | 0 | 0 | 0 | 0 | 0
Prosjektert løsning | Drensledninger | Annet | Plast | Polyetylen (PE) | FALSE | 0 | 0 | 0 | 0 | 0 | 0
Prosjektert løsning | Drensledninger | Annet | Plast | Polyetylen (PE) | FALSE | 0 | 0 | 0 | 0 | 0 | 0
Prosjektert løsning | Drensledninger | Annet | Plast | Polyetylen (PE) | FALSE | 0 | 0 | 0 | 0 | 0 | 0
Prosjektert løsning | Drensledninger | Annet | Plast | Polyetylen (PE) | FALSE | 0 | 0 | 0 | 0 | 0 | 0
Prosjektert løsning | Drensledninger | Annet | Plast | Polyetylen (PE) | FALSE | 0 | 0 | 0 | 0 | 0 | 0
Prosjektert løsning | Drensledninger | Annet | Plast | Polyetylen (PE) | FALSE | 0 | 0 | 0 | 0 | 0 | 0
Prosjektert løsning | Drensledninger | Annet | Plast | Polyetylen (PE) | FALSE | 0 | 0 | 0 | 0 | 0 | 0
Prosjektert løsning | Drensledninger | Annet | Plast | Polyetylen (PE) | FALSE | 0 | 0 | 0 | 0 | 0 | 0
Prosjektert løsning | Drensledninger | Annet | Plast | Polyetylen (PE) | FALSE | 0 | 0 | 0 | 0 | 0 | 0
Prosjektert løsning | Drensledninger | Annet | Plast | Polyvinylklorid (PVC) | FALSE | 0 | 0 | 0 | 0 | 0 | 0
Prosjektert løsning | Drensledninger | Annet | Plast | Polyvinylklorid (PVC) | FALSE | 0 | 0 | 0 | 0 | 0 | 0
Prosjektert løsning | Drensledninger | Annet | Plast | Polyvinylklorid (PVC) | FALSE | 0 | 0 | 0 | 0 | 0 | 0
Prosjektert løsning | Drensledninger | Annet | Plast | Polyvinylklorid (PVC) | FALSE | 0 | 0 | 0 | 0 | 0 | 0
Prosjektert løsning | Drensledninger | Annet | Plast | Polyvinylklorid (PVC) | FALSE | 0 | 0 | 0 | 0 | 0 | 0
Prosjektert løsning | Drensledninger | Annet | Plast | Polyvinylklorid (PVC) | FALSE | 0 | 0 | 0 | 0 | 0 | 0
Prosjektert løsning | Drensledninger | Annet | Plast | Polyvinylklorid (PVC) | FALSE | 0 | 0 | 0 | 0 | 0 | 0
Prosjektert løsning | Drensledninger | Annet | Plast | Polyvinylklorid (PVC) | FALSE | 0 | 0 | 0 | 0 | 0 | 0
Prosjektert løsning | Drensledninger | Annet | Plast | Polyvinylklorid (PVC) | FALSE | 0 | 0 | 0 | 0 | 0 | 0
Prosjektert løsning | Drensledninger | Annet | Plast | Polyvinylklorid (PVC) | FALSE | 0 | 0 | 0 | 0 | 0 | 0
Prosjektert løsning | Drensledninger | Annet | Plast | Polyvinylklorid (PVC) | FALSE | 0 | 0 | 0 | 0 | 0 | 0
Prosjektert løsning | Drensledninger | Annet | Plast | Polyvinylklorid (PVC) | FALSE | 0 | 0 | 0 | 0 | 0 | 0
Prosjektert løsning | Drensledninger | Annet | Plast | Polyvinylklorid (PVC) | FALSE | 0 | 0 | 0 | 0 | 0 | 0
Prosjektert løsning | Drensledninger | Annet | Plast | Polyvinylklorid (PVC) | FALSE | 0 | 0 | 0 | 0 | 0 | 0
Prosjektert løsning | Drensledninger | Annet | Plast | Polyvinylklorid (PVC) | FALSE | 0 | 0 | 0 | 0 | 0 | 0
Prosjektert løsning | Drensledninger | Annet | Plast | Polyvinylklorid (PVC) | FALSE | 0 | 0 | 0 | 0 | 0 | 0
Prosjektert løsning | Drensledninger | Annet | Plast | Polyvinylklorid (PVC) | FALSE | 0 | 0 | 0 | 0 | 0 | 0
Prosjektert løsning | Drensledninger | Annet | Plast | Polyvinylklorid (PVC) | FALSE | 0 | 0 | 0 | 0 | 0 | 0
Prosjektert løsning | Drensledninger | Annet | Plast | Polyvinylklorid (PVC) | FALSE | 0 | 0 | 0 | 0 | 0 | 0
Prosjektert løsning | Drensledninger | Annet | Plast | Polyvinylklorid (PVC) | FALSE | 0 | 0 | 0 | 0 | 0 | 0
Prosjektert løsning | Drensledninger | Annet | Betong | Velg fasthet Velg klasse | FALSE | 0 | 0 | 0 | 0 | 0 | 0
Prosjektert løsning | Drensledninger | Annet | Betong | Velg fasthet Velg klasse | FALSE | 0 | 0 | 0 | 0 | 0 | 0
Prosjektert løsning | Drensledninger | Annet | Betong | Velg fasthet Velg klasse | FALSE | 0 | 0 | 0 | 0 | 0 | 0
Prosjektert løsning | Drensledninger | Annet | Betong | Velg fasthet Velg klasse | FALSE | 0 | 0 | 0 | 0 | 0 | 0
Prosjektert løsning | Drensledninger | Annet | Betong | Velg fasthet Velg klasse | FALSE | 0 | 0 | 0 | 0 | 0 | 0
Prosjektert løsning | Drensledninger | Annet | Betong | Velg fasthet Velg klasse | FALSE | 0 | 0 | 0 | 0 | 0 | 0
Prosjektert løsning | Drensledninger | Annet | Betong | Velg fasthet Velg klasse | FALSE | 0 | 0 | 0 | 0 | 0 | 0
Prosjektert løsning | Drensledninger | Annet | Betong | Velg fasthet Velg klasse | FALSE | 0 | 0 | 0 | 0 | 0 | 0
Prosjektert løsning | Drensledninger | Annet | Betong | Velg fasthet Velg klasse | FALSE | 0 | 0 | 0 | 0 | 0 | 0
Prosjektert løsning | Drensledninger | Annet | Betong | Velg fasthet Velg klasse | FALSE | 0 | 0 | 0 | 0 | 0 | 0
Prosjektert løsning | Drensledninger | Annet | Betong | Velg fasthet Velg klasse | FALSE | 0 | 0 | 0 | 0 | 0 | 0
Prosjektert løsning | Drensledninger | Annet | Betong | Velg fasthet Velg klasse | FALSE | 0 | 0 | 0 | 0 | 0 | 0
Prosjektert løsning | Drensledninger | Annet | Betong | Velg fasthet Velg klasse | FALSE | 0 | 0 | 0 | 0 | 0 | 0
Prosjektert løsning | Drensledninger | Annet | Betong | Velg fasthet Velg klasse | FALSE | 0 | 0 | 0 | 0 | 0 | 0
Prosjektert løsning | Drensledninger | Annet | Betong | Velg fasthet Velg klasse | FALSE | 0 | 0 | 0 | 0 | 0 | 0
Prosjektert løsning | Drensledninger | Annet | Betong | Velg fasthet Velg klasse | FALSE | 0 | 0 | 0 | 0 | 0 | 0
Prosjektert løsning | Drensledninger | Annet | Betong | Velg fasthet Velg klasse | FALSE | 0 | 0 | 0 | 0 | 0 | 0
Prosjektert løsning | Drensledninger | Annet | Betong | Velg fasthet Velg klasse | FALSE | 0 | 0 | 0 | 0 | 0 | 0
Prosjektert løsning | Drensledninger | Annet | Betong | Velg fasthet Velg klasse | FALSE | 0 | 0 | 0 | 0 | 0 | 0
Prosjektert løsning | Drensledninger | Annet | Betong | Velg fasthet Velg klasse | FALSE | 0 | 0 | 0 | 0 | 0 | 0
Prosjektert løsning | Drensledninger | Rør | Stål | Stålrør | FALSE | 0 | 0 | 0 | 0 | 0 | 0
Prosjektert løsning | Drensledninger | Rør | Stål | Stålrør | FALSE | 0 | 0 | 0 | 0 | 0 | 0
Prosjektert løsning | Drensledninger | Rør | Stål | Stålrør | FALSE | 0 | 0 | 0 | 0 | 0 | 0
Prosjektert løsning | Drensledninger | Rør | Stål | Stålrør | FALSE | 0 | 0 | 0 | 0 | 0 | 0
Prosjektert løsning | Drensledninger | Rør | Stål | Stålrør | FALSE | 0 | 0 | 0 | 0 | 0 | 0
Prosjektert løsning | Drensledninger | Rør | Stål | Stålrør | FALSE | 0 | 0 | 0 | 0 | 0 | 0
Prosjektert løsning | Drensledninger | Rør | Stål | Stålrør | FALSE | 0 | 0 | 0 | 0 | 0 | 0
Prosjektert løsning | Drensledninger | Rør | Stål | Stålrør | FALSE | 0 | 0 | 0 | 0 | 0 | 0
Prosjektert løsning | Drensledninger | Rør | Stål | Stålrør | FALSE | 0 | 0 | 0 | 0 | 0 | 0
Prosjektert løsning | Drensledninger | Rør | Stål | Stålrør | FALSE | 0 | 0 | 0 | 0 | 0 | 0
Prosjektert løsning | Drensledninger | Rør | Stål | Stålrør | FALSE | 0 | 0 | 0 | 0 | 0 | 0
Prosjektert løsning | Drensledninger | Rør | Stål | Stålrør | FALSE | 0 | 0 | 0 | 0 | 0 | 0
Prosjektert løsning | Drensledninger | Rør | Stål | Stålrør | FALSE | 0 | 0 | 0 | 0 | 0 | 0
Prosjektert løsning | Drensledninger | Rør | Stål | Stålrør | FALSE | 0 | 0 | 0 | 0 | 0 | 0
Prosjektert løsning | Drensledninger | Rør | Stål | Stålrør | FALSE | 0 | 0 | 0 | 0 | 0 | 0
Prosjektert løsning | Drensledninger | Rør | Stål | Stålrør | FALSE | 0 | 0 | 0 | 0 | 0 | 0
Prosjektert løsning | Drensledninger | Rør | Stål | Stålrør | FALSE | 0 | 0 | 0 | 0 | 0 | 0
Prosjektert løsning | Drensledninger | Rør | Stål | Stålrør | FALSE | 0 | 0 | 0 | 0 | 0 | 0
Prosjektert løsning | Drensledninger | Rør | Stål | Stålrør | FALSE | 0 | 0 | 0 | 0 | 0 | 0
Prosjektert løsning | Drensledninger | Rør | Stål | Stålrør | FALSE | 0 | 0 | 0 | 0 | 0 | 0
Prosjektert løsning | Vannledninger | Annet | Plast | Polypropylen (PP) | FALSE | 0 | 0 | 0 | 0 | 0 | 0
Prosjektert løsning | Vannledninger | Annet | Plast | Polypropylen (PP) | FALSE | 0 | 0 | 0 | 0 | 0 | 0
Prosjektert løsning | Vannledninger | Annet | Plast | Polypropylen (PP) | FALSE | 0 | 0 | 0 | 0 | 0 | 0
Prosjektert løsning | Vannledninger | Annet | Plast | Polypropylen (PP) | FALSE | 0 | 0 | 0 | 0 | 0 | 0
Prosjektert løsning | Vannledninger | Annet | Plast | Polypropylen (PP) | FALSE | 0 | 0 | 0 | 0 | 0 | 0
Prosjektert løsning | Vannledninger | Annet | Plast | Polypropylen (PP) | FALSE | 0 | 0 | 0 | 0 | 0 | 0
Prosjektert løsning | Vannledninger | Annet | Plast | Polypropylen (PP) | FALSE | 0 | 0 | 0 | 0 | 0 | 0
Prosjektert løsning | Vannledninger | Annet | Plast | Polypropylen (PP) | FALSE | 0 | 0 | 0 | 0 | 0 | 0
Prosjektert løsning | Vannledninger | Annet | Plast | Polypropylen (PP) | FALSE | 0 | 0 | 0 | 0 | 0 | 0
Prosjektert løsning | Vannledninger | Annet | Plast | Polypropylen (PP) | FALSE | 0 | 0 | 0 | 0 | 0 | 0
Prosjektert løsning | Vannledninger | Annet | Plast | Polypropylen (PP) | FALSE | 0 | 0 | 0 | 0 | 0 | 0
Prosjektert løsning | Vannledninger | Annet | Plast | Polypropylen (PP) | FALSE | 0 | 0 | 0 | 0 | 0 | 0
Prosjektert løsning | Vannledninger | Annet | Plast | Polypropylen (PP) | FALSE | 0 | 0 | 0 | 0 | 0 | 0
Prosjektert løsning | Vannledninger | Annet | Plast | Polypropylen (PP) | FALSE | 0 | 0 | 0 | 0 | 0 | 0
Prosjektert løsning | Vannledninger | Annet | Plast | Polypropylen (PP) | FALSE | 0 | 0 | 0 | 0 | 0 | 0
Prosjektert løsning | Vannledninger | Annet | Plast | Polypropylen (PP) | FALSE | 0 | 0 | 0 | 0 | 0 | 0
Prosjektert løsning | Vannledninger | Annet | Plast | Polypropylen (PP) | FALSE | 0 | 0 | 0 | 0 | 0 | 0
Prosjektert løsning | Vannledninger | Annet | Plast | Polypropylen (PP) | FALSE | 0 | 0 | 0 | 0 | 0 | 0
Prosjektert løsning | Vannledninger | Annet | Plast | Polypropylen (PP) | FALSE | 0 | 0 | 0 | 0 | 0 | 0
Prosjektert løsning | Vannledninger | Annet | Plast | Polypropylen (PP) | FALSE | 0 | 0 | 0 | 0 | 0 | 0
Prosjektert løsning | Vannledninger | Annet | Plast | Polyetylen (PE) | FALSE | 0 | 0 | 0 | 0 | 0 | 0
Prosjektert løsning | Vannledninger | Annet | Plast | Polyetylen (PE) | FALSE | 0 | 0 | 0 | 0 | 0 | 0
Prosjektert løsning | Vannledninger | Annet | Plast | Polyetylen (PE) | FALSE | 0 | 0 | 0 | 0 | 0 | 0
Prosjektert løsning | Vannledninger | Annet | Plast | Polyetylen (PE) | FALSE | 0 | 0 | 0 | 0 | 0 | 0
Prosjektert løsning | Vannledninger | Annet | Plast | Polyetylen (PE) | FALSE | 0 | 0 | 0 | 0 | 0 | 0
Prosjektert løsning | Vannledninger | Annet | Plast | Polyetylen (PE) | FALSE | 0 | 0 | 0 | 0 | 0 | 0
Prosjektert løsning | Vannledninger | Annet | Plast | Polyetylen (PE) | FALSE | 0 | 0 | 0 | 0 | 0 | 0
Prosjektert løsning | Vannledninger | Annet | Plast | Polyetylen (PE) | FALSE | 0 | 0 | 0 | 0 | 0 | 0
Prosjektert løsning | Vannledninger | Annet | Plast | Polyetylen (PE) | FALSE | 0 | 0 | 0 | 0 | 0 | 0
Prosjektert løsning | Vannledninger | Annet | Plast | Polyetylen (PE) | FALSE | 0 | 0 | 0 | 0 | 0 | 0
Prosjektert løsning | Vannledninger | Annet | Plast | Polyetylen (PE) | FALSE | 0 | 0 | 0 | 0 | 0 | 0
Prosjektert løsning | Vannledninger | Annet | Plast | Polyetylen (PE) | FALSE | 0 | 0 | 0 | 0 | 0 | 0
Prosjektert løsning | Vannledninger | Annet | Plast | Polyetylen (PE) | FALSE | 0 | 0 | 0 | 0 | 0 | 0
Prosjektert løsning | Vannledninger | Annet | Plast | Polyetylen (PE) | FALSE | 0 | 0 | 0 | 0 | 0 | 0
Prosjektert løsning | Vannledninger | Annet | Plast | Polyetylen (PE) | FALSE | 0 | 0 | 0 | 0 | 0 | 0
Prosjektert løsning | Vannledninger | Annet | Plast | Polyetylen (PE) | FALSE | 0 | 0 | 0 | 0 | 0 | 0
Prosjektert løsning | Vannledninger | Annet | Plast | Polyetylen (PE) | FALSE | 0 | 0 | 0 | 0 | 0 | 0
Prosjektert løsning | Vannledninger | Annet | Plast | Polyetylen (PE) | FALSE | 0 | 0 | 0 | 0 | 0 | 0
Prosjektert løsning | Vannledninger | Annet | Plast | Polyetylen (PE) | FALSE | 0 | 0 | 0 | 0 | 0 | 0
Prosjektert løsning | Vannledninger | Annet | Plast | Polyetylen (PE) | FALSE | 0 | 0 | 0 | 0 | 0 | 0
Prosjektert løsning | Vannledninger | Annet | Plast | Polyvinylklorid trykk (PVC trykk) | FALSE | 0 | 0 | 0 | 0 | 0 | 0
Prosjektert løsning | Vannledninger | Annet | Plast | Polyvinylklorid trykk (PVC trykk) | FALSE | 0 | 0 | 0 | 0 | 0 | 0
Prosjektert løsning | Vannledninger | Annet | Plast | Polyvinylklorid trykk (PVC trykk) | FALSE | 0 | 0 | 0 | 0 | 0 | 0
Prosjektert løsning | Vannledninger | Annet | Plast | Polyvinylklorid trykk (PVC trykk) | FALSE | 0 | 0 | 0 | 0 | 0 | 0
Prosjektert løsning | Vannledninger | Annet | Plast | Polyvinylklorid trykk (PVC trykk) | FALSE | 0 | 0 | 0 | 0 | 0 | 0
Prosjektert løsning | Vannledninger | Annet | Plast | Polyvinylklorid trykk (PVC trykk) | FALSE | 0 | 0 | 0 | 0 | 0 | 0
Prosjektert løsning | Vannledninger | Annet | Plast | Polyvinylklorid trykk (PVC trykk) | FALSE | 0 | 0 | 0 | 0 | 0 | 0
Prosjektert løsning | Vannledninger | Annet | Plast | Polyvinylklorid trykk (PVC trykk) | FALSE | 0 | 0 | 0 | 0 | 0 | 0
Prosjektert løsning | Vannledninger | Annet | Plast | Polyvinylklorid trykk (PVC trykk) | FALSE | 0 | 0 | 0 | 0 | 0 | 0
Prosjektert løsning | Vannledninger | Annet | Plast | Polyvinylklorid trykk (PVC trykk) | FALSE | 0 | 0 | 0 | 0 | 0 | 0
Prosjektert løsning | Vannledninger | Annet | Plast | Polyvinylklorid trykk (PVC trykk) | FALSE | 0 | 0 | 0 | 0 | 0 | 0
Prosjektert løsning | Vannledninger | Annet | Plast | Polyvinylklorid trykk (PVC trykk) | FALSE | 0 | 0 | 0 | 0 | 0 | 0
Prosjektert løsning | Vannledninger | Annet | Plast | Polyvinylklorid trykk (PVC trykk) | FALSE | 0 | 0 | 0 | 0 | 0 | 0
Prosjektert løsning | Vannledninger | Annet | Plast | Polyvinylklorid trykk (PVC trykk) | FALSE | 0 | 0 | 0 | 0 | 0 | 0
Prosjektert løsning | Vannledninger | Annet | Plast | Polyvinylklorid trykk (PVC trykk) | FALSE | 0 | 0 | 0 | 0 | 0 | 0
Prosjektert løsning | Vannledninger | Annet | Plast | Polyvinylklorid trykk (PVC trykk) | FALSE | 0 | 0 | 0 | 0 | 0 | 0
Prosjektert løsning | Vannledninger | Annet | Plast | Polyvinylklorid trykk (PVC trykk) | FALSE | 0 | 0 | 0 | 0 | 0 | 0
Prosjektert løsning | Vannledninger | Annet | Plast | Polyvinylklorid trykk (PVC trykk) | FALSE | 0 | 0 | 0 | 0 | 0 | 0
Prosjektert løsning | Vannledninger | Annet | Plast | Polyvinylklorid trykk (PVC trykk) | FALSE | 0 | 0 | 0 | 0 | 0 | 0
Prosjektert løsning | Vannledninger | Annet | Plast | Polyvinylklorid trykk (PVC trykk) | FALSE | 0 | 0 | 0 | 0 | 0 | 0
Prosjektert løsning | Vannledninger | Annet | Støpejern | Duktilt støpejern | FALSE | 0 | 0 | 0 | 0 | 0 | 0
Prosjektert løsning | Vannledninger | Annet | Støpejern | Duktilt støpejern | FALSE | 0 | 0 | 0 | 0 | 0 | 0
Prosjektert løsning | Vannledninger | Annet | Støpejern | Duktilt støpejern | FALSE | 0 | 0 | 0 | 0 | 0 | 0
Prosjektert løsning | Vannledninger | Annet | Støpejern | Duktilt støpejern | FALSE | 0 | 0 | 0 | 0 | 0 | 0
Prosjektert løsning | Vannledninger | Annet | Støpejern | Duktilt støpejern | FALSE | 0 | 0 | 0 | 0 | 0 | 0
Prosjektert løsning | Vannledninger | Annet | Støpejern | Duktilt støpejern | FALSE | 0 | 0 | 0 | 0 | 0 | 0
Prosjektert løsning | Vannledninger | Annet | Støpejern | Duktilt støpejern | FALSE | 0 | 0 | 0 | 0 | 0 | 0
Prosjektert løsning | Vannledninger | Annet | Støpejern | Duktilt støpejern | FALSE | 0 | 0 | 0 | 0 | 0 | 0
Prosjektert løsning | Vannledninger | Annet | Støpejern | Duktilt støpejern | FALSE | 0 | 0 | 0 | 0 | 0 | 0
Prosjektert løsning | Vannledninger | Annet | Støpejern | Duktilt støpejern | FALSE | 0 | 0 | 0 | 0 | 0 | 0
Prosjektert løsning | Vannledninger | Annet | Støpejern | Duktilt støpejern | FALSE | 0 | 0 | 0 | 0 | 0 | 0
Prosjektert løsning | Vannledninger | Annet | Støpejern | Duktilt støpejern | FALSE | 0 | 0 | 0 | 0 | 0 | 0
Prosjektert løsning | Vannledninger | Annet | Støpejern | Duktilt støpejern | FALSE | 0 | 0 | 0 | 0 | 0 | 0
Prosjektert løsning | Vannledninger | Annet | Støpejern | Duktilt støpejern | FALSE | 0 | 0 | 0 | 0 | 0 | 0
Prosjektert løsning | Vannledninger | Annet | Støpejern | Duktilt støpejern | FALSE | 0 | 0 | 0 | 0 | 0 | 0
Prosjektert løsning | Vannledninger | Annet | Støpejern | Duktilt støpejern | FALSE | 0 | 0 | 0 | 0 | 0 | 0
Prosjektert løsning | Vannledninger | Annet | Støpejern | Duktilt støpejern | FALSE | 0 | 0 | 0 | 0 | 0 | 0
Prosjektert løsning | Vannledninger | Annet | Støpejern | Duktilt støpejern | FALSE | 0 | 0 | 0 | 0 | 0 | 0
Prosjektert løsning | Vannledninger | Annet | Støpejern | Duktilt støpejern | FALSE | 0 | 0 | 0 | 0 | 0 | 0
Prosjektert løsning | Vannledninger | Annet | Støpejern | Duktilt støpejern | FALSE | 0 | 0 | 0 | 0 | 0 | 0
Prosjektert løsning | Vannledninger | Annet | Plast | Glassfiberarmert plast trykk (GRP trykk) | FALSE | 0 | 0 | 0 | 0 | 0 | 0
Prosjektert løsning | Vannledninger | Annet | Plast | Glassfiberarmert plast trykk (GRP trykk) | FALSE | 0 | 0 | 0 | 0 | 0 | 0
Prosjektert løsning | Vannledninger | Annet | Plast | Glassfiberarmert plast trykk (GRP trykk) | FALSE | 0 | 0 | 0 | 0 | 0 | 0
Prosjektert løsning | Vannledninger | Annet | Plast | Glassfiberarmert plast trykk (GRP trykk) | FALSE | 0 | 0 | 0 | 0 | 0 | 0
Prosjektert løsning | Vannledninger | Annet | Plast | Glassfiberarmert plast trykk (GRP trykk) | FALSE | 0 | 0 | 0 | 0 | 0 | 0
Prosjektert løsning | Vannledninger | Annet | Plast | Glassfiberarmert plast trykk (GRP trykk) | FALSE | 0 | 0 | 0 | 0 | 0 | 0
Prosjektert løsning | Vannledninger | Annet | Plast | Glassfiberarmert plast trykk (GRP trykk) | FALSE | 0 | 0 | 0 | 0 | 0 | 0
Prosjektert løsning | Vannledninger | Annet | Plast | Glassfiberarmert plast trykk (GRP trykk) | FALSE | 0 | 0 | 0 | 0 | 0 | 0
Prosjektert løsning | Vannledninger | Annet | Plast | Glassfiberarmert plast trykk (GRP trykk) | FALSE | 0 | 0 | 0 | 0 | 0 | 0
Prosjektert løsning | Vannledninger | Annet | Plast | Glassfiberarmert plast trykk (GRP trykk) | FALSE | 0 | 0 | 0 | 0 | 0 | 0
Prosjektert løsning | Vannledninger | Annet | Plast | Glassfiberarmert plast trykk (GRP trykk) | FALSE | 0 | 0 | 0 | 0 | 0 | 0
Prosjektert løsning | Vannledninger | Annet | Plast | Glassfiberarmert plast trykk (GRP trykk) | FALSE | 0 | 0 | 0 | 0 | 0 | 0
Prosjektert løsning | Vannledninger | Annet | Plast | Glassfiberarmert plast trykk (GRP trykk) | FALSE | 0 | 0 | 0 | 0 | 0 | 0
Prosjektert løsning | Vannledninger | Annet | Plast | Glassfiberarmert plast trykk (GRP trykk) | FALSE | 0 | 0 | 0 | 0 | 0 | 0
Prosjektert løsning | Vannledninger | Annet | Plast | Glassfiberarmert plast trykk (GRP trykk) | FALSE | 0 | 0 | 0 | 0 | 0 | 0
Prosjektert løsning | Vannledninger | Annet | Plast | Glassfiberarmert plast trykk (GRP trykk) | FALSE | 0 | 0 | 0 | 0 | 0 | 0
Prosjektert løsning | Vannledninger | Annet | Plast | Glassfiberarmert plast trykk (GRP trykk) | FALSE | 0 | 0 | 0 | 0 | 0 | 0
Prosjektert løsning | Vannledninger | Annet | Plast | Glassfiberarmert plast trykk (GRP trykk) | FALSE | 0 | 0 | 0 | 0 | 0 | 0
Prosjektert løsning | Vannledninger | Annet | Plast | Glassfiberarmert plast trykk (GRP trykk) | FALSE | 0 | 0 | 0 | 0 | 0 | 0
Prosjektert løsning | Vannledninger | Annet | Plast | Glassfiberarmert plast trykk (GRP trykk) | FALSE | 0 | 0 | 0 | 0 | 0 | 0
Prosjektert løsning | Vannledninger | Rør | Stål | Stålrør | FALSE | 0 | 0 | 0 | 0 | 0 | 0
Prosjektert løsning | Vannledninger | Rør | Stål | Stålrør | FALSE | 0 | 0 | 0 | 0 | 0 | 0
Prosjektert løsning | Vannledninger | Rør | Stål | Stålrør | FALSE | 0 | 0 | 0 | 0 | 0 | 0
Prosjektert løsning | Vannledninger | Rør | Stål | Stålrør | FALSE | 0 | 0 | 0 | 0 | 0 | 0
Prosjektert løsning | Vannledninger | Rør | Stål | Stålrør | FALSE | 0 | 0 | 0 | 0 | 0 | 0
Prosjektert løsning | Vannledninger | Rør | Stål | Stålrør | FALSE | 0 | 0 | 0 | 0 | 0 | 0
Prosjektert løsning | Vannledninger | Rør | Stål | Stålrør | FALSE | 0 | 0 | 0 | 0 | 0 | 0
Prosjektert løsning | Vannledninger | Rør | Stål | Stålrør | FALSE | 0 | 0 | 0 | 0 | 0 | 0
Prosjektert løsning | Vannledninger | Rør | Stål | Stålrør | FALSE | 0 | 0 | 0 | 0 | 0 | 0
Prosjektert løsning | Vannledninger | Rør | Stål | Stålrør | FALSE | 0 | 0 | 0 | 0 | 0 | 0
Prosjektert løsning | Vannledninger | Rør | Stål | Stålrør | FALSE | 0 | 0 | 0 | 0 | 0 | 0
Prosjektert løsning | Vannledninger | Rør | Stål | Stålrør | FALSE | 0 | 0 | 0 | 0 | 0 | 0
Prosjektert løsning | Vannledninger | Rør | Stål | Stålrør | FALSE | 0 | 0 | 0 | 0 | 0 | 0
Prosjektert løsning | Vannledninger | Rør | Stål | Stålrør | FALSE | 0 | 0 | 0 | 0 | 0 | 0
Prosjektert løsning | Vannledninger | Rør | Stål | Stålrør | FALSE | 0 | 0 | 0 | 0 | 0 | 0
Prosjektert løsning | Vannledninger | Rør | Stål | Stålrør | FALSE | 0 | 0 | 0 | 0 | 0 | 0
Prosjektert løsning | Vannledninger | Rør | Stål | Stålrør | FALSE | 0 | 0 | 0 | 0 | 0 | 0
Prosjektert løsning | Vannledninger | Rør | Stål | Stålrør | FALSE | 0 | 0 | 0 | 0 | 0 | 0
Prosjektert løsning | Vannledninger | Rør | Stål | Stålrør | FALSE | 0 | 0 | 0 | 0 | 0 | 0
Prosjektert løsning | Vannledninger | Rør | Stål | Stålrør | FALSE | 0 | 0 | 0 | 0 | 0 | 0
Prosjektert løsning | Rør rehabilitering | Rør til strømping | Plast | Glassfiberstrømpe (UV) | FALSE | 0 | 0 | 0 | 0 | 0 | 0
Prosjektert løsning | Rør rehabilitering | Rør til strømping | Plast | Glassfiberstrømpe (UV) | FALSE | 0 | 0 | 0 | 0 | 0 | 0
Prosjektert løsning | Rør rehabilitering | Rør til strømping | Plast | Glassfiberstrømpe (UV) | FALSE | 0 | 0 | 0 | 0 | 0 | 0
Prosjektert løsning | Rør rehabilitering | Rør til strømping | Plast | Glassfiberstrømpe (UV) | FALSE | 0 | 0 | 0 | 0 | 0 | 0
Prosjektert løsning | Rør rehabilitering | Rør til strømping | Plast | Glassfiberstrømpe (UV) | FALSE | 0 | 0 | 0 | 0 | 0 | 0
Prosjektert løsning | Rør rehabilitering | Rør til strømping | Plast | Glassfiberstrømpe (UV) | FALSE | 0 | 0 | 0 | 0 | 0 | 0
Prosjektert løsning | Rør rehabilitering | Rør til strømping | Plast | Glassfiberstrømpe (UV) | FALSE | 0 | 0 | 0 | 0 | 0 | 0
Prosjektert løsning | Rør rehabilitering | Rør til strømping | Plast | Glassfiberstrømpe (UV) | FALSE | 0 | 0 | 0 | 0 | 0 | 0
Prosjektert løsning | Rør rehabilitering | Rør til strømping | Plast | Glassfiberstrømpe (UV) | FALSE | 0 | 0 | 0 | 0 | 0 | 0
Prosjektert løsning | Rør rehabilitering | Rør til strømping | Plast | Glassfiberstrømpe (UV) | FALSE | 0 | 0 | 0 | 0 | 0 | 0
Prosjektert løsning | Rør rehabilitering | Rør til strømping | Plast | Glassfiberstrømpe (UV) | FALSE | 0 | 0 | 0 | 0 | 0 | 0
Prosjektert løsning | Rør rehabilitering | Rør til strømping | Plast | Glassfiberstrømpe (UV) | FALSE | 0 | 0 | 0 | 0 | 0 | 0
Prosjektert løsning | Rør rehabilitering | Rør til strømping | Plast | Glassfiberstrømpe (UV) | FALSE | 0 | 0 | 0 | 0 | 0 | 0
Prosjektert løsning | Rør rehabilitering | Rør til strømping | Plast | Glassfiberstrømpe (UV) | FALSE | 0 | 0 | 0 | 0 | 0 | 0
Prosjektert løsning | Rør rehabilitering | Rør til strømping | Plast | Glassfiberstrømpe (UV) | FALSE | 0 | 0 | 0 | 0 | 0 | 0
Prosjektert løsning | Rør rehabilitering | Rør til strømping | Plast | Glassfiberstrømpe (UV) | FALSE | 0 | 0 | 0 | 0 | 0 | 0
Prosjektert løsning | Rør rehabilitering | Rør til strømping | Plast | Glassfiberstrømpe (UV) | FALSE | 0 | 0 | 0 | 0 | 0 | 0
Prosjektert løsning | Rør rehabilitering | Rør til strømping | Plast | Glassfiberstrømpe (UV) | FALSE | 0 | 0 | 0 | 0 | 0 | 0
Prosjektert løsning | Rør rehabilitering | Rør til strømping | Plast | Glassfiberstrømpe (UV) | FALSE | 0 | 0 | 0 | 0 | 0 | 0
Prosjektert løsning | Rør rehabilitering | Rør til strømping | Plast | Glassfiberstrømpe (UV) | FALSE | 0 | 0 | 0 | 0 | 0 | 0
Prosjektert løsning | Rør rehabilitering | Rør til strømping | Filt | Filtstrømpe | FALSE | 0 | 0 | 0 | 0 | 0 | 0
Prosjektert løsning | Rør rehabilitering | Rør til strømping | Filt | Filtstrømpe | FALSE | 0 | 0 | 0 | 0 | 0 | 0
Prosjektert løsning | Rør rehabilitering | Rør til strømping | Filt | Filtstrømpe | FALSE | 0 | 0 | 0 | 0 | 0 | 0
Prosjektert løsning | Rør rehabilitering | Rør til strømping | Filt | Filtstrømpe | FALSE | 0 | 0 | 0 | 0 | 0 | 0
Prosjektert løsning | Rør rehabilitering | Rør til strømping | Filt | Filtstrømpe | FALSE | 0 | 0 | 0 | 0 | 0 | 0
Prosjektert løsning | Rør rehabilitering | Rør til strømping | Filt | Filtstrømpe | FALSE | 0 | 0 | 0 | 0 | 0 | 0
Prosjektert løsning | Rør rehabilitering | Rør til strømping | Filt | Filtstrømpe | FALSE | 0 | 0 | 0 | 0 | 0 | 0
Prosjektert løsning | Rør rehabilitering | Rør til strømping | Filt | Filtstrømpe | FALSE | 0 | 0 | 0 | 0 | 0 | 0
Prosjektert løsning | Rør rehabilitering | Rør til strømping | Filt | Filtstrømpe | FALSE | 0 | 0 | 0 | 0 | 0 | 0
Prosjektert løsning | Rør rehabilitering | Rør til strømping | Filt | Filtstrømpe | FALSE | 0 | 0 | 0 | 0 | 0 | 0
Prosjektert løsning | Rør rehabilitering | Rør til strømping | Filt | Filtstrømpe | FALSE | 0 | 0 | 0 | 0 | 0 | 0
Prosjektert løsning | Rør rehabilitering | Rør til strømping | Filt | Filtstrømpe | FALSE | 0 | 0 | 0 | 0 | 0 | 0
Prosjektert løsning | Rør rehabilitering | Rør til strømping | Filt | Filtstrømpe | FALSE | 0 | 0 | 0 | 0 | 0 | 0
Prosjektert løsning | Rør rehabilitering | Rør til strømping | Filt | Filtstrømpe | FALSE | 0 | 0 | 0 | 0 | 0 | 0
Prosjektert løsning | Rør rehabilitering | Rør til strømping | Filt | Filtstrømpe | FALSE | 0 | 0 | 0 | 0 | 0 | 0
Prosjektert løsning | Rør rehabilitering | Rør til strømping | Filt | Filtstrømpe | FALSE | 0 | 0 | 0 | 0 | 0 | 0
Prosjektert løsning | Rør rehabilitering | Rør til strømping | Filt | Filtstrømpe | FALSE | 0 | 0 | 0 | 0 | 0 | 0
Prosjektert løsning | Rør rehabilitering | Rør til strømping | Filt | Filtstrømpe | FALSE | 0 | 0 | 0 | 0 | 0 | 0
Prosjektert løsning | Rør rehabilitering | Rør til strømping | Filt | Filtstrømpe | FALSE | 0 | 0 | 0 | 0 | 0 | 0
Prosjektert løsning | Rør rehabilitering | Rør til strømping | Filt | Filtstrømpe | FALSE | 0 | 0 | 0 | 0 | 0 | 0
Prosjektert løsning | Rør rehabilitering | Rør til strømping | Plast | Glassfiberstrømpe | FALSE | 0 | 0 | 0 | 0 | 0 | 0
Prosjektert løsning | Rør rehabilitering | Rør til strømping | Plast | Glassfiberstrømpe | FALSE | 0 | 0 | 0 | 0 | 0 | 0
Prosjektert løsning | Rør rehabilitering | Rør til strømping | Plast | Glassfiberstrømpe | FALSE | 0 | 0 | 0 | 0 | 0 | 0
Prosjektert løsning | Rør rehabilitering | Rør til strømping | Plast | Glassfiberstrømpe | FALSE | 0 | 0 | 0 | 0 | 0 | 0
Prosjektert løsning | Rør rehabilitering | Rør til strømping | Plast | Glassfiberstrømpe | FALSE | 0 | 0 | 0 | 0 | 0 | 0
Prosjektert løsning | Rør rehabilitering | Rør til strømping | Plast | Glassfiberstrømpe | FALSE | 0 | 0 | 0 | 0 | 0 | 0
Prosjektert løsning | Rør rehabilitering | Rør til strømping | Plast | Glassfiberstrømpe | FALSE | 0 | 0 | 0 | 0 | 0 | 0
Prosjektert løsning | Rør rehabilitering | Rør til strømping | Plast | Glassfiberstrømpe | FALSE | 0 | 0 | 0 | 0 | 0 | 0
Prosjektert løsning | Rør rehabilitering | Rør til strømping | Plast | Glassfiberstrømpe | FALSE | 0 | 0 | 0 | 0 | 0 | 0
Prosjektert løsning | Rør rehabilitering | Rør til strømping | Plast | Glassfiberstrømpe | FALSE | 0 | 0 | 0 | 0 | 0 | 0
Prosjektert løsning | Rør rehabilitering | Rør til strømping | Plast | Glassfiberstrømpe | FALSE | 0 | 0 | 0 | 0 | 0 | 0
Prosjektert løsning | Rør rehabilitering | Rør til strømping | Plast | Glassfiberstrømpe | FALSE | 0 | 0 | 0 | 0 | 0 | 0
Prosjektert løsning | Rør rehabilitering | Rør til strømping | Plast | Glassfiberstrømpe | FALSE | 0 | 0 | 0 | 0 | 0 | 0
Prosjektert løsning | Rør rehabilitering | Rør til strømping | Plast | Glassfiberstrømpe | FALSE | 0 | 0 | 0 | 0 | 0 | 0
Prosjektert løsning | Rør rehabilitering | Rør til strømping | Plast | Glassfiberstrømpe | FALSE | 0 | 0 | 0 | 0 | 0 | 0
Prosjektert løsning | Rør rehabilitering | Rør til strømping | Plast | Glassfiberstrømpe | FALSE | 0 | 0 | 0 | 0 | 0 | 0
Prosjektert løsning | Rør rehabilitering | Rør til strømping | Plast | Glassfiberstrømpe | FALSE | 0 | 0 | 0 | 0 | 0 | 0
Prosjektert løsning | Rør rehabilitering | Rør til strømping | Plast | Glassfiberstrømpe | FALSE | 0 | 0 | 0 | 0 | 0 | 0
Prosjektert løsning | Rør rehabilitering | Rør til strømping | Plast | Glassfiberstrømpe | FALSE | 0 | 0 | 0 | 0 | 0 | 0
Prosjektert løsning | Rør rehabilitering | Rør til strømping | Plast | Glassfiberstrømpe | FALSE | 0 | 0 | 0 | 0 | 0 | 0
Prosjektert løsning | Rør rehabilitering | Styrt boring | Plast | Polyetylen (PE) | FALSE | 0 | 0 | 0 | 0 | 0 | 0
Prosjektert løsning | Rør rehabilitering | Styrt boring | Plast | Polyetylen (PE) | FALSE | 0 | 0 | 0 | 0 | 0 | 0
Prosjektert løsning | Rør rehabilitering | Styrt boring | Plast | Polyetylen (PE) | FALSE | 0 | 0 | 0 | 0 | 0 | 0
Prosjektert løsning | Rør rehabilitering | Styrt boring | Plast | Polyetylen (PE) | FALSE | 0 | 0 | 0 | 0 | 0 | 0
Prosjektert løsning | Rør rehabilitering | Styrt boring | Plast | Polyetylen (PE) | FALSE | 0 | 0 | 0 | 0 | 0 | 0
Prosjektert løsning | Rør rehabilitering | Styrt boring | Plast | Polyetylen (PE) | FALSE | 0 | 0 | 0 | 0 | 0 | 0
Prosjektert løsning | Rør rehabilitering | Styrt boring | Plast | Polyetylen (PE) | FALSE | 0 | 0 | 0 | 0 | 0 | 0
Prosjektert løsning | Rør rehabilitering | Styrt boring | Plast | Polyetylen (PE) | FALSE | 0 | 0 | 0 | 0 | 0 | 0
Prosjektert løsning | Rør rehabilitering | Styrt boring | Plast | Polyetylen (PE) | FALSE | 0 | 0 | 0 | 0 | 0 | 0
Prosjektert løsning | Rør rehabilitering | Styrt boring | Plast | Polyetylen (PE) | FALSE | 0 | 0 | 0 | 0 | 0 | 0
Prosjektert løsning | Rør rehabilitering | Styrt boring | Plast | Polyetylen (PE) | FALSE | 0 | 0 | 0 | 0 | 0 | 0
Prosjektert løsning | Rør rehabilitering | Styrt boring | Plast | Polyetylen (PE) | FALSE | 0 | 0 | 0 | 0 | 0 | 0
Prosjektert løsning | Rør rehabilitering | Styrt boring | Plast | Polyetylen (PE) | FALSE | 0 | 0 | 0 | 0 | 0 | 0
Prosjektert løsning | Rør rehabilitering | Styrt boring | Plast | Polyetylen (PE) | FALSE | 0 | 0 | 0 | 0 | 0 | 0
Prosjektert løsning | Rør rehabilitering | Styrt boring | Plast | Polyetylen (PE) | FALSE | 0 | 0 | 0 | 0 | 0 | 0
Prosjektert løsning | Rør rehabilitering | Styrt boring | Plast | Polyetylen (PE) | FALSE | 0 | 0 | 0 | 0 | 0 | 0
Prosjektert løsning | Rør rehabilitering | Styrt boring | Plast | Polyetylen (PE) | FALSE | 0 | 0 | 0 | 0 | 0 | 0
Prosjektert løsning | Rør rehabilitering | Styrt boring | Plast | Polyetylen (PE) | FALSE | 0 | 0 | 0 | 0 | 0 | 0
Prosjektert løsning | Rør rehabilitering | Styrt boring | Plast | Polyetylen (PE) | FALSE | 0 | 0 | 0 | 0 | 0 | 0
Prosjektert løsning | Rør rehabilitering | Styrt boring | Plast | Polyetylen (PE) | FALSE | 0 | 0 | 0 | 0 | 0 | 0
Prosjektert løsning | Rør rehabilitering | Styrt boring | Støpejern | Duktilt støpejern | FALSE | 0 | 0 | 0 | 0 | 0 | 0
Prosjektert løsning | Rør rehabilitering | Styrt boring | Støpejern | Duktilt støpejern | FALSE | 0 | 0 | 0 | 0 | 0 | 0
Prosjektert løsning | Rør rehabilitering | Styrt boring | Støpejern | Duktilt støpejern | FALSE | 0 | 0 | 0 | 0 | 0 | 0
Prosjektert løsning | Rør rehabilitering | Styrt boring | Støpejern | Duktilt støpejern | FALSE | 0 | 0 | 0 | 0 | 0 | 0
Prosjektert løsning | Rør rehabilitering | Styrt boring | Støpejern | Duktilt støpejern | FALSE | 0 | 0 | 0 | 0 | 0 | 0
Prosjektert løsning | Rør rehabilitering | Styrt boring | Støpejern | Duktilt støpejern | FALSE | 0 | 0 | 0 | 0 | 0 | 0
Prosjektert løsning | Rør rehabilitering | Styrt boring | Støpejern | Duktilt støpejern | FALSE | 0 | 0 | 0 | 0 | 0 | 0
Prosjektert løsning | Rør rehabilitering | Styrt boring | Støpejern | Duktilt støpejern | FALSE | 0 | 0 | 0 | 0 | 0 | 0
Prosjektert løsning | Rør rehabilitering | Styrt boring | Støpejern | Duktilt støpejern | FALSE | 0 | 0 | 0 | 0 | 0 | 0
Prosjektert løsning | Rør rehabilitering | Styrt boring | Støpejern | Duktilt støpejern | FALSE | 0 | 0 | 0 | 0 | 0 | 0
Prosjektert løsning | Rør rehabilitering | Styrt boring | Støpejern | Duktilt støpejern | FALSE | 0 | 0 | 0 | 0 | 0 | 0
Prosjektert løsning | Rør rehabilitering | Styrt boring | Støpejern | Duktilt støpejern | FALSE | 0 | 0 | 0 | 0 | 0 | 0
Prosjektert løsning | Rør rehabilitering | Styrt boring | Støpejern | Duktilt støpejern | FALSE | 0 | 0 | 0 | 0 | 0 | 0
Prosjektert løsning | Rør rehabilitering | Styrt boring | Støpejern | Duktilt støpejern | FALSE | 0 | 0 | 0 | 0 | 0 | 0
Prosjektert løsning | Rør rehabilitering | Styrt boring | Støpejern | Duktilt støpejern | FALSE | 0 | 0 | 0 | 0 | 0 | 0
Prosjektert løsning | Rør rehabilitering | Styrt boring | Støpejern | Duktilt støpejern | FALSE | 0 | 0 | 0 | 0 | 0 | 0
Prosjektert løsning | Rør rehabilitering | Styrt boring | Støpejern | Duktilt støpejern | FALSE | 0 | 0 | 0 | 0 | 0 | 0
Prosjektert løsning | Rør rehabilitering | Styrt boring | Støpejern | Duktilt støpejern | FALSE | 0 | 0 | 0 | 0 | 0 | 0
Prosjektert løsning | Rør rehabilitering | Styrt boring | Støpejern | Duktilt støpejern | FALSE | 0 | 0 | 0 | 0 | 0 | 0
Prosjektert løsning | Rør rehabilitering | Styrt boring | Støpejern | Duktilt støpejern | FALSE | 0 | 0 | 0 | 0 | 0 | 0
Prosjektert løsning | Rør rehabilitering | Styrt boring | Stål | Stålrør | FALSE | 0 | 0 | 0 | 0 | 0 | 0
Prosjektert løsning | Rør rehabilitering | Styrt boring | Stål | Stålrør | FALSE | 0 | 0 | 0 | 0 | 0 | 0
Prosjektert løsning | Rør rehabilitering | Styrt boring | Stål | Stålrør | FALSE | 0 | 0 | 0 | 0 | 0 | 0
Prosjektert løsning | Rør rehabilitering | Styrt boring | Stål | Stålrør | FALSE | 0 | 0 | 0 | 0 | 0 | 0
Prosjektert løsning | Rør rehabilitering | Styrt boring | Stål | Stålrør | FALSE | 0 | 0 | 0 | 0 | 0 | 0
Prosjektert løsning | Rør rehabilitering | Styrt boring | Stål | Stålrør | FALSE | 0 | 0 | 0 | 0 | 0 | 0
Prosjektert løsning | Rør rehabilitering | Styrt boring | Stål | Stålrør | FALSE | 0 | 0 | 0 | 0 | 0 | 0
Prosjektert løsning | Rør rehabilitering | Styrt boring | Stål | Stålrør | FALSE | 0 | 0 | 0 | 0 | 0 | 0
Prosjektert løsning | Rør rehabilitering | Styrt boring | Stål | Stålrør | FALSE | 0 | 0 | 0 | 0 | 0 | 0
Prosjektert løsning | Rør rehabilitering | Styrt boring | Stål | Stålrør | FALSE | 0 | 0 | 0 | 0 | 0 | 0
Prosjektert løsning | Rør rehabilitering | Styrt boring | Stål | Stålrør | FALSE | 0 | 0 | 0 | 0 | 0 | 0
Prosjektert løsning | Rør rehabilitering | Styrt boring | Stål | Stålrør | FALSE | 0 | 0 | 0 | 0 | 0 | 0
Prosjektert løsning | Rør rehabilitering | Styrt boring | Stål | Stålrør | FALSE | 0 | 0 | 0 | 0 | 0 | 0
Prosjektert løsning | Rør rehabilitering | Styrt boring | Stål | Stålrør | FALSE | 0 | 0 | 0 | 0 | 0 | 0
Prosjektert løsning | Rør rehabilitering | Styrt boring | Stål | Stålrør | FALSE | 0 | 0 | 0 | 0 | 0 | 0
Prosjektert løsning | Rør rehabilitering | Styrt boring | Stål | Stålrør | FALSE | 0 | 0 | 0 | 0 | 0 | 0
Prosjektert løsning | Rør rehabilitering | Styrt boring | Stål | Stålrør | FALSE | 0 | 0 | 0 | 0 | 0 | 0
Prosjektert løsning | Rør rehabilitering | Styrt boring | Stål | Stålrør | FALSE | 0 | 0 | 0 | 0 | 0 | 0
Prosjektert løsning | Rør rehabilitering | Styrt boring | Stål | Stålrør | FALSE | 0 | 0 | 0 | 0 | 0 | 0
Prosjektert løsning | Rør rehabilitering | Styrt boring | Stål | Stålrør | FALSE | 0 | 0 | 0 | 0 | 0 | 0
Prosjektert løsning | Rør rehabilitering | Rørpressing | Betong | B45 Velg klasse | FALSE | 0 | 0 | 0 | 0 | 0 | 0
Prosjektert løsning | Rør rehabilitering | Rørpressing | Betong | B45 Velg klasse | FALSE | 0 | 0 | 0 | 0 | 0 | 0
Prosjektert løsning | Rør rehabilitering | Rørpressing | Betong | B45 Velg klasse | FALSE | 0 | 0 | 0 | 0 | 0 | 0
Prosjektert løsning | Rør rehabilitering | Rørpressing | Betong | B45 Velg klasse | FALSE | 0 | 0 | 0 | 0 | 0 | 0
Prosjektert løsning | Rør rehabilitering | Rørpressing | Betong | B45 Velg klasse | FALSE | 0 | 0 | 0 | 0 | 0 | 0
Prosjektert løsning | Rør rehabilitering | Rørpressing | Betong | B45 Velg klasse | FALSE | 0 | 0 | 0 | 0 | 0 | 0
Prosjektert løsning | Rør rehabilitering | Rørpressing | Betong | B45 Velg klasse | FALSE | 0 | 0 | 0 | 0 | 0 | 0
Prosjektert løsning | Rør rehabilitering | Rørpressing | Betong | B45 Velg klasse | FALSE | 0 | 0 | 0 | 0 | 0 | 0
Prosjektert løsning | Rør rehabilitering | Rørpressing | Betong | B45 Velg klasse | FALSE | 0 | 0 | 0 | 0 | 0 | 0
Prosjektert løsning | Rør rehabilitering | Rørpressing | Betong | B45 Velg klasse | FALSE | 0 | 0 | 0 | 0 | 0 | 0
Prosjektert løsning | Rør rehabilitering | Rørpressing | Betong | B45 Velg klasse | FALSE | 0 | 0 | 0 | 0 | 0 | 0
Prosjektert løsning | Rør rehabilitering | Rørpressing | Betong | B45 Velg klasse | FALSE | 0 | 0 | 0 | 0 | 0 | 0
Prosjektert løsning | Rør rehabilitering | Rørpressing | Betong | B45 Velg klasse | FALSE | 0 | 0 | 0 | 0 | 0 | 0
Prosjektert løsning | Rør rehabilitering | Rørpressing | Betong | B45 Velg klasse | FALSE | 0 | 0 | 0 | 0 | 0 | 0
Prosjektert løsning | Rør rehabilitering | Rørpressing | Betong | B45 Velg klasse | FALSE | 0 | 0 | 0 | 0 | 0 | 0
Prosjektert løsning | Rør rehabilitering | Rørpressing | Betong | B45 Velg klasse | FALSE | 0 | 0 | 0 | 0 | 0 | 0
Prosjektert løsning | Rør rehabilitering | Rørpressing | Betong | B45 Velg klasse | FALSE | 0 | 0 | 0 | 0 | 0 | 0
Prosjektert løsning | Rør rehabilitering | Rørpressing | Betong | B45 Velg klasse | FALSE | 0 | 0 | 0 | 0 | 0 | 0
Prosjektert løsning | Rør rehabilitering | Rørpressing | Betong | B45 Velg klasse | FALSE | 0 | 0 | 0 | 0 | 0 | 0
Prosjektert løsning | Rør rehabilitering | Rørpressing | Betong | B45 Velg klasse | FALSE | 0 | 0 | 0 | 0 | 0 | 0
Prosjektert løsning | Rør rehabilitering | Rørpressing | Plast | Glassfiberarmert plast (GRP) | FALSE | 0 | 0 | 0 | 0 | 0 | 0
Prosjektert løsning | Rør rehabilitering | Rørpressing | Plast | Glassfiberarmert plast (GRP) | FALSE | 0 | 0 | 0 | 0 | 0 | 0
Prosjektert løsning | Rør rehabilitering | Rørpressing | Plast | Glassfiberarmert plast (GRP) | FALSE | 0 | 0 | 0 | 0 | 0 | 0
Prosjektert løsning | Rør rehabilitering | Rørpressing | Plast | Glassfiberarmert plast (GRP) | FALSE | 0 | 0 | 0 | 0 | 0 | 0
Prosjektert løsning | Rør rehabilitering | Rørpressing | Plast | Glassfiberarmert plast (GRP) | FALSE | 0 | 0 | 0 | 0 | 0 | 0
Prosjektert løsning | Rør rehabilitering | Rørpressing | Plast | Glassfiberarmert plast (GRP) | FALSE | 0 | 0 | 0 | 0 | 0 | 0
Prosjektert løsning | Rør rehabilitering | Rørpressing | Plast | Glassfiberarmert plast (GRP) | FALSE | 0 | 0 | 0 | 0 | 0 | 0
Prosjektert løsning | Rør rehabilitering | Rørpressing | Plast | Glassfiberarmert plast (GRP) | FALSE | 0 | 0 | 0 | 0 | 0 | 0
Prosjektert løsning | Rør rehabilitering | Rørpressing | Plast | Glassfiberarmert plast (GRP) | FALSE | 0 | 0 | 0 | 0 | 0 | 0
Prosjektert løsning | Rør rehabilitering | Rørpressing | Plast | Glassfiberarmert plast (GRP) | FALSE | 0 | 0 | 0 | 0 | 0 | 0
Prosjektert løsning | Rør rehabilitering | Rørpressing | Plast | Glassfiberarmert plast (GRP) | FALSE | 0 | 0 | 0 | 0 | 0 | 0
Prosjektert løsning | Rør rehabilitering | Rørpressing | Plast | Glassfiberarmert plast (GRP) | FALSE | 0 | 0 | 0 | 0 | 0 | 0
Prosjektert løsning | Rør rehabilitering | Rørpressing | Plast | Glassfiberarmert plast (GRP) | FALSE | 0 | 0 | 0 | 0 | 0 | 0
Prosjektert løsning | Rør rehabilitering | Rørpressing | Plast | Glassfiberarmert plast (GRP) | FALSE | 0 | 0 | 0 | 0 | 0 | 0
Prosjektert løsning | Rør rehabilitering | Rørpressing | Plast | Glassfiberarmert plast (GRP) | FALSE | 0 | 0 | 0 | 0 | 0 | 0
Prosjektert løsning | Rør rehabilitering | Rørpressing | Plast | Glassfiberarmert plast (GRP) | FALSE | 0 | 0 | 0 | 0 | 0 | 0
Prosjektert løsning | Rør rehabilitering | Rørpressing | Plast | Glassfiberarmert plast (GRP) | FALSE | 0 | 0 | 0 | 0 | 0 | 0
Prosjektert løsning | Rør rehabilitering | Rørpressing | Plast | Glassfiberarmert plast (GRP) | FALSE | 0 | 0 | 0 | 0 | 0 | 0
Prosjektert løsning | Rør rehabilitering | Rørpressing | Plast | Glassfiberarmert plast (GRP) | FALSE | 0 | 0 | 0 | 0 | 0 | 0
Prosjektert løsning | Rør rehabilitering | Rørpressing | Plast | Glassfiberarmert plast (GRP) | FALSE | 0 | 0 | 0 | 0 | 0 | 0
Prosjektert løsning | Rør rehabilitering | Rørpressing | Plast | Glassfiberarmert plast trykk (GRP trykk) | FALSE | 0 | 0 | 0 | 0 | 0 | 0
Prosjektert løsning | Rør rehabilitering | Rørpressing | Plast | Glassfiberarmert plast trykk (GRP trykk) | FALSE | 0 | 0 | 0 | 0 | 0 | 0
Prosjektert løsning | Rør rehabilitering | Rørpressing | Plast | Glassfiberarmert plast trykk (GRP trykk) | FALSE | 0 | 0 | 0 | 0 | 0 | 0
Prosjektert løsning | Rør rehabilitering | Rørpressing | Plast | Glassfiberarmert plast trykk (GRP trykk) | FALSE | 0 | 0 | 0 | 0 | 0 | 0
Prosjektert løsning | Rør rehabilitering | Rørpressing | Plast | Glassfiberarmert plast trykk (GRP trykk) | FALSE | 0 | 0 | 0 | 0 | 0 | 0
Prosjektert løsning | Rør rehabilitering | Rørpressing | Plast | Glassfiberarmert plast trykk (GRP trykk) | FALSE | 0 | 0 | 0 | 0 | 0 | 0
Prosjektert løsning | Rør rehabilitering | Rørpressing | Plast | Glassfiberarmert plast trykk (GRP trykk) | FALSE | 0 | 0 | 0 | 0 | 0 | 0
Prosjektert løsning | Rør rehabilitering | Rørpressing | Plast | Glassfiberarmert plast trykk (GRP trykk) | FALSE | 0 | 0 | 0 | 0 | 0 | 0
Prosjektert løsning | Rør rehabilitering | Rørpressing | Plast | Glassfiberarmert plast trykk (GRP trykk) | FALSE | 0 | 0 | 0 | 0 | 0 | 0
Prosjektert løsning | Rør rehabilitering | Rørpressing | Plast | Glassfiberarmert plast trykk (GRP trykk) | FALSE | 0 | 0 | 0 | 0 | 0 | 0
Prosjektert løsning | Rør rehabilitering | Rørpressing | Plast | Glassfiberarmert plast trykk (GRP trykk) | FALSE | 0 | 0 | 0 | 0 | 0 | 0
Prosjektert løsning | Rør rehabilitering | Rørpressing | Plast | Glassfiberarmert plast trykk (GRP trykk) | FALSE | 0 | 0 | 0 | 0 | 0 | 0
Prosjektert løsning | Rør rehabilitering | Rørpressing | Plast | Glassfiberarmert plast trykk (GRP trykk) | FALSE | 0 | 0 | 0 | 0 | 0 | 0
Prosjektert løsning | Rør rehabilitering | Rørpressing | Plast | Glassfiberarmert plast trykk (GRP trykk) | FALSE | 0 | 0 | 0 | 0 | 0 | 0
Prosjektert løsning | Rør rehabilitering | Rørpressing | Plast | Glassfiberarmert plast trykk (GRP trykk) | FALSE | 0 | 0 | 0 | 0 | 0 | 0
Prosjektert løsning | Rør rehabilitering | Rørpressing | Plast | Glassfiberarmert plast trykk (GRP trykk) | FALSE | 0 | 0 | 0 | 0 | 0 | 0
Prosjektert løsning | Rør rehabilitering | Rørpressing | Plast | Glassfiberarmert plast trykk (GRP trykk) | FALSE | 0 | 0 | 0 | 0 | 0 | 0
Prosjektert løsning | Rør rehabilitering | Rørpressing | Plast | Glassfiberarmert plast trykk (GRP trykk) | FALSE | 0 | 0 | 0 | 0 | 0 | 0
Prosjektert løsning | Rør rehabilitering | Rørpressing | Plast | Glassfiberarmert plast trykk (GRP trykk) | FALSE | 0 | 0 | 0 | 0 | 0 | 0
Prosjektert løsning | Rør rehabilitering | Rørpressing | Plast | Glassfiberarmert plast trykk (GRP trykk) | FALSE | 0 | 0 | 0 | 0 | 0 | 0
Prosjektert løsning | Rør rehabilitering | Rørpressing | Stål | Stålrør | FALSE | 0 | 0 | 0 | 0 | 0 | 0
Prosjektert løsning | Rør rehabilitering | Rørpressing | Stål | Stålrør | FALSE | 0 | 0 | 0 | 0 | 0 | 0
Prosjektert løsning | Rør rehabilitering | Rørpressing | Stål | Stålrør | FALSE | 0 | 0 | 0 | 0 | 0 | 0
Prosjektert løsning | Rør rehabilitering | Rørpressing | Stål | Stålrør | FALSE | 0 | 0 | 0 | 0 | 0 | 0
Prosjektert løsning | Rør rehabilitering | Rørpressing | Stål | Stålrør | FALSE | 0 | 0 | 0 | 0 | 0 | 0
Prosjektert løsning | Rør rehabilitering | Rørpressing | Stål | Stålrør | FALSE | 0 | 0 | 0 | 0 | 0 | 0
Prosjektert løsning | Rør rehabilitering | Rørpressing | Stål | Stålrør | FALSE | 0 | 0 | 0 | 0 | 0 | 0
Prosjektert løsning | Rør rehabilitering | Rørpressing | Stål | Stålrør | FALSE | 0 | 0 | 0 | 0 | 0 | 0
Prosjektert løsning | Rør rehabilitering | Rørpressing | Stål | Stålrør | FALSE | 0 | 0 | 0 | 0 | 0 | 0
Prosjektert løsning | Rør rehabilitering | Rørpressing | Stål | Stålrør | FALSE | 0 | 0 | 0 | 0 | 0 | 0
Prosjektert løsning | Rør rehabilitering | Rørpressing | Stål | Stålrør | FALSE | 0 | 0 | 0 | 0 | 0 | 0
Prosjektert løsning | Rør rehabilitering | Rørpressing | Stål | Stålrør | FALSE | 0 | 0 | 0 | 0 | 0 | 0
Prosjektert løsning | Rør rehabilitering | Rørpressing | Stål | Stålrør | FALSE | 0 | 0 | 0 | 0 | 0 | 0
Prosjektert løsning | Rør rehabilitering | Rørpressing | Stål | Stålrør | FALSE | 0 | 0 | 0 | 0 | 0 | 0
Prosjektert løsning | Rør rehabilitering | Rørpressing | Stål | Stålrør | FALSE | 0 | 0 | 0 | 0 | 0 | 0
Prosjektert løsning | Rør rehabilitering | Rørpressing | Stål | Stålrør | FALSE | 0 | 0 | 0 | 0 | 0 | 0
Prosjektert løsning | Rør rehabilitering | Rørpressing | Stål | Stålrør | FALSE | 0 | 0 | 0 | 0 | 0 | 0
Prosjektert løsning | Rør rehabilitering | Rørpressing | Stål | Stålrør | FALSE | 0 | 0 | 0 | 0 | 0 | 0
Prosjektert løsning | Rør rehabilitering | Rørpressing | Stål | Stålrør | FALSE | 0 | 0 | 0 | 0 | 0 | 0
Prosjektert løsning | Rør rehabilitering | Rørpressing | Stål | Stålrør | FALSE | 0 | 0 | 0 | 0 | 0 | 0
Prosjektert løsning | Rør rehabilitering | Utblokking | Plast | Polyetylen (PE) | FALSE | 0 | 0 | 0 | 0 | 0 | 0
Prosjektert løsning | Rør rehabilitering | Utblokking | Plast | Polyetylen (PE) | FALSE | 0 | 0 | 0 | 0 | 0 | 0
Prosjektert løsning | Rør rehabilitering | Utblokking | Plast | Polyetylen (PE) | FALSE | 0 | 0 | 0 | 0 | 0 | 0
Prosjektert løsning | Rør rehabilitering | Utblokking | Plast | Polyetylen (PE) | FALSE | 0 | 0 | 0 | 0 | 0 | 0
Prosjektert løsning | Rør rehabilitering | Utblokking | Plast | Polyetylen (PE) | FALSE | 0 | 0 | 0 | 0 | 0 | 0
Prosjektert løsning | Rør rehabilitering | Utblokking | Plast | Polyetylen (PE) | FALSE | 0 | 0 | 0 | 0 | 0 | 0
Prosjektert løsning | Rør rehabilitering | Utblokking | Plast | Polyetylen (PE) | FALSE | 0 | 0 | 0 | 0 | 0 | 0
Prosjektert løsning | Rør rehabilitering | Utblokking | Plast | Polyetylen (PE) | FALSE | 0 | 0 | 0 | 0 | 0 | 0
Prosjektert løsning | Rør rehabilitering | Utblokking | Plast | Polyetylen (PE) | FALSE | 0 | 0 | 0 | 0 | 0 | 0
Prosjektert løsning | Rør rehabilitering | Utblokking | Plast | Polyetylen (PE) | FALSE | 0 | 0 | 0 | 0 | 0 | 0
Prosjektert løsning | Rør rehabilitering | Utblokking | Plast | Polyetylen (PE) | FALSE | 0 | 0 | 0 | 0 | 0 | 0
Prosjektert løsning | Rør rehabilitering | Utblokking | Plast | Polyetylen (PE) | FALSE | 0 | 0 | 0 | 0 | 0 | 0
Prosjektert løsning | Rør rehabilitering | Utblokking | Plast | Polyetylen (PE) | FALSE | 0 | 0 | 0 | 0 | 0 | 0
Prosjektert løsning | Rør rehabilitering | Utblokking | Plast | Polyetylen (PE) | FALSE | 0 | 0 | 0 | 0 | 0 | 0
Prosjektert løsning | Rør rehabilitering | Utblokking | Plast | Polyetylen (PE) | FALSE | 0 | 0 | 0 | 0 | 0 | 0
Prosjektert løsning | Rør rehabilitering | Utblokking | Plast | Polyetylen (PE) | FALSE | 0 | 0 | 0 | 0 | 0 | 0
Prosjektert løsning | Rør rehabilitering | Utblokking | Plast | Polyetylen (PE) | FALSE | 0 | 0 | 0 | 0 | 0 | 0
Prosjektert løsning | Rør rehabilitering | Utblokking | Plast | Polyetylen (PE) | FALSE | 0 | 0 | 0 | 0 | 0 | 0
Prosjektert løsning | Rør rehabilitering | Utblokking | Plast | Polyetylen (PE) | FALSE | 0 | 0 | 0 | 0 | 0 | 0
Prosjektert løsning | Rør rehabilitering | Utblokking | Plast | Polyetylen (PE) | FALSE | 0 | 0 | 0 | 0 | 0 | 0
Prosjektert løsning | Rør rehabilitering | Utblokking | Plast | Polyvinylklorid trykk (PVC trykk) | FALSE | 0 | 0 | 0 | 0 | 0 | 0
Prosjektert løsning | Rør rehabilitering | Utblokking | Plast | Polyvinylklorid trykk (PVC trykk) | FALSE | 0 | 0 | 0 | 0 | 0 | 0
Prosjektert løsning | Rør rehabilitering | Utblokking | Plast | Polyvinylklorid trykk (PVC trykk) | FALSE | 0 | 0 | 0 | 0 | 0 | 0
Prosjektert løsning | Rør rehabilitering | Utblokking | Plast | Polyvinylklorid trykk (PVC trykk) | FALSE | 0 | 0 | 0 | 0 | 0 | 0
Prosjektert løsning | Rør rehabilitering | Utblokking | Plast | Polyvinylklorid trykk (PVC trykk) | FALSE | 0 | 0 | 0 | 0 | 0 | 0
Prosjektert løsning | Rør rehabilitering | Utblokking | Plast | Polyvinylklorid trykk (PVC trykk) | FALSE | 0 | 0 | 0 | 0 | 0 | 0
Prosjektert løsning | Rør rehabilitering | Utblokking | Plast | Polyvinylklorid trykk (PVC trykk) | FALSE | 0 | 0 | 0 | 0 | 0 | 0
Prosjektert løsning | Rør rehabilitering | Utblokking | Plast | Polyvinylklorid trykk (PVC trykk) | FALSE | 0 | 0 | 0 | 0 | 0 | 0
Prosjektert løsning | Rør rehabilitering | Utblokking | Plast | Polyvinylklorid trykk (PVC trykk) | FALSE | 0 | 0 | 0 | 0 | 0 | 0
Prosjektert løsning | Rør rehabilitering | Utblokking | Plast | Polyvinylklorid trykk (PVC trykk) | FALSE | 0 | 0 | 0 | 0 | 0 | 0
Prosjektert løsning | Rør rehabilitering | Utblokking | Plast | Polyvinylklorid trykk (PVC trykk) | FALSE | 0 | 0 | 0 | 0 | 0 | 0
Prosjektert løsning | Rør rehabilitering | Utblokking | Plast | Polyvinylklorid trykk (PVC trykk) | FALSE | 0 | 0 | 0 | 0 | 0 | 0
Prosjektert løsning | Rør rehabilitering | Utblokking | Plast | Polyvinylklorid trykk (PVC trykk) | FALSE | 0 | 0 | 0 | 0 | 0 | 0
Prosjektert løsning | Rør rehabilitering | Utblokking | Plast | Polyvinylklorid trykk (PVC trykk) | FALSE | 0 | 0 | 0 | 0 | 0 | 0
Prosjektert løsning | Rør rehabilitering | Utblokking | Plast | Polyvinylklorid trykk (PVC trykk) | FALSE | 0 | 0 | 0 | 0 | 0 | 0
Prosjektert løsning | Rør rehabilitering | Utblokking | Plast | Polyvinylklorid trykk (PVC trykk) | FALSE | 0 | 0 | 0 | 0 | 0 | 0
Prosjektert løsning | Rør rehabilitering | Utblokking | Plast | Polyvinylklorid trykk (PVC trykk) | FALSE | 0 | 0 | 0 | 0 | 0 | 0
Prosjektert løsning | Rør rehabilitering | Utblokking | Plast | Polyvinylklorid trykk (PVC trykk) | FALSE | 0 | 0 | 0 | 0 | 0 | 0
Prosjektert løsning | Rør rehabilitering | Utblokking | Plast | Polyvinylklorid trykk (PVC trykk) | FALSE | 0 | 0 | 0 | 0 | 0 | 0
Prosjektert løsning | Rør rehabilitering | Utblokking | Plast | Polyvinylklorid trykk (PVC trykk) | FALSE | 0 | 0 | 0 | 0 | 0 | 0
Prosjektert løsning | Rør rehabilitering | Utblokking | Støpejern | Duktilt støpejern | FALSE | 0 | 0 | 0 | 0 | 0 | 0
Prosjektert løsning | Rør rehabilitering | Utblokking | Støpejern | Duktilt støpejern | FALSE | 0 | 0 | 0 | 0 | 0 | 0
Prosjektert løsning | Rør rehabilitering | Utblokking | Støpejern | Duktilt støpejern | FALSE | 0 | 0 | 0 | 0 | 0 | 0
Prosjektert løsning | Rør rehabilitering | Utblokking | Støpejern | Duktilt støpejern | FALSE | 0 | 0 | 0 | 0 | 0 | 0
Prosjektert løsning | Rør rehabilitering | Utblokking | Støpejern | Duktilt støpejern | FALSE | 0 | 0 | 0 | 0 | 0 | 0
Prosjektert løsning | Rør rehabilitering | Utblokking | Støpejern | Duktilt støpejern | FALSE | 0 | 0 | 0 | 0 | 0 | 0
Prosjektert løsning | Rør rehabilitering | Utblokking | Støpejern | Duktilt støpejern | FALSE | 0 | 0 | 0 | 0 | 0 | 0
Prosjektert løsning | Rør rehabilitering | Utblokking | Støpejern | Duktilt støpejern | FALSE | 0 | 0 | 0 | 0 | 0 | 0
Prosjektert løsning | Rør rehabilitering | Utblokking | Støpejern | Duktilt støpejern | FALSE | 0 | 0 | 0 | 0 | 0 | 0
Prosjektert løsning | Rør rehabilitering | Utblokking | Støpejern | Duktilt støpejern | FALSE | 0 | 0 | 0 | 0 | 0 | 0
Prosjektert løsning | Rør rehabilitering | Utblokking | Støpejern | Duktilt støpejern | FALSE | 0 | 0 | 0 | 0 | 0 | 0
Prosjektert løsning | Rør rehabilitering | Utblokking | Støpejern | Duktilt støpejern | FALSE | 0 | 0 | 0 | 0 | 0 | 0
Prosjektert løsning | Rør rehabilitering | Utblokking | Støpejern | Duktilt støpejern | FALSE | 0 | 0 | 0 | 0 | 0 | 0
Prosjektert løsning | Rør rehabilitering | Utblokking | Støpejern | Duktilt støpejern | FALSE | 0 | 0 | 0 | 0 | 0 | 0
Prosjektert løsning | Rør rehabilitering | Utblokking | Støpejern | Duktilt støpejern | FALSE | 0 | 0 | 0 | 0 | 0 | 0
Prosjektert løsning | Rør rehabilitering | Utblokking | Støpejern | Duktilt støpejern | FALSE | 0 | 0 | 0 | 0 | 0 | 0
Prosjektert løsning | Rør rehabilitering | Utblokking | Støpejern | Duktilt støpejern | FALSE | 0 | 0 | 0 | 0 | 0 | 0
Prosjektert løsning | Rør rehabilitering | Utblokking | Støpejern | Duktilt støpejern | FALSE | 0 | 0 | 0 | 0 | 0 | 0
Prosjektert løsning | Rør rehabilitering | Utblokking | Støpejern | Duktilt støpejern | FALSE | 0 | 0 | 0 | 0 | 0 | 0
Prosjektert løsning | Rør rehabilitering | Utblokking | Støpejern | Duktilt støpejern | FALSE | 0 | 0 | 0 | 0 | 0 | 0
Prosjektert løsning | Rør | Rørisolasjon | Isolasjon | Ekspandert polystyren (EPS) | #REF! | 0 | 0 | 0 | 0 | 0 | 0
Prosjektert løsning | Rør | Rørisolasjon | Isolasjon | Ekspandert polystyren (EPS) | 0 | 0 | 0 | 0 | 0 | 0 | 0
Prosjektert løsning | Rør | Rørisolasjon | Isolasjon | Ekspandert polystyren (EPS) | 0 | 0 | 0 | 0 | 0 | 0 | 0
Prosjektert løsning | Rør | Rørisolasjon | Isolasjon | Ekspandert polystyren (EPS) | 0 | 0 | 0 | 0 | 0 | 0 | 0
Prosjektert løsning | Rør | Rørisolasjon | Isolasjon | Ekspandert polystyren (EPS) | 0 | 0 | 0 | 0 | 0 | 0 | 0
Prosjektert løsning | Rør | Rørisolasjon | Isolasjon | Ekspandert polystyren (EPS) | 0 | 0 | 0 | 0 | 0 | 0 | 0
Prosjektert løsning | Rør | Rørisolasjon | Isolasjon | Ekspandert polystyren (EPS) | 0 | 0 | 0 | 0 | 0 | 0 | 0
Prosjektert løsning | Rør | Rørisolasjon | Isolasjon | Ekspandert polystyren (EPS) | 0 | 0 | 0 | 0 | 0 | 0 | 0
Prosjektert løsning | Rør | Rørisolasjon | Isolasjon | Ekspandert polystyren (EPS) | 0 | 0 | 0 | 0 | 0 | 0 | 0
Prosjektert løsning | Rør | Rørisolasjon | Isolasjon | Ekspandert polystyren (EPS) | 0 | 0 | 0 | 0 | 0 | 0 | 0
Prosjektert løsning | Rør | Rørisolasjon | Isolasjon | Ekspandert polystyren (EPS) | 0 | 0 | 0 | 0 | 0 | 0 | 0
Prosjektert løsning | Rør | Rørisolasjon | Isolasjon | Ekspandert polystyren (EPS) | 0 | 0 | 0 | 0 | 0 | 0 | 0
Prosjektert løsning | Rør | Rørisolasjon | Isolasjon | Ekspandert polystyren (EPS) | 0 | 0 | 0 | 0 | 0 | 0 | 0
Prosjektert løsning | Rør | Rørisolasjon | Isolasjon | Ekspandert polystyren (EPS) | 0 | 0 | 0 | 0 | 0 | 0 | 0
Prosjektert løsning | Rør | Rørisolasjon | Isolasjon | Ekspandert polystyren (EPS) | 0 | 0 | 0 | 0 | 0 | 0 | 0
Prosjektert løsning | Rør | Rørisolasjon | Isolasjon | Ekspandert polystyren (EPS) | 0 | 0 | 0 | 0 | 0 | 0 | 0
Prosjektert løsning | Rør | Rørisolasjon | Isolasjon | Ekspandert polystyren (EPS) | 0 | 0 | 0 | 0 | 0 | 0 | 0
Prosjektert løsning | Rør | Rørisolasjon | Isolasjon | Ekspandert polystyren (EPS) | 0 | 0 | 0 | 0 | 0 | 0 | 0
Prosjektert løsning | Rør | Rørisolasjon | Isolasjon | Ekspandert polystyren (EPS) | 0 | 0 | 0 | 0 | 0 | 0 | 0
Prosjektert løsning | Rør | Rørisolasjon | Isolasjon | Ekspandert polystyren (EPS) | 0 | 0 | 0 | 0 | 0 | 0 | 0
Prosjektert løsning | Rør | Rørisolasjon | Isolasjon | Ekspandert polystyren (XPS) | #REF! | 0 | 0 | 0 | 0 | 0 | 0
Prosjektert løsning | Rør | Rørisolasjon | Isolasjon | Ekspandert polystyren (XPS) | 0 | 0 | 0 | 0 | 0 | 0 | 0
Prosjektert løsning | Rør | Rørisolasjon | Isolasjon | Ekspandert polystyren (XPS) | 0 | 0 | 0 | 0 | 0 | 0 | 0
Prosjektert løsning | Rør | Rørisolasjon | Isolasjon | Ekspandert polystyren (XPS) | 0 | 0 | 0 | 0 | 0 | 0 | 0
Prosjektert løsning | Rør | Rørisolasjon | Isolasjon | Ekspandert polystyren (XPS) | 0 | 0 | 0 | 0 | 0 | 0 | 0
Prosjektert løsning | Rør | Rørisolasjon | Isolasjon | Ekspandert polystyren (XPS) | 0 | 0 | 0 | 0 | 0 | 0 | 0
Prosjektert løsning | Rør | Rørisolasjon | Isolasjon | Ekspandert polystyren (XPS) | 0 | 0 | 0 | 0 | 0 | 0 | 0
Prosjektert løsning | Rør | Rørisolasjon | Isolasjon | Ekspandert polystyren (XPS) | 0 | 0 | 0 | 0 | 0 | 0 | 0
Prosjektert løsning | Rør | Rørisolasjon | Isolasjon | Ekspandert polystyren (XPS) | 0 | 0 | 0 | 0 | 0 | 0 | 0
Prosjektert løsning | Rør | Rørisolasjon | Isolasjon | Ekspandert polystyren (XPS) | 0 | 0 | 0 | 0 | 0 | 0 | 0
Prosjektert løsning | Rør | Rørisolasjon | Isolasjon | Ekspandert polystyren (XPS) | 0 | 0 | 0 | 0 | 0 | 0 | 0
Prosjektert løsning | Rør | Rørisolasjon | Isolasjon | Ekspandert polystyren (XPS) | 0 | 0 | 0 | 0 | 0 | 0 | 0
Prosjektert løsning | Rør | Rørisolasjon | Isolasjon | Ekspandert polystyren (XPS) | 0 | 0 | 0 | 0 | 0 | 0 | 0
Prosjektert løsning | Rør | Rørisolasjon | Isolasjon | Ekspandert polystyren (XPS) | 0 | 0 | 0 | 0 | 0 | 0 | 0
Prosjektert løsning | Rør | Rørisolasjon | Isolasjon | Ekspandert polystyren (XPS) | 0 | 0 | 0 | 0 | 0 | 0 | 0
Prosjektert løsning | Rør | Rørisolasjon | Isolasjon | Ekspandert polystyren (XPS) | 0 | 0 | 0 | 0 | 0 | 0 | 0
Prosjektert løsning | Rør | Rørisolasjon | Isolasjon | Ekspandert polystyren (XPS) | 0 | 0 | 0 | 0 | 0 | 0 | 0
Prosjektert løsning | Rør | Rørisolasjon | Isolasjon | Ekspandert polystyren (XPS) | 0 | 0 | 0 | 0 | 0 | 0 | 0
Prosjektert løsning | Rør | Rørisolasjon | Isolasjon | Ekspandert polystyren (XPS) | 0 | 0 | 0 | 0 | 0 | 0 | 0
Prosjektert løsning | Rør | Rørisolasjon | Isolasjon | Ekspandert polystyren (XPS) | 0 | 0 | 0 | 0 | 0 | 0 | 0
Prosjektert løsning | Kummer | Betongkum | Plasstøpt betong | Velg fasthet Velg klasse | FALSE | 0 | 0 | 0 | 0 | 0 | 0
Prosjektert løsning | Kummer | Betongkum | Plasstøpt betong | Velg fasthet Velg klasse | FALSE | 0 | 0 | 0 | 0 | 0 | 0
Prosjektert løsning | Kummer | Betongkum | Plasstøpt betong | Velg fasthet Velg klasse | FALSE | 0 | 0 | 0 | 0 | 0 | 0
Prosjektert løsning | Kummer | Betongkum | Plasstøpt betong | Velg fasthet Velg klasse | FALSE | 0 | 0 | 0 | 0 | 0 | 0
Prosjektert løsning | Kummer | Betongkum | Plasstøpt betong | Velg fasthet Velg klasse | FALSE | 0 | 0 | 0 | 0 | 0 | 0
Prosjektert løsning | Kummer | Betongkum | Plasstøpt betong | Velg fasthet Velg klasse | FALSE | 0 | 0 | 0 | 0 | 0 | 0
Prosjektert løsning | Kummer | Betongkum | Plasstøpt betong | Velg fasthet Velg klasse | FALSE | 0 | 0 | 0 | 0 | 0 | 0
Prosjektert løsning | Kummer | Betongkum | Plasstøpt betong | Velg fasthet Velg klasse | FALSE | 0 | 0 | 0 | 0 | 0 | 0
Prosjektert løsning | Kummer | Betongkum | Plasstøpt betong | Velg fasthet Velg klasse | FALSE | 0 | 0 | 0 | 0 | 0 | 0
Prosjektert løsning | Kummer | Betongkum | Plasstøpt betong | Velg fasthet Velg klasse | FALSE | 0 | 0 | 0 | 0 | 0 | 0
Prosjektert løsning | Kummer | Betongkum | Plasstøpt betong | Velg fasthet Velg klasse | FALSE | 0 | 0 | 0 | 0 | 0 | 0
Prosjektert løsning | Kummer | Betongkum | Plasstøpt betong | Velg fasthet Velg klasse | FALSE | 0 | 0 | 0 | 0 | 0 | 0
Prosjektert løsning | Kummer | Betongkum | Plasstøpt betong | Velg fasthet Velg klasse | FALSE | 0 | 0 | 0 | 0 | 0 | 0
Prosjektert løsning | Kummer | Betongkum | Plasstøpt betong | Velg fasthet Velg klasse | FALSE | 0 | 0 | 0 | 0 | 0 | 0
Prosjektert løsning | Kummer | Betongkum | Plasstøpt betong | Velg fasthet Velg klasse | FALSE | 0 | 0 | 0 | 0 | 0 | 0
Prosjektert løsning | Kummer | Betongkum | Plasstøpt betong | Velg fasthet Velg klasse | FALSE | 0 | 0 | 0 | 0 | 0 | 0
Prosjektert løsning | Kummer | Betongkum | Plasstøpt betong | Velg fasthet Velg klasse | FALSE | 0 | 0 | 0 | 0 | 0 | 0
Prosjektert løsning | Kummer | Betongkum | Plasstøpt betong | Velg fasthet Velg klasse | FALSE | 0 | 0 | 0 | 0 | 0 | 0
Prosjektert løsning | Kummer | Betongkum | Plasstøpt betong | Velg fasthet Velg klasse | FALSE | 0 | 0 | 0 | 0 | 0 | 0
Prosjektert løsning | Kummer | Betongkum | Plasstøpt betong | Velg fasthet Velg klasse | FALSE | 0 | 0 | 0 | 0 | 0 | 0
Prosjektert løsning | Kummer | Betongkum | Prefabrikkert betong | B45 Velg klasse | FALSE | 0 | 0 | 0 | 0 | 0 | 0
Prosjektert løsning | Kummer | Betongkum | Prefabrikkert betong | B45 Velg klasse | FALSE | 0 | 0 | 0 | 0 | 0 | 0
Prosjektert løsning | Kummer | Betongkum | Prefabrikkert betong | B45 Velg klasse | FALSE | 0 | 0 | 0 | 0 | 0 | 0
Prosjektert løsning | Kummer | Betongkum | Prefabrikkert betong | B45 Velg klasse | FALSE | 0 | 0 | 0 | 0 | 0 | 0
Prosjektert løsning | Kummer | Betongkum | Prefabrikkert betong | B45 Velg klasse | FALSE | 0 | 0 | 0 | 0 | 0 | 0
Prosjektert løsning | Kummer | Betongkum | Prefabrikkert betong | B45 Velg klasse | FALSE | 0 | 0 | 0 | 0 | 0 | 0
Prosjektert løsning | Kummer | Betongkum | Prefabrikkert betong | B45 Velg klasse | FALSE | 0 | 0 | 0 | 0 | 0 | 0
Prosjektert løsning | Kummer | Betongkum | Prefabrikkert betong | B45 Velg klasse | FALSE | 0 | 0 | 0 | 0 | 0 | 0
Prosjektert løsning | Kummer | Betongkum | Prefabrikkert betong | B45 Velg klasse | FALSE | 0 | 0 | 0 | 0 | 0 | 0
Prosjektert løsning | Kummer | Betongkum | Prefabrikkert betong | B45 Velg klasse | FALSE | 0 | 0 | 0 | 0 | 0 | 0
Prosjektert løsning | Kummer | Betongkum | Prefabrikkert betong | B45 Velg klasse | FALSE | 0 | 0 | 0 | 0 | 0 | 0
Prosjektert løsning | Kummer | Betongkum | Prefabrikkert betong | B45 Velg klasse | FALSE | 0 | 0 | 0 | 0 | 0 | 0
Prosjektert løsning | Kummer | Betongkum | Prefabrikkert betong | B45 Velg klasse | FALSE | 0 | 0 | 0 | 0 | 0 | 0
Prosjektert løsning | Kummer | Betongkum | Prefabrikkert betong | B45 Velg klasse | FALSE | 0 | 0 | 0 | 0 | 0 | 0
Prosjektert løsning | Kummer | Betongkum | Prefabrikkert betong | B45 Velg klasse | FALSE | 0 | 0 | 0 | 0 | 0 | 0
Prosjektert løsning | Kummer | Betongkum | Prefabrikkert betong | B45 Velg klasse | FALSE | 0 | 0 | 0 | 0 | 0 | 0
Prosjektert løsning | Kummer | Betongkum | Prefabrikkert betong | B45 Velg klasse | FALSE | 0 | 0 | 0 | 0 | 0 | 0
Prosjektert løsning | Kummer | Betongkum | Prefabrikkert betong | B45 Velg klasse | FALSE | 0 | 0 | 0 | 0 | 0 | 0
Prosjektert løsning | Kummer | Betongkum | Prefabrikkert betong | B45 Velg klasse | FALSE | 0 | 0 | 0 | 0 | 0 | 0
Prosjektert løsning | Kummer | Betongkum | Prefabrikkert betong | B45 Velg klasse | FALSE | 0 | 0 | 0 | 0 | 0 | 0
Prosjektert løsning | Kummer | Plastkum | Plast | Polypropylen (PP) | FALSE | 0 | 0 | 0 | 0 | 0 | 0
Prosjektert løsning | Kummer | Plastkum | Plast | Polypropylen (PP) | FALSE | 0 | 0 | 0 | 0 | 0 | 0
Prosjektert løsning | Kummer | Plastkum | Plast | Polypropylen (PP) | FALSE | 0 | 0 | 0 | 0 | 0 | 0
Prosjektert løsning | Kummer | Plastkum | Plast | Polypropylen (PP) | FALSE | 0 | 0 | 0 | 0 | 0 | 0
Prosjektert løsning | Kummer | Plastkum | Plast | Polypropylen (PP) | FALSE | 0 | 0 | 0 | 0 | 0 | 0
Prosjektert løsning | Kummer | Plastkum | Plast | Polypropylen (PP) | FALSE | 0 | 0 | 0 | 0 | 0 | 0
Prosjektert løsning | Kummer | Plastkum | Plast | Polypropylen (PP) | FALSE | 0 | 0 | 0 | 0 | 0 | 0
Prosjektert løsning | Kummer | Plastkum | Plast | Polypropylen (PP) | FALSE | 0 | 0 | 0 | 0 | 0 | 0
Prosjektert løsning | Kummer | Plastkum | Plast | Polypropylen (PP) | FALSE | 0 | 0 | 0 | 0 | 0 | 0
Prosjektert løsning | Kummer | Plastkum | Plast | Polypropylen (PP) | FALSE | 0 | 0 | 0 | 0 | 0 | 0
Prosjektert løsning | Kummer | Plastkum | Plast | Polypropylen (PP) | FALSE | 0 | 0 | 0 | 0 | 0 | 0
Prosjektert løsning | Kummer | Plastkum | Plast | Polypropylen (PP) | FALSE | 0 | 0 | 0 | 0 | 0 | 0
Prosjektert løsning | Kummer | Plastkum | Plast | Polypropylen (PP) | FALSE | 0 | 0 | 0 | 0 | 0 | 0
Prosjektert løsning | Kummer | Plastkum | Plast | Polypropylen (PP) | FALSE | 0 | 0 | 0 | 0 | 0 | 0
Prosjektert løsning | Kummer | Plastkum | Plast | Polypropylen (PP) | FALSE | 0 | 0 | 0 | 0 | 0 | 0
Prosjektert løsning | Kummer | Plastkum | Plast | Polypropylen (PP) | FALSE | 0 | 0 | 0 | 0 | 0 | 0
Prosjektert løsning | Kummer | Plastkum | Plast | Polypropylen (PP) | FALSE | 0 | 0 | 0 | 0 | 0 | 0
Prosjektert løsning | Kummer | Plastkum | Plast | Polypropylen (PP) | FALSE | 0 | 0 | 0 | 0 | 0 | 0
Prosjektert løsning | Kummer | Plastkum | Plast | Polypropylen (PP) | FALSE | 0 | 0 | 0 | 0 | 0 | 0
Prosjektert løsning | Kummer | Plastkum | Plast | Polypropylen (PP) | FALSE | 0 | 0 | 0 | 0 | 0 | 0
Prosjektert løsning | Kummer | Plastkum | Plast | Polyetylen (PE) | FALSE | 0 | 0 | 0 | 0 | 0 | 0
Prosjektert løsning | Kummer | Plastkum | Plast | Polyetylen (PE) | FALSE | 0 | 0 | 0 | 0 | 0 | 0
Prosjektert løsning | Kummer | Plastkum | Plast | Polyetylen (PE) | FALSE | 0 | 0 | 0 | 0 | 0 | 0
Prosjektert løsning | Kummer | Plastkum | Plast | Polyetylen (PE) | FALSE | 0 | 0 | 0 | 0 | 0 | 0
Prosjektert løsning | Kummer | Plastkum | Plast | Polyetylen (PE) | FALSE | 0 | 0 | 0 | 0 | 0 | 0
Prosjektert løsning | Kummer | Plastkum | Plast | Polyetylen (PE) | FALSE | 0 | 0 | 0 | 0 | 0 | 0
Prosjektert løsning | Kummer | Plastkum | Plast | Polyetylen (PE) | FALSE | 0 | 0 | 0 | 0 | 0 | 0
Prosjektert løsning | Kummer | Plastkum | Plast | Polyetylen (PE) | FALSE | 0 | 0 | 0 | 0 | 0 | 0
Prosjektert løsning | Kummer | Plastkum | Plast | Polyetylen (PE) | FALSE | 0 | 0 | 0 | 0 | 0 | 0
Prosjektert løsning | Kummer | Plastkum | Plast | Polyetylen (PE) | FALSE | 0 | 0 | 0 | 0 | 0 | 0
Prosjektert løsning | Kummer | Plastkum | Plast | Polyetylen (PE) | FALSE | 0 | 0 | 0 | 0 | 0 | 0
Prosjektert løsning | Kummer | Plastkum | Plast | Polyetylen (PE) | FALSE | 0 | 0 | 0 | 0 | 0 | 0
Prosjektert løsning | Kummer | Plastkum | Plast | Polyetylen (PE) | FALSE | 0 | 0 | 0 | 0 | 0 | 0
Prosjektert løsning | Kummer | Plastkum | Plast | Polyetylen (PE) | FALSE | 0 | 0 | 0 | 0 | 0 | 0
Prosjektert løsning | Kummer | Plastkum | Plast | Polyetylen (PE) | FALSE | 0 | 0 | 0 | 0 | 0 | 0
Prosjektert løsning | Kummer | Plastkum | Plast | Polyetylen (PE) | FALSE | 0 | 0 | 0 | 0 | 0 | 0
Prosjektert løsning | Kummer | Plastkum | Plast | Polyetylen (PE) | FALSE | 0 | 0 | 0 | 0 | 0 | 0
Prosjektert løsning | Kummer | Plastkum | Plast | Polyetylen (PE) | FALSE | 0 | 0 | 0 | 0 | 0 | 0
Prosjektert løsning | Kummer | Plastkum | Plast | Polyetylen (PE) | FALSE | 0 | 0 | 0 | 0 | 0 | 0
Prosjektert løsning | Kummer | Plastkum | Plast | Polyetylen (PE) | FALSE | 0 | 0 | 0 | 0 | 0 | 0
Prosjektert løsning | Etterarbeid | Velg behandling | Asfalt | Asfalt | #N/A | 0 | 0 | 0 | 0 | 0 | 0
Prosjektert løsning | Etterarbeid | Velg behandling | Plast | Plast | #N/A | 0 | 0 | 0 | 0 | 0 | 0
Prosjektert løsning | Etterarbeid | Velg behandling | Støpejern | Støpejern | #N/A | 0 | 0 | 0 | 0 | 0 | 0
Prosjektert løsning | Etterarbeid | Velg behandling | Betong | Betong | #N/A | 0 | 0 | 0 | 0 | 0 | 0
Prosjektert løsning | Grunnstabilisering | Peler | Velg type | Velg type | FALSE | 0 | 0 | 0 | 0 | 0 | 0
Prosjektert løsning | Grunnstabilisering | Peler | Velg type | Velg type | FALSE | 0 | 0 | 0 | 0 | 0 | 0
Prosjektert løsning | Grunnstabilisering | Peler | Velg type | Velg type | FALSE | 0 | 0 | 0 | 0 | 0 | 0
Prosjektert løsning | Grunnstabilisering | Peler | Velg type | Velg type | FALSE | 0 | 0 | 0 | 0 | 0 | 0
Prosjektert løsning | Grunnstabilisering | Peler | Velg type | Velg type | FALSE | 0 | 0 | 0 | 0 | 0 | 0
Prosjektert løsning | Grunnstabilisering | Peler | Velg type | Velg type | FALSE | 0 | 0 | 0 | 0 | 0 | 0
Prosjektert løsning | Grunnstabilisering | Peler | Velg type | Velg type | FALSE | 0 | 0 | 0 | 0 | 0 | 0
Prosjektert løsning | Grunnstabilisering | Peler | Velg type | Velg type | FALSE | 0 | 0 | 0 | 0 | 0 | 0
Prosjektert løsning | Grunnstabilisering | Peler | Velg type | Velg type | FALSE | 0 | 0 | 0 | 0 | 0 | 0
Prosjektert løsning | Grunnstabilisering | Peler | Velg type | Velg type | FALSE | 0 | 0 | 0 | 0 | 0 | 0
Prosjektert løsning | Grunnstabilisering | Peler | Velg type | Velg type | FALSE | 0 | 0 | 0 | 0 | 0 | 0
Prosjektert løsning | Grunnstabilisering | Peler | Velg type | Velg type | FALSE | 0 | 0 | 0 | 0 | 0 | 0
Prosjektert løsning | Grunnstabilisering | Peler | Velg type | Velg type | FALSE | 0 | 0 | 0 | 0 | 0 | 0
Prosjektert løsning | Grunnstabilisering | Peler | Velg type | Velg type | FALSE | 0 | 0 | 0 | 0 | 0 | 0
Prosjektert løsning | Grunnstabilisering | Peler | Velg type | Velg type | FALSE | 0 | 0 | 0 | 0 | 0 | 0
Prosjektert løsning | Grunnstabilisering | Peler | Velg type | Velg type | FALSE | 0 | 0 | 0 | 0 | 0 | 0
Prosjektert løsning | Grunnstabilisering | Peler | Velg type | Velg type | FALSE | 0 | 0 | 0 | 0 | 0 | 0
Prosjektert løsning | Grunnstabilisering | Peler | Velg type | Velg type | FALSE | 0 | 0 | 0 | 0 | 0 | 0
Prosjektert løsning | Grunnstabilisering | Peler | Velg type | Velg type | FALSE | 0 | 0 | 0 | 0 | 0 | 0
Prosjektert løsning | Grunnstabilisering | Peler | Velg type | Velg type | FALSE | 0 | 0 | 0 | 0 | 0 | 0
Prosjektert løsning | Grunnstabilisering | Spunt | Stål | Stålspunt | FALSE | 0 | 0 | 0 | 0 | 0 | 0
Prosjektert løsning | Grunnstabilisering | Spunt | Stål | Stålspunt | FALSE | 0 | 0 | 0 | 0 | 0 | 0
Prosjektert løsning | Grunnstabilisering | Spunt | Stål | Velg type | FALSE | 0 | 0 | 0 | 0 | 0 | 0
Prosjektert løsning | Grunnstabilisering | Spunt | Stål | Velg type | FALSE | 0 | 0 | 0 | 0 | 0 | 0
Prosjektert løsning | Grunnstabilisering | Spunt | Stål | Velg type | FALSE | 0 | 0 | 0 | 0 | 0 | 0
Prosjektert løsning | Grunnstabilisering | Spunt | Stål | Velg type | FALSE | 0 | 0 | 0 | 0 | 0 | 0
Prosjektert løsning | Grunnstabilisering | Spunt | Stål | Velg type | FALSE | 0 | 0 | 0 | 0 | 0 | 0
Prosjektert løsning | Grunnstabilisering | Spunt | Stål | Velg type | FALSE | 0 | 0 | 0 | 0 | 0 | 0
Prosjektert løsning | Grunnstabilisering | Spunt | Stål | Velg type | FALSE | 0 | 0 | 0 | 0 | 0 | 0
Prosjektert løsning | Grunnstabilisering | Spunt | Stål | Velg type | FALSE | 0 | 0 | 0 | 0 | 0 | 0
Prosjektert løsning | Grunnstabilisering | Spunt | Stål | Velg type | FALSE | 0 | 0 | 0 | 0 | 0 | 0
Prosjektert løsning | Grunnstabilisering | Spunt | Stål | Velg type | FALSE | 0 | 0 | 0 | 0 | 0 | 0
Prosjektert løsning | Grunnstabilisering | Spunt | Stål | Velg type | FALSE | 0 | 0 | 0 | 0 | 0 | 0
Prosjektert løsning | Grunnstabilisering | Spunt | Stål | Velg type | FALSE | 0 | 0 | 0 | 0 | 0 | 0
Prosjektert løsning | Grunnstabilisering | Spunt | Stål | Velg type | FALSE | 0 | 0 | 0 | 0 | 0 | 0
Prosjektert løsning | Grunnstabilisering | Spunt | Stål | Velg type | FALSE | 0 | 0 | 0 | 0 | 0 | 0
Prosjektert løsning | Grunnstabilisering | Spunt | Stål | Velg type | FALSE | 0 | 0 | 0 | 0 | 0 | 0
Prosjektert løsning | Grunnstabilisering | Spunt | Stål | Velg type | FALSE | 0 | 0 | 0 | 0 | 0 | 0
Prosjektert løsning | Grunnstabilisering | Spunt | Stål | Velg type | FALSE | 0 | 0 | 0 | 0 | 0 | 0
Prosjektert løsning | Grunnstabilisering | Spunt | Stål | Velg type | FALSE | 0 | 0 | 0 | 0 | 0 | 0
Prosjektert løsning | Grunnstabilisering | Sement | Kalk og sement | Velg materiale | FALSE | 0 | 0 | 0 | 0 | 0 | 0
Prosjektert løsning | Grunnstabilisering | Sement | Kalk og sement | Velg materiale | FALSE | 0 | 0 | 0 | 0 | 0 | 0
Prosjektert løsning | Grunnstabilisering | Sement | Kalk og sement | Velg materiale | FALSE | 0 | 0 | 0 | 0 | 0 | 0
Prosjektert løsning | Grunnstabilisering | Sement | Kalk og sement | Velg materiale | FALSE | 0 | 0 | 0 | 0 | 0 | 0
Prosjektert løsning | Grunnstabilisering | Sement | Kalk og sement | Velg materiale | FALSE | 0 | 0 | 0 | 0 | 0 | 0
Prosjektert løsning | Grunnstabilisering | Sement | Kalk og sement | Velg materiale | FALSE | 0 | 0 | 0 | 0 | 0 | 0
Prosjektert løsning | Grunnstabilisering | Sement | Kalk og sement | Velg materiale | FALSE | 0 | 0 | 0 | 0 | 0 | 0
Prosjektert løsning | Grunnstabilisering | Sement | Kalk og sement | Velg materiale | FALSE | 0 | 0 | 0 | 0 | 0 | 0
Prosjektert løsning | Grunnstabilisering | Sement | Kalk og sement | Velg materiale | FALSE | 0 | 0 | 0 | 0 | 0 | 0
Prosjektert løsning | Grunnstabilisering | Sement | Kalk og sement | Velg materiale | FALSE | 0 | 0 | 0 | 0 | 0 | 0
Prosjektert løsning | Grunnstabilisering | Sement | Kalk og sement | Velg materiale | FALSE | 0 | 0 | 0 | 0 | 0 | 0
Prosjektert løsning | Grunnstabilisering | Sement | Kalk og sement | Velg materiale | FALSE | 0 | 0 | 0 | 0 | 0 | 0
Prosjektert løsning | Grunnstabilisering | Sement | Kalk og sement | Velg materiale | FALSE | 0 | 0 | 0 | 0 | 0 | 0
Prosjektert løsning | Grunnstabilisering | Sement | Kalk og sement | Velg materiale | FALSE | 0 | 0 | 0 | 0 | 0 | 0
Prosjektert løsning | Grunnstabilisering | Sement | Kalk og sement | Velg materiale | FALSE | 0 | 0 | 0 | 0 | 0 | 0
Prosjektert løsning | Grunnstabilisering | Sement | Kalk og sement | Velg materiale | FALSE | 0 | 0 | 0 | 0 | 0 | 0
Prosjektert løsning | Grunnstabilisering | Sement | Kalk og sement | Velg materiale | FALSE | 0 | 0 | 0 | 0 | 0 | 0
Prosjektert løsning | Grunnstabilisering | Sement | Kalk og sement | Velg materiale | FALSE | 0 | 0 | 0 | 0 | 0 | 0
Prosjektert løsning | Grunnstabilisering | Sement | Kalk og sement | Velg materiale | FALSE | 0 | 0 | 0 | 0 | 0 | 0
Prosjektert løsning | Grunnstabilisering | Sement | Kalk og sement | Velg materiale | FALSE | 0 | 0 | 0 | 0 | 0 | 0
Prosjektert løsning | Grunnstabilisering | Sprøytebetong | Betong | Sprøytebetong Velg tilsetning | FALSE | 0 | 0 | 0 | 0 | 0 | 0
Prosjektert løsning | Grunnstabilisering | Sprøytebetong | Betong | Sprøytebetong Velg tilsetning | FALSE | 0 | 0 | 0 | 0 | 0 | 0
Prosjektert løsning | Grunnstabilisering | Sprøytebetong | Betong | Sprøytebetong Velg tilsetning | FALSE | 0 | 0 | 0 | 0 | 0 | 0
Prosjektert løsning | Grunnstabilisering | Sprøytebetong | Betong | Sprøytebetong Velg tilsetning | FALSE | 0 | 0 | 0 | 0 | 0 | 0
Prosjektert løsning | Grunnstabilisering | Sprøytebetong | Betong | Sprøytebetong Velg tilsetning | FALSE | 0 | 0 | 0 | 0 | 0 | 0
Prosjektert løsning | Grunnstabilisering | Sprøytebetong | Betong | Sprøytebetong Velg tilsetning | FALSE | 0 | 0 | 0 | 0 | 0 | 0
Prosjektert løsning | Grunnstabilisering | Sprøytebetong | Betong | Sprøytebetong Velg tilsetning | FALSE | 0 | 0 | 0 | 0 | 0 | 0
Prosjektert løsning | Grunnstabilisering | Sprøytebetong | Betong | Sprøytebetong Velg tilsetning | FALSE | 0 | 0 | 0 | 0 | 0 | 0
Prosjektert løsning | Grunnstabilisering | Sprøytebetong | Betong | Sprøytebetong Velg tilsetning | FALSE | 0 | 0 | 0 | 0 | 0 | 0
Prosjektert løsning | Grunnstabilisering | Sprøytebetong | Betong | Sprøytebetong Velg tilsetning | FALSE | 0 | 0 | 0 | 0 | 0 | 0
Prosjektert løsning | Grunnstabilisering | Sprøytebetong | Betong | Sprøytebetong Velg tilsetning | FALSE | 0 | 0 | 0 | 0 | 0 | 0
Prosjektert løsning | Grunnstabilisering | Sprøytebetong | Betong | Sprøytebetong Velg tilsetning | FALSE | 0 | 0 | 0 | 0 | 0 | 0
Prosjektert løsning | Grunnstabilisering | Sprøytebetong | Betong | Sprøytebetong Velg tilsetning | FALSE | 0 | 0 | 0 | 0 | 0 | 0
Prosjektert løsning | Grunnstabilisering | Sprøytebetong | Betong | Sprøytebetong Velg tilsetning | FALSE | 0 | 0 | 0 | 0 | 0 | 0
Prosjektert løsning | Grunnstabilisering | Sprøytebetong | Betong | Sprøytebetong Velg tilsetning | FALSE | 0 | 0 | 0 | 0 | 0 | 0
Prosjektert løsning | Grunnstabilisering | Sprøytebetong | Betong | Sprøytebetong Velg tilsetning | FALSE | 0 | 0 | 0 | 0 | 0 | 0
Prosjektert løsning | Grunnstabilisering | Sprøytebetong | Betong | Sprøytebetong Velg tilsetning | FALSE | 0 | 0 | 0 | 0 | 0 | 0
Prosjektert løsning | Grunnstabilisering | Sprøytebetong | Betong | Sprøytebetong Velg tilsetning | FALSE | 0 | 0 | 0 | 0 | 0 | 0
Prosjektert løsning | Grunnstabilisering | Sprøytebetong | Betong | Sprøytebetong Velg tilsetning | FALSE | 0 | 0 | 0 | 0 | 0 | 0
Prosjektert løsning | Grunnstabilisering | Sprøytebetong | Betong | Sprøytebetong Velg tilsetning | FALSE | 0 | 0 | 0 | 0 | 0 | 0
Prosjektert løsning | Grunnstabilisering | Bolter | Stål | Sikringsbolter | FALSE | 0 | 0 | 0 | 0 | 0 | 0
Prosjektert løsning | Grunnstabilisering | Bolter | Stål | Sikringsbolter | FALSE | 0 | 0 | 0 | 0 | 0 | 0
Prosjektert løsning | Grunnstabilisering | Bolter | Stål | Sikringsbolter | FALSE | 0 | 0 | 0 | 0 | 0 | 0
Prosjektert løsning | Grunnstabilisering | Bolter | Stål | Sikringsbolter | FALSE | 0 | 0 | 0 | 0 | 0 | 0
Prosjektert løsning | Grunnstabilisering | Bolter | Stål | Sikringsbolter | FALSE | 0 | 0 | 0 | 0 | 0 | 0
Prosjektert løsning | Grunnstabilisering | Bolter | Stål | Sikringsbolter | FALSE | 0 | 0 | 0 | 0 | 0 | 0
Prosjektert løsning | Grunnstabilisering | Bolter | Stål | Sikringsbolter | FALSE | 0 | 0 | 0 | 0 | 0 | 0
Prosjektert løsning | Grunnstabilisering | Bolter | Stål | Sikringsbolter | FALSE | 0 | 0 | 0 | 0 | 0 | 0
Prosjektert løsning | Grunnstabilisering | Bolter | Stål | Sikringsbolter | FALSE | 0 | 0 | 0 | 0 | 0 | 0
Prosjektert løsning | Grunnstabilisering | Bolter | Stål | Sikringsbolter | FALSE | 0 | 0 | 0 | 0 | 0 | 0
Prosjektert løsning | Grunnstabilisering | Bolter | Stål | Sikringsbolter | FALSE | 0 | 0 | 0 | 0 | 0 | 0
Prosjektert løsning | Grunnstabilisering | Bolter | Stål | Sikringsbolter | FALSE | 0 | 0 | 0 | 0 | 0 | 0
Prosjektert løsning | Grunnstabilisering | Bolter | Stål | Sikringsbolter | FALSE | 0 | 0 | 0 | 0 | 0 | 0
Prosjektert løsning | Grunnstabilisering | Bolter | Stål | Sikringsbolter | FALSE | 0 | 0 | 0 | 0 | 0 | 0
Prosjektert løsning | Grunnstabilisering | Bolter | Stål | Sikringsbolter | FALSE | 0 | 0 | 0 | 0 | 0 | 0
Prosjektert løsning | Grunnstabilisering | Bolter | Stål | Sikringsbolter | FALSE | 0 | 0 | 0 | 0 | 0 | 0
Prosjektert løsning | Grunnstabilisering | Bolter | Stål | Sikringsbolter | FALSE | 0 | 0 | 0 | 0 | 0 | 0
Prosjektert løsning | Grunnstabilisering | Bolter | Stål | Sikringsbolter | FALSE | 0 | 0 | 0 | 0 | 0 | 0
Prosjektert løsning | Grunnstabilisering | Bolter | Stål | Sikringsbolter | FALSE | 0 | 0 | 0 | 0 | 0 | 0
Prosjektert løsning | Grunnstabilisering | Bolter | Stål | Sikringsbolter | FALSE | 0 | 0 | 0 | 0 | 0 | 0
Prosjektert løsning | Grunnstabilisering | Geonett | Plast | Polypropylen (PP) | FALSE | 0 | 0 | 0 | 0 | 0 | 0
Prosjektert løsning | Grunnstabilisering | Geonett | Plast | Polypropylen (PP) | FALSE | 0 | 0 | 0 | 0 | 0 | 0
Prosjektert løsning | Grunnstabilisering | Geonett | Plast | Polypropylen (PP) | FALSE | 0 | 0 | 0 | 0 | 0 | 0
Prosjektert løsning | Grunnstabilisering | Geonett | Plast | Polypropylen (PP) | FALSE | 0 | 0 | 0 | 0 | 0 | 0
Prosjektert løsning | Grunnstabilisering | Geonett | Plast | Polypropylen (PP) | FALSE | 0 | 0 | 0 | 0 | 0 | 0
Prosjektert løsning | Grunnstabilisering | Geonett | Plast | Polypropylen (PP) | FALSE | 0 | 0 | 0 | 0 | 0 | 0
Prosjektert løsning | Grunnstabilisering | Geonett | Plast | Polypropylen (PP) | FALSE | 0 | 0 | 0 | 0 | 0 | 0
Prosjektert løsning | Grunnstabilisering | Geonett | Plast | Polypropylen (PP) | FALSE | 0 | 0 | 0 | 0 | 0 | 0
Prosjektert løsning | Grunnstabilisering | Geonett | Plast | Polypropylen (PP) | FALSE | 0 | 0 | 0 | 0 | 0 | 0
Prosjektert løsning | Grunnstabilisering | Geonett | Plast | Polypropylen (PP) | FALSE | 0 | 0 | 0 | 0 | 0 | 0
Prosjektert løsning | Grunnstabilisering | Geonett | Plast | Polypropylen (PP) | FALSE | 0 | 0 | 0 | 0 | 0 | 0
Prosjektert løsning | Grunnstabilisering | Geonett | Plast | Polypropylen (PP) | FALSE | 0 | 0 | 0 | 0 | 0 | 0
Prosjektert løsning | Grunnstabilisering | Geonett | Plast | Polypropylen (PP) | FALSE | 0 | 0 | 0 | 0 | 0 | 0
Prosjektert løsning | Grunnstabilisering | Geonett | Plast | Polypropylen (PP) | FALSE | 0 | 0 | 0 | 0 | 0 | 0
Prosjektert løsning | Grunnstabilisering | Geonett | Plast | Polypropylen (PP) | FALSE | 0 | 0 | 0 | 0 | 0 | 0
Prosjektert løsning | Grunnstabilisering | Geonett | Plast | Polypropylen (PP) | FALSE | 0 | 0 | 0 | 0 | 0 | 0
Prosjektert løsning | Grunnstabilisering | Geonett | Plast | Polypropylen (PP) | FALSE | 0 | 0 | 0 | 0 | 0 | 0
Prosjektert løsning | Grunnstabilisering | Geonett | Plast | Polypropylen (PP) | FALSE | 0 | 0 | 0 | 0 | 0 | 0
Prosjektert løsning | Grunnstabilisering | Geonett | Plast | Polypropylen (PP) | FALSE | 0 | 0 | 0 | 0 | 0 | 0
Prosjektert løsning | Grunnstabilisering | Geonett | Plast | Polypropylen (PP) | FALSE | 0 | 0 | 0 | 0 | 0 | 0
Prosjektert løsning | Grunnstabilisering | Geonett | Plast | HDPE | FALSE | 0 | 0 | 0 | 0 | 0 | 0
Prosjektert løsning | Grunnstabilisering | Geonett | Plast | HDPE | FALSE | 0 | 0 | 0 | 0 | 0 | 0
Prosjektert løsning | Grunnstabilisering | Geonett | Plast | HDPE | FALSE | 0 | 0 | 0 | 0 | 0 | 0
Prosjektert løsning | Grunnstabilisering | Geonett | Plast | HDPE | FALSE | 0 | 0 | 0 | 0 | 0 | 0
Prosjektert løsning | Grunnstabilisering | Geonett | Plast | HDPE | FALSE | 0 | 0 | 0 | 0 | 0 | 0
Prosjektert løsning | Grunnstabilisering | Geonett | Plast | HDPE | FALSE | 0 | 0 | 0 | 0 | 0 | 0
Prosjektert løsning | Grunnstabilisering | Geonett | Plast | HDPE | FALSE | 0 | 0 | 0 | 0 | 0 | 0
Prosjektert løsning | Grunnstabilisering | Geonett | Plast | HDPE | FALSE | 0 | 0 | 0 | 0 | 0 | 0
Prosjektert løsning | Grunnstabilisering | Geonett | Plast | HDPE | FALSE | 0 | 0 | 0 | 0 | 0 | 0
Prosjektert løsning | Grunnstabilisering | Geonett | Plast | HDPE | FALSE | 0 | 0 | 0 | 0 | 0 | 0
Prosjektert løsning | Grunnstabilisering | Geonett | Plast | HDPE | FALSE | 0 | 0 | 0 | 0 | 0 | 0
Prosjektert løsning | Grunnstabilisering | Geonett | Plast | HDPE | FALSE | 0 | 0 | 0 | 0 | 0 | 0
Prosjektert løsning | Grunnstabilisering | Geonett | Plast | HDPE | FALSE | 0 | 0 | 0 | 0 | 0 | 0
Prosjektert løsning | Grunnstabilisering | Geonett | Plast | HDPE | FALSE | 0 | 0 | 0 | 0 | 0 | 0
Prosjektert løsning | Grunnstabilisering | Geonett | Plast | HDPE | FALSE | 0 | 0 | 0 | 0 | 0 | 0
Prosjektert løsning | Grunnstabilisering | Geonett | Plast | HDPE | FALSE | 0 | 0 | 0 | 0 | 0 | 0
Prosjektert løsning | Grunnstabilisering | Geonett | Plast | HDPE | FALSE | 0 | 0 | 0 | 0 | 0 | 0
Prosjektert løsning | Grunnstabilisering | Geonett | Plast | HDPE | FALSE | 0 | 0 | 0 | 0 | 0 | 0
Prosjektert løsning | Grunnstabilisering | Geonett | Plast | HDPE | FALSE | 0 | 0 | 0 | 0 | 0 | 0
Prosjektert løsning | Grunnstabilisering | Geonett | Plast | HDPE | FALSE | 0 | 0 | 0 | 0 | 0 | 0
Prosjektert løsning | Grunnstabilisering | Fiberduk | Plast | Fiberduk | FALSE | 0 | 0 | 0 | 0 | 0 | 0
Prosjektert løsning | Grunnstabilisering | Fiberduk | Plast | Fiberduk | FALSE | 0 | 0 | 0 | 0 | 0 | 0
Prosjektert løsning | Grunnstabilisering | Fiberduk | Plast | Fiberduk | FALSE | 0 | 0 | 0 | 0 | 0 | 0
Prosjektert løsning | Grunnstabilisering | Fiberduk | Plast | Fiberduk | FALSE | 0 | 0 | 0 | 0 | 0 | 0
Prosjektert løsning | Grunnstabilisering | Fiberduk | Plast | Fiberduk | FALSE | 0 | 0 | 0 | 0 | 0 | 0
Prosjektert løsning | Grunnstabilisering | Fiberduk | Plast | Fiberduk | FALSE | 0 | 0 | 0 | 0 | 0 | 0
Prosjektert løsning | Grunnstabilisering | Fiberduk | Plast | Fiberduk | FALSE | 0 | 0 | 0 | 0 | 0 | 0
Prosjektert løsning | Grunnstabilisering | Fiberduk | Plast | Fiberduk | FALSE | 0 | 0 | 0 | 0 | 0 | 0
Prosjektert løsning | Grunnstabilisering | Fiberduk | Plast | Fiberduk | FALSE | 0 | 0 | 0 | 0 | 0 | 0
Prosjektert løsning | Grunnstabilisering | Fiberduk | Plast | Fiberduk | FALSE | 0 | 0 | 0 | 0 | 0 | 0
Prosjektert løsning | Grunnstabilisering | Fiberduk | Plast | Fiberduk | FALSE | 0 | 0 | 0 | 0 | 0 | 0
Prosjektert løsning | Grunnstabilisering | Fiberduk | Plast | Fiberduk | FALSE | 0 | 0 | 0 | 0 | 0 | 0
Prosjektert løsning | Grunnstabilisering | Fiberduk | Plast | Fiberduk | FALSE | 0 | 0 | 0 | 0 | 0 | 0
Prosjektert løsning | Grunnstabilisering | Fiberduk | Plast | Fiberduk | FALSE | 0 | 0 | 0 | 0 | 0 | 0
Prosjektert løsning | Grunnstabilisering | Fiberduk | Plast | Fiberduk | FALSE | 0 | 0 | 0 | 0 | 0 | 0
Prosjektert løsning | Grunnstabilisering | Fiberduk | Plast | Fiberduk | FALSE | 0 | 0 | 0 | 0 | 0 | 0
Prosjektert løsning | Grunnstabilisering | Fiberduk | Plast | Fiberduk | FALSE | 0 | 0 | 0 | 0 | 0 | 0
Prosjektert løsning | Grunnstabilisering | Fiberduk | Plast | Fiberduk | FALSE | 0 | 0 | 0 | 0 | 0 | 0
Prosjektert løsning | Grunnstabilisering | Fiberduk | Plast | Fiberduk | FALSE | 0 | 0 | 0 | 0 | 0 | 0
Prosjektert løsning | Grunnstabilisering | Fiberduk | Plast | Fiberduk | FALSE | 0 | 0 | 0 | 0 | 0 | 0
Prosjektert løsning | Egendefinerte materialer | Andre materialer | Egendefinert | 0 | #N/A | 0 | 0 | 0 | 0 | 0 | 0
Prosjektert løsning | Egendefinerte materialer | Andre materialer | Egendefinert | 0 | #N/A | 0 | 0 | 0 | 0 | 0 | 0
Prosjektert løsning | Egendefinerte materialer | Andre materialer | Egendefinert | 0 | #N/A | 0 | 0 | 0 | 0 | 0 | 0
Prosjektert løsning | Egendefinerte materialer | Andre materialer | Egendefinert | 0 | #N/A | 0 | 0 | 0 | 0 | 0 | 0
Prosjektert løsning | Egendefinerte materialer | Andre materialer | Egendefinert | 0 | #N/A | 0 | 0 | 0 | 0 | 0 | 0
Prosjektert løsning | Egendefinerte materialer | Andre materialer | Egendefinert | 0 | #N/A | 0 | 0 | 0 | 0 | 0 | 0
Prosjektert løsning | Egendefinerte materialer | Andre materialer | Egendefinert | 0 | #N/A | 0 | 0 | 0 | 0 | 0 | 0
Prosjektert løsning | Egendefinerte materialer | Andre materialer | Egendefinert | 0 | #N/A | 0 | 0 | 0 | 0 | 0 | 0
Prosjektert løsning | Egendefinerte materialer | Andre materialer | Egendefinert | 0 | #N/A | 0 | 0 | 0 | 0 | 0 | 0
Prosjektert løsning | Egendefinerte materialer | Andre materialer | Egendefinert | 0 | #N/A | 0 | 0 | 0 | 0 | 0 | 0
Prosjektert løsning | Egendefinerte materialer | Andre materialer | Egendefinert | 0 | #N/A | 0 | 0 | 0 | 0 | 0 | 0
Prosjektert løsning | Egendefinerte materialer | Andre materialer | Egendefinert | 0 | #N/A | 0 | 0 | 0 | 0 | 0 | 0
Prosjektert løsning | Egendefinerte materialer | Andre materialer | Egendefinert | 0 | #N/A | 0 | 0 | 0 | 0 | 0 | 0
Prosjektert løsning | Egendefinerte materialer | Andre materialer | Egendefinert | 0 | #N/A | 0 | 0 | 0 | 0 | 0 | 0

## Utslippsfaktorer
Utslippsfaktorer
Materiale | Enhet | Standard faktor [kg CO2-ekv.] | Prosjektspesifikk faktor A1-A3 [kg CO2-ekv.] | Sammenligne med EPD-er | Resultat | Standard transportavstand [km] | Prosjektspesifikk transportavstand [km] | EPD-kilde | Datakvalitet | Datagrunnlag for standard verdi
🞃 Asfaltmaterialer
Asfaltert grus (Ag) | kg | 0.03 |  | Velg funksjon | 0 | 50 |  | - | Velg kvalitetsnivå | Hentet fra VegLCA 6.02: Basert på Statens vegvesens drift- og vedlikeholdskontrakter, gjennomsnitt av EPD'er fra 2021 og 2022. Kun data for klimagassutslipp tilgjengelig. Resterende påvirkningskategorier er hentet fra NEPD-3648-2596 (A2), og NEPD-1389-456-NO (A1).
Asfaltert pukk (Ap) | kg | 0.03 |  | Velg funksjon | 0 | 50 |  | - | Velg kvalitetsnivå | Hentet fra VegLCA 6.02: Forutsatt lik asfaltert grus (Ag).
Asfaltgrusbetong (Agb) | kg | 0.042 |  | Velg funksjon | 0 | 50 |  | - | Velg kvalitetsnivå | Hentet fra VegLCA 6.02: Basert på Statens vegvesens drift- og vedlikeholdskontrakter, gjennomsnitt av EPD'er fra 2021 og 2022. Kun data for klimagassutslipp tilgjengelig. Resterende påvirkningskategorier er hentet fra NEPD-3650-2594 (A2), og NEPD-1390-456-NO (A1).
Asfaltbetong (Ab) | kg | 0.048 |  | Velg funksjon | 0 | 50 |  | - | Velg kvalitetsnivå | Hentet fra VegLCA 6.02: Basert på Statens vegvesens drift- og vedlikeholdskontrakter, gjennomsnitt av EPD'er fra 2021 og 2022. Kun data for klimagassutslipp tilgjengelig. Resterende påvirkningskategorier er hentet fra NEPD-2867-1561-DK (A1), og NEPD-7212-6624 (A2).
Asfaltbetong (Ab PMB) | kg | 0.057 |  | Velg funksjon | 0 | 50 |  | - | Velg kvalitetsnivå | Hentet fra VegLCA 6.02: Basert på Statens vegvesens drift- og vedlikeholdskontrakter, gjennomsnitt av EPD'er fra 2021 og 2022. Kun data for klimagassutslipp tilgjengelig. Resterende påvirkningskategorier er skalert etter AB for (A1), og NEPD-7088-6483 for (A2).
Mykasfalt (Ma) | kg | 0.039 |  | Velg funksjon | 0 | 50 |  | - | Velg kvalitetsnivå | Hentet fra VegLCA 6.02: GWP er uendret fra VegLCA v5.13. Andre påvirkningskategorier er skalert iht. Asfaltbetong.
Asfaltskumgrus (Asg) | kg | 0.018171 |  | Velg funksjon | 0 | 50 |  | - | Velg kvalitetsnivå | Hentet fra VegLCA 6.02: GWP er uendret fra VegLCA v5.13. Andre påvirkningskategorier er skalert iht. Asfaltbetong.
Skjelettasfalt (Ska) | kg | 0.048 |  | Velg funksjon | 0 | 50 |  | - | Velg kvalitetsnivå | Hentet fra VegLCA 6.02: GWP uendret fra VegLCA 5.14, og basert på Statens vegvesens drift- og vedlikeholdskontrakter, gjennomsnitt av EPD'er fra 2021 og 2022. Kun data for klimagassutslipp tilgjengelig. Resterende påvirkningskategorier er hentet fra NEPD-5809-5094 (A1 og A2).
Skjelettasfalt (Ska PMB) | kg | 0.058 |  | Velg funksjon | 0 | 50 |  | - | Velg kvalitetsnivå | Hentet fra VegLCA 6.02: GWP uendret fra VegLCA 5.14, og basert på Statens vegvesens drift- og vedlikeholdskontrakter, gjennomsnitt av EPD'er fra 2021 og 2022. Kun data for klimagassutslipp tilgjengelig. Resterende påvirkningskategorier er hentet fra NEPD-2542-1280-NO (A1), og NEPD-5519-4829 (A2).
Støpeasfalt (Sta) | kg | 0.052011 |  | Velg funksjon | 0 | 50 |  | - | Velg kvalitetsnivå | Hentet fra VegLCA 6.02: Basert på Mastic Asphalt, S-P-09484. Utgåtte påvirkningskategorier fra EPD er uendret fra VegLCA v5.13.
Topeka (Top) | kg | 0.052011 |  | Velg funksjon | 0 | 50 |  | - | Velg kvalitetsnivå | Hentet fra VegLCA 6.02: Basert på Mastic Asphalt, S-P-09484. Utgåtte påvirkningskategorier fra EPD er uendret fra VegLCA v5.13.
Emulsjonsgrus (Esg) | kg | 0.018171 |  | Velg funksjon | 0 | 50 |  | - | Velg kvalitetsnivå | Hentet fra VegLCA 6.02: Basert på Statens vegvesens drift- og vedlikeholdskontrakter, gjennomsnitt av EPD'er fra 2021 og 2022. Kun data for klimagassutslipp tilgjengelig. Resterende påvirkningskategorier er skalert etter Ag for (A1), og NEPD-2822-1516-EN for (A2).
Gjenbruksasfalt (Gja) | kg | 0.0036262 |  | Velg funksjon | 0 | 50 |  | - | Velg kvalitetsnivå | Hentet fra VegLCA 6.02: Basert på Statens vegvesens drift- og vedlikeholdskontrakter, gjennomsnitt av EPD'er fra 2021 og 2022. Kun data for klimagassutslipp tilgjengelig. Resterende påvirkningskategorier er skalert etter Ag for (A1), og NEPD-3650-2594 for (A2).
Drensasfalt (Da) | kg | 0.042 |  | Velg funksjon | 0 | 50 |  | - | Velg kvalitetsnivå | Hentet fra VegLCA 6.02: Antar lik asfaltgrusbetong pga mangel på gode data. Dette er vurdert til godt nok basert på antagelse om små mengder relativt til totalt for vegprosjekter
Tynndekke (T) | kg | 0.052011 |  | Velg funksjon | 0 | 50 |  | - | Velg kvalitetsnivå | Hentet fra VegLCA 6.02: Antar lik Topeka pga mangel på gode data. Dette er vurdert til godt nok basert på antagelse om små mengder relativt til totalt for vegprosjekter
Slamasfalt (Sla) | kg | 0.052011 |  | Velg funksjon | 0 | 50 |  | - | Velg kvalitetsnivå | Hentet fra VegLCA 6.02: Antar lik Topeka pga mangel på gode data. Dette er vurdert til godt nok basert på antagelse om små mengder relativt til totalt for vegprosjekter
🞃 Betong NB 37 2024
Normalbetong, B30, Bransjereferanse | m³ | 245 |  | Velg funksjon | 0 | 50 |  | - | Velg kvalitetsnivå | Norsk Betongforening publikasjon 37 (2024)
Normalbetong, B30, Lavkarbon B | m³ | 225 |  | Velg funksjon | 0 | 50 |  | - | Velg kvalitetsnivå | Norsk Betongforening publikasjon 37 (2024)
Normalbetong, B30, Lavkarbon A | m³ | 200 |  | Velg funksjon | 0 | 50 |  | - | Velg kvalitetsnivå | Norsk Betongforening publikasjon 37 (2024)
Normalbetong, B35, Bransjereferanse | m³ | 270 |  | Velg funksjon | 0 | 50 |  | - | Velg kvalitetsnivå | Norsk Betongforening publikasjon 37 (2024)
Normalbetong, B35, Lavkarbon B | m³ | 240 |  | Velg funksjon | 0 | 50 |  | - | Velg kvalitetsnivå | Norsk Betongforening publikasjon 37 (2024)
Normalbetong, B35, Lavkarbon A | m³ | 200 |  | Velg funksjon | 0 | 50 |  | - | Velg kvalitetsnivå | Norsk Betongforening publikasjon 37 (2024)
Normalbetong, B45, Bransjereferanse | m³ | 300 |  | Velg funksjon | 0 | 50 |  | - | Velg kvalitetsnivå | Norsk Betongforening publikasjon 37 (2024)
Normalbetong, B45, Lavkarbon B | m³ | 270 |  | Velg funksjon | 0 | 50 |  | - | Velg kvalitetsnivå | Norsk Betongforening publikasjon 37 (2024)
Normalbetong, B45, Lavkarbon A | m³ | 220 |  | Velg funksjon | 0 | 50 |  | - | Velg kvalitetsnivå | Norsk Betongforening publikasjon 37 (2024)
Normalbetong, B55, Bransjereferanse | m³ | 310 |  | Velg funksjon | 0 | 50 |  | - | Velg kvalitetsnivå | Norsk Betongforening publikasjon 37 (2024)
Normalbetong, B55, Lavkarbon B | m³ | 280 |  | Velg funksjon | 0 | 50 |  | - | Velg kvalitetsnivå | Norsk Betongforening publikasjon 37 (2024)
Normalbetong, B55, Lavkarbon A | m³ | 230 |  | Velg funksjon | 0 | 50 |  | - | Velg kvalitetsnivå | Norsk Betongforening publikasjon 37 (2024)
🞃 Betong NB 37 2025
Normalbetong, B25, Bransjereferanse (2025) | m³ | 200 |  | Velg funksjon | 0 | 50 |  | - | Velg kvalitetsnivå | Norsk Betongforening publikasjon 37 (2025)
Normalbetong, B25, Lavkarbon 10R | m³ | 180 |  | Velg funksjon | 0 | 50 |  | - | Velg kvalitetsnivå | Norsk Betongforening publikasjon 37 (2025)
Normalbetong, B25, Lavkarbon 20R | m³ | 160 |  | Velg funksjon | 0 | 50 |  | - | Velg kvalitetsnivå | Norsk Betongforening publikasjon 37 (2025)
Normalbetong, B25, Lavkarbon 30R | m³ | 140 |  | Velg funksjon | 0 | 50 |  | - | Velg kvalitetsnivå | Norsk Betongforening publikasjon 37 (2025)
Normalbetong, B25, Lavkarbon 40R | m³ | 120 |  | Velg funksjon | 0 | 50 |  | - | Velg kvalitetsnivå | Norsk Betongforening publikasjon 37 (2025)
Normalbetong, B25, Lavkarbon 50R | m³ | 100 |  | Velg funksjon | 0 | 50 |  | - | Velg kvalitetsnivå | Norsk Betongforening publikasjon 37 (2025)
Normalbetong, B25, Lavkarbon 60R | m³ | 80 |  | Velg funksjon | 0 | 50 |  | - | Velg kvalitetsnivå | Norsk Betongforening publikasjon 37 (2025)
Normalbetong, B25, Lavkarbon 70R | m³ | 60 |  | Velg funksjon | 0 | 50 |  | - | Velg kvalitetsnivå | Norsk Betongforening publikasjon 37 (2025)
Normalbetong, B25, Lavkarbon 80R | m³ | 40 |  | Velg funksjon | 0 | 50 |  | - | Velg kvalitetsnivå | Norsk Betongforening publikasjon 37 (2025)
Normalbetong, B25, Lavkarbon 90R | m³ | 20 |  | Velg funksjon | 0 | 50 |  | - | Velg kvalitetsnivå | Norsk Betongforening publikasjon 37 (2025)
Normalbetong, B30, Bransjereferanse (2025) | m³ | 235 |  | Velg funksjon | 0 | 50 |  | - | Velg kvalitetsnivå | Norsk Betongforening publikasjon 37 (2025)
Normalbetong, B30, Lavkarbon 10R | m³ | 212 |  | Velg funksjon | 0 | 50 |  | - | Velg kvalitetsnivå | Norsk Betongforening publikasjon 37 (2025)
Normalbetong, B30, Lavkarbon 20R | m³ | 188 |  | Velg funksjon | 0 | 50 |  | - | Velg kvalitetsnivå | Norsk Betongforening publikasjon 37 (2025)
Normalbetong, B30, Lavkarbon 30R | m³ | 165 |  | Velg funksjon | 0 | 50 |  | - | Velg kvalitetsnivå | Norsk Betongforening publikasjon 37 (2025)
Normalbetong, B30, Lavkarbon 40R | m³ | 141 |  | Velg funksjon | 0 | 50 |  | - | Velg kvalitetsnivå | Norsk Betongforening publikasjon 37 (2025)
Normalbetong, B30, Lavkarbon 50R | m³ | 118 |  | Velg funksjon | 0 | 50 |  | - | Velg kvalitetsnivå | Norsk Betongforening publikasjon 37 (2025)
Normalbetong, B30, Lavkarbon 60R | m³ | 94 |  | Velg funksjon | 0 | 50 |  | - | Velg kvalitetsnivå | Norsk Betongforening publikasjon 37 (2025)
Normalbetong, B30, Lavkarbon 70R | m³ | 71 |  | Velg funksjon | 0 | 50 |  | - | Velg kvalitetsnivå | Norsk Betongforening publikasjon 37 (2025)
Normalbetong, B30, Lavkarbon 80R | m³ | 47 |  | Velg funksjon | 0 | 50 |  | - | Velg kvalitetsnivå | Norsk Betongforening publikasjon 37 (2025)
Normalbetong, B30, Lavkarbon 90R | m³ | 24 |  | Velg funksjon | 0 | 50 |  | - | Velg kvalitetsnivå | Norsk Betongforening publikasjon 37 (2025)
Normalbetong, B35, Bransjereferanse (2025) | m³ | 260 |  | Velg funksjon | 0 | 50 |  | - | Velg kvalitetsnivå | Norsk Betongforening publikasjon 37 (2025)
Normalbetong, B35, Lavkarbon 10R | m³ | 234 |  | Velg funksjon | 0 | 50 |  | - | Velg kvalitetsnivå | Norsk Betongforening publikasjon 37 (2025)
Normalbetong, B35, Lavkarbon 20R | m³ | 208 |  | Velg funksjon | 0 | 50 |  | - | Velg kvalitetsnivå | Norsk Betongforening publikasjon 37 (2025)
Normalbetong, B35, Lavkarbon 30R | m³ | 182 |  | Velg funksjon | 0 | 50 |  | - | Velg kvalitetsnivå | Norsk Betongforening publikasjon 37 (2025)
Normalbetong, B35, Lavkarbon 40R | m³ | 156 |  | Velg funksjon | 0 | 50 |  | - | Velg kvalitetsnivå | Norsk Betongforening publikasjon 37 (2025)
Normalbetong, B35, Lavkarbon 50R | m³ | 130 |  | Velg funksjon | 0 | 50 |  | - | Velg kvalitetsnivå | Norsk Betongforening publikasjon 37 (2025)
Normalbetong, B35, Lavkarbon 60R | m³ | 104 |  | Velg funksjon | 0 | 50 |  | - | Velg kvalitetsnivå | Norsk Betongforening publikasjon 37 (2025)
Normalbetong, B35, Lavkarbon 70R | m³ | 78 |  | Velg funksjon | 0 | 50 |  | - | Velg kvalitetsnivå | Norsk Betongforening publikasjon 37 (2025)
Normalbetong, B35, Lavkarbon 80R | m³ | 52 |  | Velg funksjon | 0 | 50 |  | - | Velg kvalitetsnivå | Norsk Betongforening publikasjon 37 (2025)
Normalbetong, B45, Bransjereferanse (2025) | m³ | 280 |  | Velg funksjon | 0 | 50 |  | - | Velg kvalitetsnivå | Norsk Betongforening publikasjon 37 (2025)
Normalbetong, B45, Lavkarbon 10R | m³ | 252 |  | Velg funksjon | 0 | 50 |  | - | Velg kvalitetsnivå | Norsk Betongforening publikasjon 37 (2025)
Normalbetong, B45, Lavkarbon 20R | m³ | 224 |  | Velg funksjon | 0 | 50 |  | - | Velg kvalitetsnivå | Norsk Betongforening publikasjon 37 (2025)
Normalbetong, B45, Lavkarbon 30R | m³ | 196 |  | Velg funksjon | 0 | 50 |  | - | Velg kvalitetsnivå | Norsk Betongforening publikasjon 37 (2025)
Normalbetong, B45, Lavkarbon 40R | m³ | 168 |  | Velg funksjon | 0 | 50 |  | - | Velg kvalitetsnivå | Norsk Betongforening publikasjon 37 (2025)
Normalbetong, B45, Lavkarbon 50R | m³ | 140 |  | Velg funksjon | 0 | 50 |  | - | Velg kvalitetsnivå | Norsk Betongforening publikasjon 37 (2025)
Normalbetong, B45, Lavkarbon 60R | m³ | 112 |  | Velg funksjon | 0 | 50 |  | - | Velg kvalitetsnivå | Norsk Betongforening publikasjon 37 (2025)
Normalbetong, B45, Lavkarbon 70R | m³ | 84 |  | Velg funksjon | 0 | 50 |  | - | Velg kvalitetsnivå | Norsk Betongforening publikasjon 37 (2025)
Normalbetong, B45, Lavkarbon 80R | m³ | 56 |  | Velg funksjon | 0 | 50 |  | - | Velg kvalitetsnivå | Norsk Betongforening publikasjon 37 (2025)
Normalbetong, B55, Bransjereferanse (2025) | m³ | 300 |  | Velg funksjon | 0 | 50 |  | - | Velg kvalitetsnivå | Norsk Betongforening publikasjon 37 (2025)
Normalbetong, B55, Lavkarbon 10R | m³ | 270 |  | Velg funksjon | 0 | 50 |  | - | Velg kvalitetsnivå | Norsk Betongforening publikasjon 37 (2025)
Normalbetong, B55, Lavkarbon 20R | m³ | 240 |  | Velg funksjon | 0 | 50 |  | - | Velg kvalitetsnivå | Norsk Betongforening publikasjon 37 (2025)
Normalbetong, B55, Lavkarbon 30R | m³ | 210 |  | Velg funksjon | 0 | 50 |  | - | Velg kvalitetsnivå | Norsk Betongforening publikasjon 37 (2025)
Normalbetong, B55, Lavkarbon 40R | m³ | 180 |  | Velg funksjon | 0 | 50 |  | - | Velg kvalitetsnivå | Norsk Betongforening publikasjon 37 (2025)
Normalbetong, B55, Lavkarbon 50R | m³ | 150 |  | Velg funksjon | 0 | 50 |  | - | Velg kvalitetsnivå | Norsk Betongforening publikasjon 37 (2025)
Normalbetong, B55, Lavkarbon 60R | m³ | 120 |  | Velg funksjon | 0 | 50 |  | - | Velg kvalitetsnivå | Norsk Betongforening publikasjon 37 (2025)
Normalbetong, B55, Lavkarbon 70R | m³ | 90 |  | Velg funksjon | 0 | 50 |  | - | Velg kvalitetsnivå | Norsk Betongforening publikasjon 37 (2025)
Normalbetong, B55, Lavkarbon 80R | m³ | 60 |  | Velg funksjon | 0 | 50 |  | - | Velg kvalitetsnivå | Norsk Betongforening publikasjon 37 (2025)
🞃 Annen betong og sement
Lettbetong | m³ | 380 |  | Velg funksjon | 0 | 500 |  | - | Velg kvalitetsnivå | Hentet fra VegLCA 6.02: Basert på verdi for B65, Bransjereferanse, fra Norsk Betongforening Publikasjon 37, februar 2024. Utgåtte påvirkningskategorier fra EPD er uendret fra VegLCA v5.13. Andre faktorer er skalert iht. B45.
Betong til rør, kummer og stikkrenner | m³ | 240 |  | Velg funksjon | 0 | 500 |  | - | Velg kvalitetsnivå | Hentet fra VegLCA 6.02: Brukes som betong i alt av rør, kummer og stikkrenner. Tørrbetong: 0,1 kg CO2/kg beton. 2400 kg/m3. (0,1 * 2400 = 240). Kilde: Basal. Utgåtte påvirkningskategorier fra EPD er uendret fra VegLCA v5.13. Øvrige er skalert etter B35, bransjereferanse.
Sement, CEM I | kg | 0.76 |  | Velg funksjon | 0 | 500 |  | - | Velg kvalitetsnivå | Hentet fra VegLCA 6.02: Miljøpåvirkning basert på EPD for CEM I, Industrisement (A1). Faktorer som mangler er basert på NEPD-7895-7563-2(A2).
Sement, CEM II | kg | 0.64 |  | Velg funksjon | 0 | 500 |  | - | Velg kvalitetsnivå | Hentet fra VegLCA 6.02: Miljøpåvirkning basert på EPD for CEM II for A1, manglende faktorer er skalert etter CEM I.
Sement, CEM III | kg | 0.3 |  | Velg funksjon | 0 | 500 |  | - | Velg kvalitetsnivå | Hentet fra VegLCA 6.02: Miljøpåvirkning basert på NEPD-1561-598-NO for A1, manglende faktorer er skalert etter CEM I.
🞃 Betongpeler
Betongpel, P270, Bransjereferanse (2025) | m | 26.8271 |  | Velg funksjon | 0 | 200 |  | - | Velg kvalitetsnivå | Materialsammensetning: 12,64 kg Kamstål og 0,076 m3 betong (basert på betongelementer, B45)
Betongpel, P270, Lavkarbon 10R | m | 24.75 |  | Velg funksjon | 0 | 200 |  | - | Velg kvalitetsnivå | Materialsammensetning: 12,64 kg Kamstål og 0,076 m3 betong (basert på betongelementer, B45)
Betongpel, P270, Lavkarbon 20R | m | 22.6728 |  | Velg funksjon | 0 | 200 |  | - | Velg kvalitetsnivå | Materialsammensetning: 12,64 kg Kamstål og 0,076 m3 betong (basert på betongelementer, B45)
Betongpel, P270, Lavkarbon 30R | m | 20.5957 |  | Velg funksjon | 0 | 200 |  | - | Velg kvalitetsnivå | Materialsammensetning: 12,64 kg Kamstål og 0,076 m3 betong (basert på betongelementer, B45)
Betongpel, P270, Lavkarbon 40R | m | 18.5186 |  | Velg funksjon | 0 | 200 |  | - | Velg kvalitetsnivå | Materialsammensetning: 12,64 kg Kamstål og 0,076 m3 betong (basert på betongelementer, B45)
Betongpel, P270, Lavkarbon 50R | m | 16.4414 |  | Velg funksjon | 0 | 200 |  | - | Velg kvalitetsnivå | Materialsammensetning: 12,64 kg Kamstål og 0,076 m3 betong (basert på betongelementer, B45)
Betongpel, P270, Lavkarbon 60R | m | 14.3643 |  | Velg funksjon | 0 | 200 |  | - | Velg kvalitetsnivå | Materialsammensetning: 12,64 kg Kamstål og 0,076 m3 betong (basert på betongelementer, B45)
Betongpel, P270, Lavkarbon 70R | m | 12.2872 |  | Velg funksjon | 0 | 200 |  | - | Velg kvalitetsnivå | Materialsammensetning: 12,64 kg Kamstål og 0,076 m3 betong (basert på betongelementer, B45)
Betongpel, P270, Lavkarbon 80R | m | 10.21 |  | Velg funksjon | 0 | 200 |  | - | Velg kvalitetsnivå | Materialsammensetning: 12,64 kg Kamstål og 0,076 m3 betong (basert på betongelementer, B45)
Betongpel, P345, Bransjereferanse (2025) | m | 44.4765 |  | Velg funksjon | 0 | 200 |  | - | Velg kvalitetsnivå | Materialsammensetning: 19,76 kg Kamstål og 0,127 m3 betong (basert på betongelementer, B45)
Betongpel, P345, Lavkarbon 10R | m | 41.0328 |  | Velg funksjon | 0 | 200 |  | - | Velg kvalitetsnivå | Materialsammensetning: 19,76 kg Kamstål og 0,127 m3 betong (basert på betongelementer, B45)
Betongpel, P345, Lavkarbon 20R | m | 37.5892 |  | Velg funksjon | 0 | 200 |  | - | Velg kvalitetsnivå | Materialsammensetning: 19,76 kg Kamstål og 0,127 m3 betong (basert på betongelementer, B45)
Betongpel, P345, Lavkarbon 30R | m | 34.1455 |  | Velg funksjon | 0 | 200 |  | - | Velg kvalitetsnivå | Materialsammensetning: 19,76 kg Kamstål og 0,127 m3 betong (basert på betongelementer, B45)
Betongpel, P345, Lavkarbon 40R | m | 30.7018 |  | Velg funksjon | 0 | 200 |  | - | Velg kvalitetsnivå | Materialsammensetning: 19,76 kg Kamstål og 0,127 m3 betong (basert på betongelementer, B45)
Betongpel, P345, Lavkarbon 50R | m | 27.2582 |  | Velg funksjon | 0 | 200 |  | - | Velg kvalitetsnivå | Materialsammensetning: 19,76 kg Kamstål og 0,127 m3 betong (basert på betongelementer, B45)
Betongpel, P345, Lavkarbon 60R | m | 23.8145 |  | Velg funksjon | 0 | 200 |  | - | Velg kvalitetsnivå | Materialsammensetning: 19,76 kg Kamstål og 0,127 m3 betong (basert på betongelementer, B45)
Betongpel, P345, Lavkarbon 70R | m | 20.3708 |  | Velg funksjon | 0 | 200 |  | - | Velg kvalitetsnivå | Materialsammensetning: 19,76 kg Kamstål og 0,127 m3 betong (basert på betongelementer, B45)
Betongpel, P345, Lavkarbon 80R | m | 16.9272 |  | Velg funksjon | 0 | 200 |  | - | Velg kvalitetsnivå | Materialsammensetning: 19,76 kg Kamstål og 0,127 m3 betong (basert på betongelementer, B45)
🞃 Betongelementer
Betong, elementer, til rør og stikkrenner, armert | tonn | 100 |  | Velg funksjon | 0 | 200 |  | - | Velg kvalitetsnivå | Hentet fra VegLCA 6.02: Basert på Betong til rør, kummer og stikkrenner og kamstål armering. 1,2% av vekt er armering. Kilde: Basal.
Betongelement, B35, Bransjereferanse (2025) | tonn | 133.3865 |  | Velg funksjon | 0 | 200 |  | - | Velg kvalitetsnivå | Antatt 98% betong og 160 kg armering. Utslippsfaktorer fra betong og armering
Betongelement, B35, Lavkarbon 10R | tonn | 123.2351 |  | Velg funksjon | 0 | 200 |  | - | Velg kvalitetsnivå | Antatt 98% betong og 160 kg armering. Utslippsfaktorer fra betong og armering
Betongelement, B35, Lavkarbon 20R | tonn | 113.0837 |  | Velg funksjon | 0 | 200 |  | - | Velg kvalitetsnivå | Antatt 98% betong og 160 kg armering. Utslippsfaktorer fra betong og armering
Betongelement, B35, Lavkarbon 30R | tonn | 102.9323 |  | Velg funksjon | 0 | 200 |  | - | Velg kvalitetsnivå | Antatt 98% betong og 160 kg armering. Utslippsfaktorer fra betong og armering
Betongelement, B35, Lavkarbon 40R | tonn | 92.7809 |  | Velg funksjon | 0 | 200 |  | - | Velg kvalitetsnivå | Antatt 98% betong og 160 kg armering. Utslippsfaktorer fra betong og armering
Betongelement, B35, Lavkarbon 50R | tonn | 82.6295 |  | Velg funksjon | 0 | 200 |  | - | Velg kvalitetsnivå | Antatt 98% betong og 160 kg armering. Utslippsfaktorer fra betong og armering
Betongelement, B35, Lavkarbon 60R | tonn | 72.4781 |  | Velg funksjon | 0 | 200 |  | - | Velg kvalitetsnivå | Antatt 98% betong og 160 kg armering. Utslippsfaktorer fra betong og armering
Betongelement, B35, Lavkarbon 70R | tonn | 62.3267 |  | Velg funksjon | 0 | 200 |  | - | Velg kvalitetsnivå | Antatt 98% betong og 160 kg armering. Utslippsfaktorer fra betong og armering
Betongelement, B35, Lavkarbon 80R | tonn | 52.1753 |  | Velg funksjon | 0 | 200 |  | - | Velg kvalitetsnivå | Antatt 98% betong og 160 kg armering. Utslippsfaktorer fra betong og armering
Betongelement, B45, Bransjereferanse (2025) | tonn | 141.1952 |  | Velg funksjon | 0 | 200 |  | - | Velg kvalitetsnivå | Antatt 98% betong og 160 kg armering. Utslippsfaktorer fra betong og armering
Betongelement, B45, Lavkarbon 10R | tonn | 130.2629 |  | Velg funksjon | 0 | 200 |  | - | Velg kvalitetsnivå | Antatt 98% betong og 160 kg armering. Utslippsfaktorer fra betong og armering
Betongelement, B45, Lavkarbon 20R | tonn | 119.3307 |  | Velg funksjon | 0 | 200 |  | - | Velg kvalitetsnivå | Antatt 98% betong og 160 kg armering. Utslippsfaktorer fra betong og armering
Betongelement, B45, Lavkarbon 30R | tonn | 108.3984 |  | Velg funksjon | 0 | 200 |  | - | Velg kvalitetsnivå | Antatt 98% betong og 160 kg armering. Utslippsfaktorer fra betong og armering
Betongelement, B45, Lavkarbon 40R | tonn | 97.4661 |  | Velg funksjon | 0 | 200 |  | - | Velg kvalitetsnivå | Antatt 98% betong og 160 kg armering. Utslippsfaktorer fra betong og armering
Betongelement, B45, Lavkarbon 50R | tonn | 86.5339 |  | Velg funksjon | 0 | 200 |  | - | Velg kvalitetsnivå | Antatt 98% betong og 160 kg armering. Utslippsfaktorer fra betong og armering
Betongelement, B45, Lavkarbon 60R | tonn | 75.6016 |  | Velg funksjon | 0 | 200 |  | - | Velg kvalitetsnivå | Antatt 98% betong og 160 kg armering. Utslippsfaktorer fra betong og armering
Betongelement, B45, Lavkarbon 70R | tonn | 64.6693 |  | Velg funksjon | 0 | 200 |  | - | Velg kvalitetsnivå | Antatt 98% betong og 160 kg armering. Utslippsfaktorer fra betong og armering
Betongelement, B45, Lavkarbon 80R | tonn | 53.7371 |  | Velg funksjon | 0 | 200 |  | - | Velg kvalitetsnivå | Antatt 98% betong og 160 kg armering. Utslippsfaktorer fra betong og armering
Betongelement, B55, Bransjereferanse (2025) | tonn | 149.004 |  | Velg funksjon | 0 | 200 |  | - | Velg kvalitetsnivå | Antatt 98% betong og 160 kg armering. Utslippsfaktorer fra betong og armering
Betongelement, B55, Lavkarbon 10R | tonn | 137.2908 |  | Velg funksjon | 0 | 200 |  | - | Velg kvalitetsnivå | Antatt 98% betong og 160 kg armering. Utslippsfaktorer fra betong og armering
Betongelement, B55, Lavkarbon 20R | tonn | 125.5777 |  | Velg funksjon | 0 | 200 |  | - | Velg kvalitetsnivå | Antatt 98% betong og 160 kg armering. Utslippsfaktorer fra betong og armering
Betongelement, B55, Lavkarbon 30R | tonn | 113.8645 |  | Velg funksjon | 0 | 200 |  | - | Velg kvalitetsnivå | Antatt 98% betong og 160 kg armering. Utslippsfaktorer fra betong og armering
Betongelement, B55, Lavkarbon 40R | tonn | 102.1514 |  | Velg funksjon | 0 | 200 |  | - | Velg kvalitetsnivå | Antatt 98% betong og 160 kg armering. Utslippsfaktorer fra betong og armering
Betongelement, B55, Lavkarbon 50R | tonn | 90.4382 |  | Velg funksjon | 0 | 200 |  | - | Velg kvalitetsnivå | Antatt 98% betong og 160 kg armering. Utslippsfaktorer fra betong og armering
Betongelement, B55, Lavkarbon 60R | tonn | 78.7251 |  | Velg funksjon | 0 | 200 |  | - | Velg kvalitetsnivå | Antatt 98% betong og 160 kg armering. Utslippsfaktorer fra betong og armering
Betongelement, B55, Lavkarbon 70R | tonn | 67.012 |  | Velg funksjon | 0 | 200 |  | - | Velg kvalitetsnivå | Antatt 98% betong og 160 kg armering. Utslippsfaktorer fra betong og armering
Betongelement, B55, Lavkarbon 80R | tonn | 55.2988 |  | Velg funksjon | 0 | 200 |  | - | Velg kvalitetsnivå | Antatt 98% betong og 160 kg armering. Utslippsfaktorer fra betong og armering
🞃 Kummer, plast og betong
Sandfangkum, betong | stk. | 197.5 |  | Velg funksjon | 0 | 200 |  | - | Velg kvalitetsnivå | Hentet fra VegLCA 6.02: Basert på Betong til rør, kummer og stikkrenner og kamstål armering. 1,0% av vekt er armering. Kilde: Basal.
Sandfangkum, polypropylen (PP) | stk. | 185.09 |  | Velg funksjon | 0 | 200 |  | - | Velg kvalitetsnivå | Hentet fra VegLCA 6.02: Informasjon om vekt og materialtype fra produsent(er)
Inspeksjonskum, betong | stk. | 121.7 |  | Velg funksjon | 0 | 200 |  | - | Velg kvalitetsnivå | Hentet fra VegLCA 6.02: Basert på Betong til rør, kummer og stikkrenner og kamstål armering. 1,0% av vekt er armering. Kilde: Basal.
Inspeksjonskum, polypropylen (PP) | stk. | 80.28 |  | Velg funksjon | 0 | 200 |  | - | Velg kvalitetsnivå | Hentet fra VegLCA 6.02: Informasjon om vekt og materialtype fra produsent(er)
Inspeksjonskum, polyetylen (PE) | stk. | 80.928 |  | Velg funksjon | 0 | 200 |  | - | Velg kvalitetsnivå | Hentet fra VegLCA 6.02: Informasjon om vekt og materialtype fra produsent(er)
Spillvannskum, betong | stk. | 233.7 |  | Velg funksjon | 0 | 200 |  | - | Velg kvalitetsnivå | Hentet fra VegLCA 6.02: Basert på Betong til rør, kummer og stikkrenner og kamstål armering. 1,0% av vekt er armering. Kilde: Basal.
Spillvannskum, polypropylen (PP) | stk. | 741.475 |  | Velg funksjon | 0 | 200 |  | - | Velg kvalitetsnivå | Hentet fra VegLCA 6.02: Informasjon om vekt og materialtype fra produsent(er)
Vannkum, betong | stk. | 299 |  | Velg funksjon | 0 | 200 |  | - | Velg kvalitetsnivå | Hentet fra VegLCA 6.02: Basert på Betong til rør, kummer og stikkrenner og kamstål armering. 1,0% av vekt er armering. Kilde: Basal.
Vannkum, polypropylen (PP) | stk. | 1368 |  | Velg funksjon | 0 | 200 |  | - | Velg kvalitetsnivå | Hentet fra VegLCA 6.02: Informasjon om vekt og materialtype fra produsent(er)
Vannkum, polyetylen (PE) | stk. | 3075.264 |  | Velg funksjon | 0 | 200 |  | - | Velg kvalitetsnivå | Hentet fra VegLCA 6.02: Informasjon om vekt og materialtype fra produsent(er)
Trekkekum TK2-900 | stk. | 89 |  | Velg funksjon | 0 | 200 |  | - | Velg kvalitetsnivå | Hentet fra VegLCA 6.02: Basert på Betong til rør, kummer og stikkrenner og kamstål armering. 1,0% av vekt er armering. Kilde: Basal.
Trekkekum TK3-900 | stk. | 151 |  | Velg funksjon | 0 | 200 |  | - | Velg kvalitetsnivå | Hentet fra VegLCA 6.02: Basert på Betong til rør, kummer og stikkrenner og kamstål armering. 1,0% av vekt er armering. Kilde: Basal.
Trekkekum S TK2 | stk. | 72.2 |  | Velg funksjon | 0 | 200 |  | - | Velg kvalitetsnivå | Hentet fra VegLCA 6.02: Basert på Betong til rør, kummer og stikkrenner og kamstål armering. 1,0% av vekt er armering. Kilde: Basal.
Trekkekum S TK3 | stk. | 94.2 |  | Velg funksjon | 0 | 200 |  | - | Velg kvalitetsnivå | Hentet fra VegLCA 6.02: Basert på Betong til rør, kummer og stikkrenner og kamstål armering. 1,0% av vekt er armering. Kilde: Basal.
Trekkekum TK1 tunnel | stk. | 25.1 |  | Velg funksjon | 0 | 200 |  | - | Velg kvalitetsnivå | Hentet fra VegLCA 6.02: Basert på Betong til rør, kummer og stikkrenner og kamstål armering. 1,0% av vekt er armering. Kilde: Basal.
Trekkekum TK2 tunnel | stk. | 31.4 |  | Velg funksjon | 0 | 200 |  | - | Velg kvalitetsnivå | Hentet fra VegLCA 6.02: Basert på Betong til rør, kummer og stikkrenner og kamstål armering. 1,0% av vekt er armering. Kilde: Basal.
🞃 Sprøytebetong
Sprøytebetong, B35, Bransjereferanse (2025) | m³ | 200 |  | Velg funksjon | 0 | 50 |  | - | Velg kvalitetsnivå | Tilsvarende normalbetong, B35, bransjereferanse (2025)
Sprøytebetong, B35, Lavkarbon 10R | m³ | 234 |  | Velg funksjon | 0 | 50 |  | - | Velg kvalitetsnivå | Tilsvarende normalbetong, B35, lavkarbon R10
Sprøytebetong, B35, Lavkarbon 20R | m³ | 208 |  | Velg funksjon | 0 | 50 |  | - | Velg kvalitetsnivå | Tilsvarende normalbetong, B35, lavkarbon R20
Sprøytebetong, B35, Lavkarbon 30R | m³ | 182 |  | Velg funksjon | 0 | 50 |  | - | Velg kvalitetsnivå | Tilsvarende normalbetong, B35, lavkarbon R30
Sprøytebetong, B35, Lavkarbon 40R | m³ | 156 |  | Velg funksjon | 0 | 50 |  | - | Velg kvalitetsnivå | Tilsvarende normalbetong, B35, lavkarbon R40
Sprøytebetong, B35, Lavkarbon 50R | m³ | 130 |  | Velg funksjon | 0 | 50 |  | - | Velg kvalitetsnivå | Tilsvarende normalbetong, B35, lavkarbon R50
Sprøytebetong, B35, Lavkarbon 60R | m³ | 104 |  | Velg funksjon | 0 | 50 |  | - | Velg kvalitetsnivå | Tilsvarende normalbetong, B35, lavkarbon R60
Sprøytebetong, B35, Lavkarbon 70R | m³ | 78 |  | Velg funksjon | 0 | 50 |  | - | Velg kvalitetsnivå | Tilsvarende normalbetong, B35, lavkarbon R70
Sprøytebetong, B35, Lavkarbon 80R | m³ | 52 |  | Velg funksjon | 0 | 50 |  | - | Velg kvalitetsnivå | Tilsvarende normalbetong, B35, lavkarbon R80
Sprøytebetong, B35, Bransjereferanse (2025), med tilsetting av stålfiber | m³ | 214.6 |  | Velg funksjon | 0 | 50 |  | - | Velg kvalitetsnivå | Tilsvarende normalbetong, B35, bransjereferanse (2025). Forutsatt 20 kg stål per m³ (4D-fiber)
Sprøytebetong, B35, Lavkarbon 10R, med tilsetting av stålfiber | m³ | 248.6 |  | Velg funksjon | 0 | 50 |  | - | Velg kvalitetsnivå | Tilsvarende normalbetong, B35, lavkarbon R10. Forutsatt 20 kg stål per m³ (4D-fiber)
Sprøytebetong, B35, Lavkarbon 20R, med tilsetting av stålfiber | m³ | 222.6 |  | Velg funksjon | 0 | 50 |  | - | Velg kvalitetsnivå | Tilsvarende normalbetong, B35, lavkarbon R20. Forutsatt 20 kg stål per m³ (4D-fiber)
Sprøytebetong, B35, Lavkarbon 30R, med tilsetting av stålfiber | m³ | 196.6 |  | Velg funksjon | 0 | 50 |  | - | Velg kvalitetsnivå | Tilsvarende normalbetong, B35, lavkarbon R30. Forutsatt 20 kg stål per m³ (4D-fiber)
Sprøytebetong, B35, Lavkarbon 40R, med tilsetting av stålfiber | m³ | 170.6 |  | Velg funksjon | 0 | 50 |  | - | Velg kvalitetsnivå | Tilsvarende normalbetong, B35, lavkarbon R40. Forutsatt 20 kg stål per m³ (4D-fiber)
Sprøytebetong, B35, Lavkarbon 50R, med tilsetting av stålfiber | m³ | 144.6 |  | Velg funksjon | 0 | 50 |  | - | Velg kvalitetsnivå | Tilsvarende normalbetong, B35, lavkarbon R50. Forutsatt 20 kg stål per m³ (4D-fiber)
Sprøytebetong, B35, Lavkarbon 60R, med tilsetting av stålfiber | m³ | 118.6 |  | Velg funksjon | 0 | 50 |  | - | Velg kvalitetsnivå | Tilsvarende normalbetong, B35, lavkarbon R60. Forutsatt 20 kg stål per m³ (4D-fiber)
Sprøytebetong, B35, Lavkarbon 70R, med tilsetting av stålfiber | m³ | 92.6 |  | Velg funksjon | 0 | 50 |  | - | Velg kvalitetsnivå | Tilsvarende normalbetong, B35, lavkarbon R70. Forutsatt 20 kg stål per m³ (4D-fiber)
Sprøytebetong, B35, Lavkarbon 80R, med tilsetting av stålfiber | m³ | 66.6 |  | Velg funksjon | 0 | 50 |  | - | Velg kvalitetsnivå | Tilsvarende normalbetong, B35, lavkarbon R80. Forutsatt 20 kg stål per m³ (4D-fiber)
🞃 Stålmaterialer
Stål, konstruksjon m/resirk | kg | 1.05 |  | Velg funksjon | 0 | 1600 |  | - | Velg kvalitetsnivå | Hentet fra VegLCA 6.02: GWP er lik referanseverdier fra DIBK.
Stål, konstruksjon u/resirk | kg | 2.6 |  | Velg funksjon | 0 | 1600 |  | - | Velg kvalitetsnivå | Hentet fra VegLCA 6.02: GWP er lik referanseverdier fra DIBK.
Stålrør | kg | 2.6 |  | Velg funksjon | 0 | 1600 |  | - | Velg kvalitetsnivå | Hentet fra VegLCA 6.02: Forutsatt lik stål uten resirk.
Stål, rustfritt/høykvalitet | kg | 3.26 |  | Velg funksjon | 0 | 1600 |  | - | Velg kvalitetsnivå | Hentet fra VegLCA 6.02: GWP er etter NEPD-2399-1135-NO
Stål, varmforsinket | kg | 2.02 |  | Velg funksjon | 0 | 1600 |  | - | Velg kvalitetsnivå | Hentet fra VegLCA 6.02: GWP er etter NEPD-2524-1264-NO
Stålrørspel | kg | 2.6 |  | Velg funksjon | 0 | 1600 |  | - | Velg kvalitetsnivå | Hentet fra VegLCA 6.02: Forutsatt lik stål uten resirk.
Stålkjernepel | kg | 2.6 |  | Velg funksjon | 0 | 1600 |  | - | Velg kvalitetsnivå | Hentet fra VegLCA 6.02: Forutsatt lik stål uten resirk.
Stålspunt | kg | 1.825 |  | Velg funksjon | 0 | 1600 |  | - | Velg kvalitetsnivå | Hentet fra VegLCA 6.02: Snitt av konstruksjonsstål m/ og uten resirk
Rørspunt | kg | 2.6 |  | Velg funksjon | 0 | 1600 |  | - | Velg kvalitetsnivå | Hentet fra VegLCA 6.02: Forutsatt lik stål uten resirk
Stål, spennarmering | kg | 2.68 |  | Velg funksjon | 0 | 1600 |  | - | Velg kvalitetsnivå | Hentet fra VegLCA 6.02: Basert på NEPD-326-206-En. Manglende faktorer (A2) et satt lik stål uten resirk
Stål, kamstål armering | kg | 0.5 |  | Velg funksjon | 0 | 1600 |  | - | Velg kvalitetsnivå | Hentet fra VegLCA 6.02: GWP er lik referanseverdier fra DIBK.
Stål, kamstål armering, rustfritt | kg | 3.26 |  | Velg funksjon | 0 | 1600 |  | - | Velg kvalitetsnivå | Hentet fra VegLCA 6.02: Forutsatt lik 'Stål, rustfritt'
Stål, kamstål armering, galvanisert | kg | 0.66 |  | Velg funksjon | 0 | 1600 |  | - | Velg kvalitetsnivå | Hentet fra VegLCA 6.02: Utslippsfaktorer beregnet ut fra utslippsfaktorer for Kamstål (antatt diameter for overflateberegning 20 mm) og Sinkbelegg
Stål, kamstål armering, epoxymalt | kg | 0.55 |  | Velg funksjon | 0 | 1600 |  | - | Velg kvalitetsnivå | Hentet fra VegLCA 6.02: Utslippsfaktorer beregnet ut fra utslippsfaktorer for Kamstål (antatt diameter for overflateberegning 20 mm) og Epoxymaling
Stål, bolter av kamstål | kg | 0.73 |  | Velg funksjon | 0 | 1600 |  | - | Velg kvalitetsnivå | Hentet fra VegLCA 6.02: Basert på NEPD-4184-3392-NO. A1 er skalert etter stål, kamstål armering.
Støpejern | kg | 1.04 |  | Velg funksjon | 0 | 1600 |  | - | Velg kvalitetsnivå | Hentet fra VegLCA 6.02: S-P-12013 (Ductile Iron Pipe)
🞃 Plastmaterialer
Armeringsduk | m² | 1.54 |  | Velg funksjon | 0 | 1600 |  | - | Velg kvalitetsnivå | Hentet fra VegLCA 6.02: Gjennomsnitt av 5 EPDer (EPD: S-P-01464 (2 produkter), EPD-NAUE-SG-001 (2 produkter) og EPD-Tensar-005-EN). A2 er etter EPD-Tensar-005-EN. Utgåtte påvirkningskategorier fra EPD er uendret fra VegLCA v5.13.
Fiberduk | m² | 1.035 |  | Velg funksjon | 0 | 1600 |  | - | Velg kvalitetsnivå | Hentet fra VegLCA 6.02: S-P 10187. Forutsatt 0,3 kg/m2 fra beregningsfaktorer. Utgåtte påvirkningskategorier fra EPD er uendret fra VegLCA v5.13.
Polyetylen (PE) | kg | 2.248 |  | Velg funksjon | 0 | 1600 |  | - | Velg kvalitetsnivå | Hentet fra VegLCA 6.02: NEPD-6766-6085-EN. Manglende faktorer (A1) er fra NEPD-3265-1906-NO og skalert opp etter GWP.
Polypropylen (PP) | kg | 2.23 |  | Velg funksjon | 0 | 1600 |  | - | Velg kvalitetsnivå | Hentet fra VegLCA 6.02: NEPD-4323-3558-EN. Manglende faktorer (A1) etter NEPD-3173-1815-NO.
Polyvinylklorid (PVC) | kg | 4.309 |  | Velg funksjon | 0 | 1600 |  | - | Velg kvalitetsnivå | Hentet fra VegLCA 6.02: NEPD-8139-7808. Manglende faktorer (A1) etter NEPD-3173-1815-NO.
HDPE | kg | 4.48 |  | Velg funksjon | 0 | 1600 |  | - | Velg kvalitetsnivå | Hentet fra VegLCA 6.02: Faktorer hentet fra EPD NEPD-4509-3772-EN
Filtstrømpe | kg | 4.25 |  | Velg funksjon | 0 | 1600 |  | - | Velg kvalitetsnivå | Gjennomsnitt av Aarslef filtstrømper
Glassfiberstrømpe | kg | 3.345 |  | Velg funksjon | 0 | 1600 |  | - | Velg kvalitetsnivå | Gjennomsnitt av Inpipe og Aarslef glassfiberstrømper
Glassfiberstrømpe (UV) | kg | 3.345 |  | Velg funksjon | 0 | 1600 |  |  | Velg kvalitetsnivå | Antatt lik "Glassfiberstrømpe"
Glassfiberarmert polyester (GRP) | kg | 1.691 |  | Velg funksjon | 0 | 1600 |  | - | Velg kvalitetsnivå | Hentet fra VegLCA 6.02: S-P-04076, https://api.environdec.com/api/v1/EPDLibrary/Files/10897adf-b617-448e-1ef0-08db090ef553/Data.
Glassfiberarmert polyester trykk (GRP trykk) | kg | 1.691 |  | Velg funksjon | 0 | 1600 |  | - | Velg kvalitetsnivå | Antatt lik "Glassfiberarmert polyester (GRP)"
🞃 Diesel og elektrisitet
Anleggsdiesel | liter | 3.01 |  | Velg funksjon | 0 |  |  | - | Velg kvalitetsnivå | Innblanding biodiesel basert på omsetningskrav, B10, 2024
Forbrenning av Anleggsdiesel | liter | 2.4 |  | Velg funksjon | 0 |  |  | - | Velg kvalitetsnivå | Innblanding biodiesel basert på omsetningskrav, B10, 2024
Diesel for veitransport | liter | 2.87 |  | Velg funksjon | 0 |  |  | - | Velg kvalitetsnivå | Innblanding biodiesel basert på omsetningskrav, B19, 2024
Forbrenning av Diesel for veitransport | liter | 2.16 |  | Velg funksjon | 0 |  |  | - | Velg kvalitetsnivå | Innblanding biodiesel basert på omsetningskrav, B19, 2024
Fossil diesel, 0% biodiesel | liter | 3.24 |  | Velg funksjon | 0 |  |  | - | Velg kvalitetsnivå | Hentet fra VegLCA 6.02: Klima: EN 16258. Andre faktorer: 22,68 tkm (1 liter) transport, freight, lorry 16-32 metric ton, EURO 5/tkm/RER U, tatt ut infrastruktur.
Forbrenning av fossil diesel, 0% biodiesel | liter | 2.67 |  | Velg funksjon | 0 |  |  | - | Velg kvalitetsnivå | Hentet fra VegLCA 6.02: Klima: EN 16258. Andre faktorer: 22,68 tkm (1 liter) transport, freight, lorry 16-32 metric ton, EURO 5/tkm/RER U, tatt ut infrastruktur og diesel.
Konvensjonelt biodrivstoff, 100% biodiesel | liter | 1.92 |  | Velg funksjon | 0 |  |  | - | Velg kvalitetsnivå | Hentet fra VegLCA 6.02: Klima: EN 16258. Andre faktorer: 18,53 tkm (1 liter) Operation, lorry 28t, rape methyl ester 100%/CH U, tatt ut infrastruktur.
Forbrenning av konvensjonelt biodrivstoff, 100% biodiesel | liter | 0 |  | Velg funksjon | 0 |  |  | - | Velg kvalitetsnivå | Hentet fra VegLCA 6.02: Klima: EN 16258. Andre faktorer: 18,53 tkm (1 liter) Operation, lorry 28t, rape methyl ester 100%/CH U, tatt ut infrastruktur og diesel.
Avansert biodrivstoff, 100% biodiesel | liter | 0.972 |  | Velg funksjon | 0 |  |  | - | Velg kvalitetsnivå | Hentet fra VegLCA 6.02: 70% redusert WTW klimagassutslipp sammenliknet med 100% fossilt drivstoff. Miljødirektoratet, M-1125 ¦ 2018, Kunnskapsgrunnlag for omsetningskrav i skipsfart. Antar samme gjelder for andre parameter.
Forbrenning av avansert biodrivstoff, 100% biodiesel | liter | 0 |  | Velg funksjon | 0 |  |  | - | Velg kvalitetsnivå | Hentet fra VegLCA 6.02: 70% redusert WTW klimagassutslipp sammenliknet med 100% fossilt drivstoff. Miljødirektoratet, M-1125 ¦ 2018, Kunnskapsgrunnlag for omsetningskrav i skipsfart. Antar samme gjelder for andre parameter.
Materialtransport (transport av materialer inn til prosjektet) | tkm | 0.08897 | 0.08897 | Velg funksjon | 0 |  |  | - | Velg kvalitetsnivå | Se beregningsfaktor for Materialtransport (transport av materialer inn til prosjektet)
Massetransport (diesel for veitransport) | tkm | 0.05166 | 0.05166 | Velg funksjon | 0 |  |  | - | Velg kvalitetsnivå | Se beregningsfaktor for Massetransport (diesel for veitranport)
Materialtransport el. (transport av materialer inn til prosjektet) | tkm | 0.0031918 | 0.0031918 | Velg funksjon | 0 |  |  | - | Velg kvalitetsnivå | Beregnet
Massetransport (el. for veitransport) | tkm | 0.0018533 | 0.0018533 | Velg funksjon | 0 |  |  | - | Velg kvalitetsnivå | Beregnet
Materialtransport biogass (transport av materialer inn til prosjektet) | tkm | 0.021531 | 0.021531 | Velg funksjon | 0 |  |  | - | Velg kvalitetsnivå | Beregnet
Massetransport (biogass for veitransport) | tkm | 0.012502 | 0.012502 | Velg funksjon | 0 |  |  | - | Velg kvalitetsnivå | Beregnet
Elektrisitet - Anlegg | kWh | 0.024 |  | Velg funksjon | 0 |  |  | - | Velg kvalitetsnivå | Hentet fra VegLCA 6.02: Klima fossil: Utslippsfaktorer er utarbeidet med utgangspunkt i samme datagrunnlag som er benyttet i NS3720:2018 Metode for klimagassberegninger for bygninger; som er basert på statistikk fra Eurostat, EEA, SSB og EUs Roadmap 2015. verdi FOR 2025. Andre kategorier: ESU database
Elektrisitet - Drift og vedlikehold | kWh | 0.099 |  | Velg funksjon | 0 |  |  | - | Velg kvalitetsnivå | Hentet fra VegLCA 6.02: Klima fossil: Utslippsfaktorer er utarbeidet med utgangspunkt i samme datagrunnlag som er benyttet i NS3720:2018 Metode for klimagassberegninger for bygninger; som er basert på statistikk fra Eurostat, EEA, SSB og EUs Roadmap 2015. snitt FOR 2025-2084. Andre kategorier: ESU database
Fjernvarme | kWh | 0.089 |  | Velg funksjon | 0 |  |  | - | Velg kvalitetsnivå | Hentet fra VegLCA 6.02: Klima fossil: Mal klimaberegninger Oslo kommune (basert på NO+EU strømmiks og Basert på modellert fjernvarmemiks til kunde i Norge og ESU-database for innsatsfaktorer.
Biogass | kg | 0.902 |  | Velg funksjon | 0 |  |  | - | Velg kvalitetsnivå | Hentet fra VegLCA 6.02: Inkludert forbrenning. Klima fossil: ISO 14083:2023. Andre kategorier: ESU database
🞃 Arealbruk
Skog av lav bonitet, permanent | m² | 60 |  | Velg funksjon | 0 |  |  | - | Velg kvalitetsnivå | NIR2022
Skog av lav bonitet, midlertidig | m² | 30 |  | Velg funksjon | 0 |  |  | - | Velg kvalitetsnivå | NIR2022
Skog av middels bonitet, permanent | m² | 71 |  | Velg funksjon | 0 |  |  | - | Velg kvalitetsnivå | NIR2022
Skog av middels bonitet, midlertidig | m² | 35.5 |  | Velg funksjon | 0 |  |  | - | Velg kvalitetsnivå | NIR2022
Skog av høy bonitet, permanent | m² | 84 |  | Velg funksjon | 0 |  |  | - | Velg kvalitetsnivå | NIR2022
Skog av høy bonitet, midlertidig | m² | 42 |  | Velg funksjon | 0 |  |  | - | Velg kvalitetsnivå | NIR2022
Myr, permanent | m² | 337 |  | Velg funksjon | 0 |  |  | - | Velg kvalitetsnivå | NIR2022
Jordbruksareal, permanent | m² | 43 |  | Velg funksjon | 0 |  |  | - | Velg kvalitetsnivå | NIR2022
Jordbruksareal, midlertidig | m² | 8.6 |  | Velg funksjon | 0 |  |  | - | Velg kvalitetsnivå | NIR2022
🞃 Annet
Aluminium | kg | 3.72 |  | Velg funksjon | 0 | 500 |  | - | Velg kvalitetsnivå | Hentet fra VegLCA 6.02: NEPD-6064-5330-EN. BAT: NEPD-6066-5328-EN
Behandling, forurensede masser | tonn | 7.86 |  | Velg funksjon | 0 | - |  | - | Velg kvalitetsnivå | Hentet fra VegLCA 6.02: Disposal, inert waste, 5% water, to inert material landfill/CH U (ESU database 2022 UVEK). HWD, NHWD og RWD ikke tilgjengelig uten EPD.
Bitumenemulsjon | kg | 0.292 |  | Velg funksjon | 0 | 500 |  | - | Velg kvalitetsnivå | Hentet fra VegLCA 6.02: EPD-IES-0017777
Ekspandert polystyren (EPS) | m³ | 81.414 |  | Velg funksjon | 0 | 1600 |  | - | Velg kvalitetsnivå | Hentet fra VegLCA 6.02: GWP etter referanseverdier (DFØ). Resterende påvirkningskategorier er for EPS Insulation Panels, 24 kg/m3, tykkelse 36 mm fra NEPD-6298-5556-EN. Utgåtte er uendret fra VegLCA 5.14. BAT: NEPD-12100-12090'
Ekstrudert polystyren (XPS) | m³ | 123.333 |  | Velg funksjon | 0 | 1600 |  | - | Velg kvalitetsnivå | Hentet fra VegLCA 6.02: GWP etter referanseverdier (DFØ). Resterende påvirkningskategorier er for 1 m2 400 kPa, 33 mm tykkelse, NEPD-3336-1961-EN (a1). Manglende faktorer er for 1 m² Jackofoam 300 XPS insulation board with 34 mm thickness at R=1 m² fra NEPD-4437-3697-EN. Utgåtte er uendret fra VegLCA 5.14. EPD-283
Resirkulert grus/pukk | kg | 0.003 |  | Velg funksjon | 0 | 20 |  | - | Velg kvalitetsnivå | Antatt lik "Grus/pukk"
Grus/pukk | kg | 0.003 |  | Velg funksjon | 0 | 50 |  | - | Velg kvalitetsnivå | Hentet fra VegLCA 6.02: GWP er etter referanseverdi (DFØ). Resterende faktorer er etter NEPD-2882-1577. Utgåtte faktorer er uendret fra VegLCA 5.14. Manglende faktorer (A2) fra NEPD-8581-8253-NO.
Steinmel/sand (0-4 mm) | kg | 0.003 |  | Velg funksjon | 0 | 50 |  | - | Velg kvalitetsnivå | Antatt lik "Grus/pukk"
Singel (4-8 mm) | kg | 0.003 |  | Velg funksjon | 0 | 50 |  | - | Velg kvalitetsnivå | Antatt lik "Grus/pukk"
Singel/pukk (8-16 mm) | kg | 0.003 |  | Velg funksjon | 0 | 50 |  | - | Velg kvalitetsnivå | Antatt lik "Grus/pukk"
Dreneringspukk (16-32 mm) | kg | 0.003 |  | Velg funksjon | 0 | 50 |  | - | Velg kvalitetsnivå | Antatt lik "Grus/pukk"
Grovpukk (32-64 mm) | kg | 0.003 |  | Velg funksjon | 0 | 50 |  | - | Velg kvalitetsnivå | Antatt lik "Grus/pukk"
Jord/leire | kg | 0.0012407 |  | Velg funksjon | 0 | 50 |  | - | Velg kvalitetsnivå | Antatt lik "Anleggsjord (5 % torv, 95 % sand, på vektbasis)" fra VegLCA 6.02. Transportavstand ikke oppgitt, antatt standard transportavstand
Resirkulert jord/leire | kg | 0.0012407 |  | Velg funksjon | 0 | 50 |  | - | Velg kvalitetsnivå | Antatt lik "Jord/leire"
Resirkulert gravemasse | kg | 0.003 |  | Velg funksjon | 0 | 50 |  | - | Velg kvalitetsnivå | Antatt lik "Grus/pukk"
Kalk | kg | 1.02 |  | Velg funksjon | 0 | 500 |  | - | Velg kvalitetsnivå | Brent kalk CaO. Hentet fra VegLCA 6.02: NEPD-4121-3337-NO. Utgåtte faktorer er uendret fra VegLCA 5.14.
Lettklinker/Ekspandert leire | m³ | 51.709 |  | Velg funksjon | 0 | 500 |  | - | Velg kvalitetsnivå | Hentet fra VegLCA 6.02: NEPD-3753-2694-EN (A2). Manglende faktorer (A1) er hentet fra NEPD-2249-1030-EN.
Naturstein: bearbeidet (eks heller, fliser) | tonn | 183 |  | Velg funksjon | 0 | 4400 |  | - | Velg kvalitetsnivå | Hentet fra VegLCA 6.02: NEPD-2908-1588-NO. Manglende faktorer (A2) er hentet fra Larvikittblokka Krukåsen saget bunn og topp med knekt front, norsk naturstein (A2).
Naturstein: blokk | tonn | 62.2 |  | Velg funksjon | 0 | 4400 |  | - | Velg kvalitetsnivå | Hentet fra VegLCA 6.02: NEPD-7070-6462-NO
Naturstein: brostein, kantstein, belegg | tonn | 84.363 |  | Velg funksjon | 0 | 4400 |  | - | Velg kvalitetsnivå | Hentet fra VegLCA 6.02: NEPD-315-192-NO
Naturstein: gatestein | tonn | 84.363 |  | Velg funksjon | 0 | 4400 |  | - | Velg kvalitetsnivå | Hentet fra VegLCA 6.02: NEPD-315-192-NO
Naturstein: til bruer | tonn | 62.2 |  | Velg funksjon | 0 | 4400 |  | - | Velg kvalitetsnivå | Hentet fra VegLCA 6.02: NEPD-7070-6462-NO
Sementstabilisert grus | kg | 0.057 |  | Velg funksjon | 0 | 500 |  | - | Velg kvalitetsnivå | Hentet fra VegLCA 6.02: Består av grus og sement. Sementmengde 7 % av tørrvekt.
Skumglassgranulat | m³ | 38.5 |  | Velg funksjon | 0 | 500 |  | - | Velg kvalitetsnivå | Hentet fra VegLCA 6.02: NEPD-2012-889-EN, 180 kg/m3. Manglende faktorer (A2) er skalert iht. glass.
Sprengstoff | kg | 1.5 |  | Velg funksjon | 0 | 500 |  | - | Velg kvalitetsnivå | Hentet fra VegLCA 6.02: NEPD-6937-6131-EN
Sprengning (detonasjon, A5) | kg | 0.267 |  | Velg funksjon | 0 | 500 |  | - | Velg kvalitetsnivå | Hentet fra VegLCA 6.02: NEPD-6937-6131
Fossilfri strømpe | kg | 0.4 |  | Velg funksjon | 0 | 500 |  | - | Velg kvalitetsnivå | Oppgitt av leverandør

## Beregningsfaktorer
Beregningsfaktorer
Komponent | Enhet | Standard verdi | Prosjektspesifikk verdi | Datakvalitet | Datagrunnlag | Datagrunnlag for standard verdi
🞃 Tykkelser, vegoppbygning
Avrettingslag | m | 0.15 |  | Velg kvalitetsnivå |  | Antatt
Bærelag | m | 0.13 |  | Velg kvalitetsnivå |  | Hentet fra VegLCA 6.02: Statens vegvesens håndbok N200 Vegbygging, side 156, Dimensjoneringstabell
Bindelag | m | 0.04 |  | Velg kvalitetsnivå |  | Hentet fra VegLCA 6.02: Statens vegvesens HB N200 (ny versjon 2018). Tabell 530.1, s 154
Slitelag | m | 0.04 | 0.05 | 3 (God) | 04.6 | Hentet fra VegLCA 6.02: Statens vegvesens HB N200 (ny versjon 2018). Tabell 530.1, s 154
Belegning på skulder, asfalt | m | 0.08 |  | Velg kvalitetsnivå |  | Hentet fra VegLCA 6.02: Antar samme tykkelse i vegbane som på skulder (bindlag + slitelag)
Belegning på skulder, grus/knust asfalt | m | 0.1 |  | Velg kvalitetsnivå |  | Hentet fra VegLCA 6.02: Antatt tykkelse lik bærelag
Betongdekke | m | 0.1 |  | Velg kvalitetsnivå |  | Hentet fra VegLCA 6.02: Antar som "Heller av betong", gangarealer med noe biltrafikk. Statens vegvesens HBN200, tabell 541.1
🞃 Tettheter og egenvekter
Jord/leire | tonn/lm³ | 1.63 |  | Velg kvalitetsnivå |  | Hentet fra VegLCA 6.02: Snitt av grus/pukk, jord fra https://tuneutemiljo.no/jord-og-bark-salg/ og leire fra håndbok V220, s. 95. Figur 2.39 "Anbefalte jordparametere ved dimensjonering av landkar og støttemurer".
Resirkulert jord/leire | tonn/lm³ | 1.63 |  | Velg kvalitetsnivå |  | Antatt lik "Jord/leire"
Sprengstein | tonn/lm³ | 1.66 |  | Velg kvalitetsnivå |  | Hentet fra VegLCA 6.02:
Fast fjell | tonn/fm³ | 2.656 |  | Velg kvalitetsnivå |  | Beregnet
Grus/pukk | tonn/lm³ | 1.55 |  | Velg kvalitetsnivå |  | Hentet fra VegLCA 6.02: Klimamodul EFFEKT 6.74
Resirkulert grus/pukk | tonn/lm³ | 1.55 |  | Velg kvalitetsnivå |  | Antatt lik "Grus/pukk"
Steinmel/sand (0-4 mm) | tonn/lm³ | 1.55 |  | Velg kvalitetsnivå |  | Antatt lik "Grus/pukk"
Singel (4-8 mm) | tonn/lm³ | 1.55 |  | Velg kvalitetsnivå |  | Antatt lik "Grus/pukk"
Singel/pukk (8-16 mm) | tonn/lm³ | 1.55 |  | Velg kvalitetsnivå |  | Antatt lik "Grus/pukk"
Dreneringspukk (16-32 mm) | tonn/lm³ | 1.55 |  | Velg kvalitetsnivå |  | Antatt lik "Grus/pukk"
Grovpukk (32-64 mm) | tonn/lm³ | 1.55 |  | Velg kvalitetsnivå |  | Antatt lik "Grus/pukk"
Resirkulert gravemasse | tonn/lm³ | 1.55 |  | Velg kvalitetsnivå |  | Antatt lik "Grus/pukk"
Asfalt | tonn/m³ | 2.5 |  | Velg kvalitetsnivå |  | Hentet fra VegLCA 6.02: Klimamodul EFFEKT 6.74
Asfaltert grus | tonn/m³ | 2.4 |  | Velg kvalitetsnivå |  | Hentet fra VegLCA 6.02: Klimamodul EFFEKT 6.74
Lettklinker/Ekspandert leire | tonn/m³ | 0.325 |  | Velg kvalitetsnivå |  | Hentet fra VegLCA 6.02: HB N200
Skumglassgranulat | tonn/m³ | 0.18 |  | Velg kvalitetsnivå |  | Hentet fra VegLCA 6.02: HB N200
EPS 200 | tonn/m³ | 0.03 |  | Velg kvalitetsnivå |  | Hentet fra VegLCA 6.02: Informasjon fra produsent(er)
XPS 400 | tonn/m³ | 0.035 |  | Velg kvalitetsnivå |  | Hentet fra VegLCA 6.02: Informasjon fra produsent(er)
Polypropylen (PP) | kg/m³ | 900 |  | Velg kvalitetsnivå |  | Hentet fra VegLCA 6.02:
Polyetylen (PE) | kg/m³ | 960 |  | Velg kvalitetsnivå |  | Hentet fra VegLCA 6.02:
Polyvinylklorid (PVC) | kg/m³ | 1400 |  | Velg kvalitetsnivå |  | Hentet fra VegLCA 6.02:
Polyvinylklorid trykk (PVC trykk) | kg/m³ | 1400 |  | Velg kvalitetsnivå |  | Antatt lik "Polyvinylklorid (PVC)"
Fiberduk | kg/m² | 0.25 |  | Velg kvalitetsnivå |  | Hentet fra VegLCA 6.02: NorGeoSpec
Armeringsduk | kg/m² | 0.4 |  | Velg kvalitetsnivå |  | Hentet fra VegLCA 6.02: Informasjon fra produsent(er)
Bitumenemulsjon | kg/m² | 0.15 |  | Velg kvalitetsnivå |  | Hentet fra VegLCA 6.02: SVV Håndbok R761 (angitt mengde minimum 0,1 kg/m2)
Betong | tonn/m³ | 2.4 |  | Velg kvalitetsnivå |  | Hentet fra VegLCA 6.02: Norsk Betongforening (2015)
Lettbetong | tonn/m³ | 1.35 |  | Velg kvalitetsnivå |  | Hentet fra VegLCA 6.02: HB R761
Naturstein | kg/m³ | 2700 |  | Velg kvalitetsnivå |  | Hentet fra VegLCA 6.02: Informasjon fra produsent(er)
Stål | kg/m³ | 7850 |  | Velg kvalitetsnivå |  | Hentet fra VegLCA 6.02: The engineering toolbox
Sprengstoff | kg/fm³ | 1 |  | Velg kvalitetsnivå |  | Antatt
Glassfiberarmert plast | kg/m³ | 1950 |  | Velg kvalitetsnivå |  | Hentet fra NPG Nordic (The Nordic Plastic Pipe Association). Lærebok (19. november 2014), kapittel 2 (generelt). https://npgnordic.com/wp-content/uploads/02-Generelt.pdf
Geonett | kg/m² | 0.25 |  | Velg kvalitetsnivå |  | Antatt lik "Fiberduk"
Betongelementer | tonn/m³ | 2.51 |  | Velg kvalitetsnivå |  | Hentet fra VegLCA 6.02: Betong med 2vol% armering
Duktilt støpejern | kg/m³ | 7050 |  | Velg kvalitetsnivå |  | Hentet 9. januar 2026 fra https://www.pamline.no/teknisk/om-duktilt-stopejern/materialegenskaper
Sandfangkum, betong, DN 1000, h 2000 | tonn/stk | 1.975 |  | Velg kvalitetsnivå |  | Hentet fra VegLCA 6.02: Prosess: 46.1. DN 1000 høyde 2000 er standard. Kilde: Basal.
Sandfangkum, plast, DN 1000, h 2000 | kg/stk | 83 |  | Velg kvalitetsnivå |  | Hentet fra VegLCA 6.02: Pipelife PRO1000 bunn, kjegle og ring, høyde 2000
Inspeksjonskum, betong, DN 650, h 2000 | tonn/stk | 1.217 |  | Velg kvalitetsnivå |  | Hentet fra VegLCA 6.02: Prosess: 46.3. DN 650 høyde 2000 er standard. Kilde: Basal.
Inspeksjonskum, plast, DN 650, h 2000 | kg/stk | 36 |  | Velg kvalitetsnivå |  | Hentet fra VegLCA 6.02: Wavin Tegra 630 bunn, kum med stigerør, høyde 2000
Spillvannskum, betong, DN 1200 kum, h 2000 | tonn/stk | 2.337 |  | Velg kvalitetsnivå |  | Hentet fra VegLCA 6.02: Prosess: 46.6. DN 1200 kum høyde 2000 er standard. Kilde: Basal.
Spillvannskum, plast, DN 1200 kum, h 2000 | kg/stk | 332.5 |  | Velg kvalitetsnivå |  | Hentet fra VegLCA 6.02: Snittvekt av PE-spillvannskum levert av Uponor og Haplast.
Vannkum, betong, DN 1600, h 2000 | tonn/stk | 2.99 |  | Velg kvalitetsnivå |  | Hentet fra VegLCA 6.02: Prosess: 46.5, 46.6, 46.7, 46,71, 46.72. Vannkum, betong DN 1600 høyde 2000, med kumbunn og topplate er standard. Kilde: Basal.
Vannkum, plast, DN 1600, h 2000 | kg/stk | 1368 |  | Velg kvalitetsnivå |  | Hentet fra VegLCA 6.02: Snittvekt av PE-vannkum levert av Uponor og Haplast. Inklusiv bunnplate i betong, armering, armaturfeste, men ikke selve armaturet.
🞃 Grunnarbeider
Betongpel, P270 | kg/m | 190 |  | Velg kvalitetsnivå |  | Hentet fra VegLCA 6.02: Beregnet fra angitte dimensjoner
Betongpel, P345 | kg/m | 315 |  | Velg kvalitetsnivå |  | Hentet fra VegLCA 6.02: Beregnet fra angitte dimensjoner
Stålrørspel, Ø324/t 10 mm | kg/m | 77 |  | Velg kvalitetsnivå |  | Hentet fra VegLCA 6.02: Kynningsrud. https://www.kynningsrud.no/wp-content/uploads/2013/10/Staalspunt-staalroer.pdf
Stålrørspel, Ø610/t 10 mm | kg/m | 148 |  | Velg kvalitetsnivå |  | Hentet fra VegLCA 6.02: Kynningsrud. https://www.kynningsrud.no/wp-content/uploads/2013/10/Staalspunt-staalroer.pdf
Stålrørspel, Ø813/t 10 mm | kg/m | 198 |  | Velg kvalitetsnivå |  | Hentet fra VegLCA 6.02: Kynningsrud. https://www.kynningsrud.no/wp-content/uploads/2013/10/Staalspunt-staalroer.pdf
Stålrørspel, Ø1016/t 10 mm | kg/m | 248 |  | Velg kvalitetsnivå |  | Hentet fra VegLCA 6.02: Kynningsrud. https://www.kynningsrud.no/wp-content/uploads/2013/10/Staalspunt-staalroer.pdf
Stålkjernepel, Ø50 | kg/m | 15 |  | Velg kvalitetsnivå |  | Hentet fra VegLCA 6.02: Kynningsrud. https://www.kynningsrud.no/wp-content/uploads/2013/10/Staalkjernepeler.pdf
Stålkjernepel, Ø100 | kg/m | 62 |  | Velg kvalitetsnivå |  | Hentet fra VegLCA 6.02: Kynningsrud. https://www.kynningsrud.no/wp-content/uploads/2013/10/Staalkjernepeler.pdf
Stålkjernepel, Ø150 | kg/m | 139 |  | Velg kvalitetsnivå |  | Hentet fra VegLCA 6.02: Kynningsrud. https://www.kynningsrud.no/wp-content/uploads/2013/10/Staalkjernepeler.pdf
Stålkjernepel, Ø180 | kg/m | 200 |  | Velg kvalitetsnivå |  | Hentet fra VegLCA 6.02: Beregnet fra angitte dimensjoner
Stålspunt | kg/m² | 108 |  | Velg kvalitetsnivå |  | Hentet fra VegLCA 6.02: Beregnet fra angitte dimensjoner, L603
Rørspunt | kg/m | 77.4 |  | Velg kvalitetsnivå |  | Hentet fra VegLCA 6.02: Antatt diameter Ø 323,9 mm, tykkelse 10 mm. Kynningsrud
Sikringsbolter Ø16 mm | kg/m | 1.2 |  | Velg kvalitetsnivå |  | Hentet fra VegLCA 6.02: HB R761
Sikringsbolter Ø20 mm | kg/m | 2.5 |  | Velg kvalitetsnivå |  | Hentet fra VegLCA 6.02: HB R762
Sikringsbolter Ø25 mm | kg/m | 3.9 |  | Velg kvalitetsnivå |  | Hentet fra VegLCA 6.02: HB R763
Sikringsbolter Ø32 mm | kg/m | 6.4 |  | Velg kvalitetsnivå |  | Hentet fra VegLCA 6.02: HB R764
🞃 Diesel/el-forbruk maskineri
Gravemaskin | liter diesel/lm³ | 0.26 |  | Velg kvalitetsnivå |  | Hentet fra VegLCA 6.02: Erfaringsdata fra entreprenører ut fra en produksjonseffektivitet på 100 fm3/time.
Hjullaster | liter diesel/lm³ | 0.09 |  | Velg kvalitetsnivå |  | Hentet fra VegLCA 5.14b: Stripple 2001; Tallet er justert i denne utgaven basert på drivstofftall fra MD.
Lastebiltipp | liter diesel/lm³ | 0.19 |  | Velg kvalitetsnivå |  | Hentet fra VegLCA 5.14b: Stripple 2001
Utgraving og planering av jordmasser | liter diesel/lm³ | 1 |  | Velg kvalitetsnivå |  | Hentet fra VegLCA 6.02: Klimamodul EFFEKT 6.6 (2014); Sammenfaller med erfaringstall fra entreprenører (2021).
Utgraving og planering av steinmasser | liter diesel/lm³ | 1.1 |  | Velg kvalitetsnivå |  | Hentet fra VegLCA 6.02: Klimamodul EFFEKT 6.6 (2014)
Bærelagsstein - legging og komprimering | liter diesel/lm³ | 2 |  | Velg kvalitetsnivå |  | Hentet fra VegLCA 6.02: Klimamodul i EFFEKT 7.1
Utsprøyting av sprøytebetong | liter diesel/m³ | 5.85 |  | Velg kvalitetsnivå |  | Hentet fra VegLCA 6.02: Kålås Iversen, O. M. (2013)
Kalksementstabilisering | liter diesel/kg KC pel | 0.0036 |  | Velg kvalitetsnivå |  | Hentet fra VegLCA 6.02:Miljøbudsjett for over- og underbygning, Ski stasjon. UOS-90-A-20123. 116384 liter diesel på 32559 tonn KS peler.
Strømping | liter/m | 4.9 |  | Velg kvalitetsnivå |  | Asplan Viak. (2010). NoDig versus åpen grøft - Miljømessige-, økonomiske og juridiske betrakninger.
Utblokking | liter/m | 0.15 |  | Velg kvalitetsnivå |  | NTNU rapport (s. 21, tabell 4). https://ntnuopen.ntnu.no/ntnu-xmlui/handle/11250/3034224
Styrt boring | liter/m | 3 |  | Velg kvalitetsnivå |  | NTNU rapport (s. 21, tabell 4). https://ntnuopen.ntnu.no/ntnu-xmlui/handle/11250/3034225
Rørpressing | liter/m | 1.7 |  | Velg kvalitetsnivå |  | NTNU rapport (s. 21, tabell 4). https://ntnuopen.ntnu.no/ntnu-xmlui/handle/11250/3034226
Drilling, sprengning i dagen | liter diesel/lm³ | 0.41 |  | Velg kvalitetsnivå |  | Hentet fra VegLCA 6.02: Kålås Iversen, O. M. (2013)
Pigging | liter diesel/m³ | 0.08 |  | Velg kvalitetsnivå |  | Hentet fra VegLCA 5.14b: Kålås Iversen, O. M. (2013)
Hullboring | liter diesel/m | 0.6 |  | Velg kvalitetsnivå |  | Hentet fra VegLCA 6.02: Kålås Iversen, O. M. (2013)
Kjerneboring | liter diesel/m | 0.58 |  | Velg kvalitetsnivå |  | Hentet fra VegLCA 6.02: Kålås Iversen, O. M. (2013)
Påføring av klebemiddel/vedheftingsmiddel | liter diesel/m² | 0.0001 |  | Velg kvalitetsnivå |  | Hentet fra VegLCA 6.02: Stripple 2001
Legging av asfalt | liter diesel/tonn | 0.8 |  | Velg kvalitetsnivå |  | Hentet fra VegLCA 6.02: Klimamodul EFFEKT 6.6 (2014)
Riving av faste dekker | liter diesel/m² | 1.4 |  | Velg kvalitetsnivå |  | Hentet fra VegLCA 6.02: JOULESAVE; Liljenstrøm (2013)
Fresing av faste dekker | liter diesel/tonn | 0.63 |  | Velg kvalitetsnivå |  | Hentet fra VegLCA 6.02: Fuglseth, M. S. (2013). 53 kg diesel per tonn eksisterende dekke
Materialtransport (transport av materialer inn til prosjektet) | liter diesel/tkm | 0.031 |  | Velg kvalitetsnivå |  | Hentet fra VegLCA 6.02:NS3720:2018 G2:2024
Massetransport (diesel for veitransport) | liter diesel/tkm | 0.018 |  | Velg kvalitetsnivå |  | Hentet fra VegLCA 6.02: Antatt lastekapasitet 25 tonn pr bil, 0,45 l/km
Materialtransport el. (transport av materialer inn til prosjektet) | kWh/tkm | 0.13299 | 0.13299 |  |  | Beregnet
Massetransport (el. for veitransport) | kWh/tkm | 0.07722 | 0.07722 |  |  | Beregnet
Materialtransport biogass (transport av materialer inn til prosjektet) | kg/tkm | 0.02387 | 0.02387 |  |  | Beregnet
Massetransport (biogass for veitransport) | kg/tkm | 0.01386 | 0.01386 |  |  | Beregnet
Omregningsfaktor diesel til elektrisk | kWh/liter | 4.29 |  | Velg kvalitetsnivå |  | VegLCA 6.02: Forbruk av el for utføring av arbeid som krever forbruk av én liter diesel
Omregningsfaktor diesel til biogass | kg/liter | 0.77 |  | Velg kvalitetsnivå |  | VegLCA 6.02: Forbruk av biogass for utføring av arbeid som krever forbruk av én liter diesel
Utgraving og utlegging ved siden av grøft | liter diesel/tonn | 0.22581 |  | Velg kvalitetsnivå |  | Beregnet
Utgraving og bortkjørsel | liter diesel/tonn | 0.34839 |  | Velg kvalitetsnivå |  | Beregnet
Opplastning med utlegging og planering | liter diesel/tonn | 0.70968 |  | Velg kvalitetsnivå |  | Beregnet
Tilbakeføring av masser lagret ved siden av grøft | liter diesel/tonn | 0.70968 |  | Velg kvalitetsnivå |  | Beregnet
Sikteverk | liter diesel/tonn | 0.1 |  | Velg kvalitetsnivå |  | Beregnet
Knuseverk | liter diesel/tonn | 0.035714 |  | Velg kvalitetsnivå |  | Beregnet
🞃 Omregningsfaktorer for masser
Sprengstein | ulm³/pfm³ | 1.6 |  | Velg kvalitetsnivå |  | Modul G2.001: Omregning av volum av masser, NVE. (Øvring sprengstein)
Sprengstein | pam³/pfm³ | 1.4 |  | Velg kvalitetsnivå |  | Modul G2.001: Omregning av volum av masser, NVE. (Øvring sprengstein)
Sprengstein | tonn/pfm³ | 2.72 |  | Velg kvalitetsnivå |  | Modul G2.001: Omregning av volum av masser, NVE. (Øvring sprengstein)
Grus/pukk | ulm³/pfm³ | 1.25 |  | Velg kvalitetsnivå |  | Modul G2.001: Omregning av volum av masser, NVE. (Morene, sand, grus)
Grus/pukk | pam³/pfm³ | 1.1 |  | Velg kvalitetsnivå |  | Modul G2.001: Omregning av volum av masser, NVE. (Morene, sand, grus)
Grus/pukk | tonn/pfm³ | 1.9375 |  | Velg kvalitetsnivå |  | Modul G2.001: Omregning av volum av masser, NVE. (Morene, sand, grus)
Jord/leire | ulm³/pfm³ | 1.15 |  | Velg kvalitetsnivå |  | Modul G2.001: Omregning av volum av masser, NVE. (Leire, silt)
Jord/leire | pam³/pfm³ | 1.05 |  | Velg kvalitetsnivå |  | Modul G2.001: Omregning av volum av masser, NVE. (Leire, silt)
Jord/leire | tonn/pfm³ | 1.84 |  | Velg kvalitetsnivå |  | Modul G2.001: Omregning av volum av masser, NVE. (Leire, silt)
Forurensede masser | ulm³/pfm³ | 1.25 |  | Velg kvalitetsnivå |  | Antatt lik "Grus/pukk"
Forurensede masser | pam³/pfm³ | 1.1 |  | Velg kvalitetsnivå |  | Antatt lik "Grus/pukk"
Forurensede masser | tonn/pfm³ | 1.9375 |  | Velg kvalitetsnivå |  | Antatt lik "Grus/pukk"
Sprengstein | pfm³/ulm³ | 0.625 |  | Velg kvalitetsnivå |  | Modul G2.001: Omregning av volum av masser, NVE. (Øvring sprengstein)
Sprengstein | pam³/ulm³ | 0.87719 |  | Velg kvalitetsnivå |  | Modul G2.001: Omregning av volum av masser, NVE. (Øvring sprengstein)
Sprengstein | tonn/ulm³ | 1.7 |  | Velg kvalitetsnivå |  | Modul G2.001: Omregning av volum av masser, NVE. (Øvring sprengstein)
Grus/pukk | pfm³/ulm³ | 0.8 |  | Velg kvalitetsnivå |  | Modul G2.001: Omregning av volum av masser, NVE. (Morene, sand, grus)
Grus/pukk | pam³/ulm³ | 0.91743 |  | Velg kvalitetsnivå |  | Modul G2.001: Omregning av volum av masser, NVE. (Morene, sand, grus)
Grus/pukk | tonn/ulm³ | 1.55 |  | Velg kvalitetsnivå |  | Modul G2.001: Omregning av volum av masser, NVE. (Morene, sand, grus)
Jord/leire | pfm³/ulm³ | 0.86957 |  | Velg kvalitetsnivå |  | Modul G2.001: Omregning av volum av masser, NVE. (Leire, silt)
Jord/leire | pam³/ulm³ | 0.90909 |  | Velg kvalitetsnivå |  | Modul G2.001: Omregning av volum av masser, NVE. (Leire, silt)
Jord/leire | tonn/ulm³ | 1.6 |  | Velg kvalitetsnivå |  | Modul G2.001: Omregning av volum av masser, NVE. (Leire, silt)
Forurensede masser | pfm³/ulm³ | 0.8 |  | Velg kvalitetsnivå |  | Antatt lik "Grus/pukk"
Forurensede masser | pam³/ulm³ | 0.91743 |  | Velg kvalitetsnivå |  | Antatt lik "Grus/pukk"
Forurensede masser | tonn/ulm³ | 1.55 |  | Velg kvalitetsnivå |  | Antatt lik "Grus/pukk"
Sprengstein | pfm³/pam³ | 0.71 |  | Velg kvalitetsnivå |  | Modul G2.001: Omregning av volum av masser, NVE. (Øvring sprengstein)
Sprengstein | ulm³/pam³ | 1.14 |  | Velg kvalitetsnivå |  | Modul G2.001: Omregning av volum av masser, NVE. (Øvring sprengstein)
Sprengstein | tonn/pam³ | 1.938 |  | Velg kvalitetsnivå |  | Modul G2.001: Omregning av volum av masser, NVE. (Øvring sprengstein)
Grus/pukk | pfm³/pam³ | 0.91 |  | Velg kvalitetsnivå |  | Modul G2.001: Omregning av volum av masser, NVE. (Morene, sand, grus)
Grus/pukk | ulm³/pam³ | 1.09 |  | Velg kvalitetsnivå |  | Modul G2.001: Omregning av volum av masser, NVE. (Morene, sand, grus)
Grus/pukk | tonn/pam³ | 1.6895 |  | Velg kvalitetsnivå |  | Modul G2.001: Omregning av volum av masser, NVE. (Morene, sand, grus)
Jord/leire | pfm³/pam³ | 0.95 |  | Velg kvalitetsnivå |  | Modul G2.001: Omregning av volum av masser, NVE. (Leire, silt)
Jord/leire | ulm³/pam³ | 1.1 |  | Velg kvalitetsnivå |  | Modul G2.001: Omregning av volum av masser, NVE. (Leire, silt)
Jord/leire | tonn/pam³ | 1.76 |  | Velg kvalitetsnivå |  | Modul G2.001: Omregning av volum av masser, NVE. (Leire, silt)
Forurensede masser | pfm³/pam³ | 0.91 |  | Velg kvalitetsnivå |  | Antatt lik "Grus/pukk"
Forurensede masser | ulm³/pam³ | 1.09 |  | Velg kvalitetsnivå |  | Antatt lik "Grus/pukk"
Forurensede masser | tonn/pam³ | 1.6895 |  | Velg kvalitetsnivå |  | Antatt lik "Grus/pukk"
🞃 Transportavstander for massetransport
Gjenbruk fra siden av grøft | km | 0 |  | Velg kvalitetsnivå |  | Antatt
Gjenbruk fra mellomlager | km | 20 |  | Velg kvalitetsnivå |  | Antatt
Gjenbruk fra eget prosjekt | km | 0 |  | Velg kvalitetsnivå |  | Antatt
Til siden av grøft | km | 0 |  | Velg kvalitetsnivå |  | Antatt
Til deponi | km | 20 |  | Velg kvalitetsnivå |  | Antatt
Til eksternt sorteringsanlegg | km | 20 |  | Velg kvalitetsnivå |  | Antatt
Til internt mellomlager | km | 20 |  | Velg kvalitetsnivå |  | Antatt
Til eksternt pukkverk | km | 20 |  | Velg kvalitetsnivå |  | Antatt
Til ombruk i annet prosjekt | km | 20 |  | Velg kvalitetsnivå |  | Antatt
Til internt sikteverk | km | 20 |  | Velg kvalitetsnivå |  | Antatt
Til internt knuseverk | km | 20 |  | Velg kvalitetsnivå |  | Antatt
🞃 Levetider
Asfaltert grus (Ag) | år | 15 |  | Velg kvalitetsnivå |  | Antatt
Asfaltert pukk (Ap) | år | 15 |  | Velg kvalitetsnivå |  | Antatt
Asfaltgrusbetong (Agb) | år | 15 |  | Velg kvalitetsnivå |  | Antatt
Asfaltbetong (Ab) | år | 15 |  | Velg kvalitetsnivå |  | Antatt
Asfaltbetong (Ab PMB) | år | 15 |  | Velg kvalitetsnivå |  | Antatt
Mykasfalt (Ma) | år | 15 |  | Velg kvalitetsnivå |  | Antatt
Asfaltskumgrus (Asg) | år | 15 |  | Velg kvalitetsnivå |  | Antatt
Skjelettasfalt (Ska) | år | 15 |  | Velg kvalitetsnivå |  | Antatt
Skjelettasfalt (Ska PMB) | år | 15 |  | Velg kvalitetsnivå |  | Antatt
Støpeasfalt (Sta) | år | 15 |  | Velg kvalitetsnivå |  | Antatt
Topeka (Top) | år | 15 |  | Velg kvalitetsnivå |  | Antatt
Emulsjonsgrus (Esg) | år | 15 |  | Velg kvalitetsnivå |  | Antatt
Gjenbruksasfalt (Gja) | år | 15 |  | Velg kvalitetsnivå |  | Antatt
Drensasfalt (Da) | år | 15 |  | Velg kvalitetsnivå |  | Antatt
Tynndekke (T) | år | 15 |  | Velg kvalitetsnivå |  | Antatt
Slamasfalt (Sla) | år | 15 |  | Velg kvalitetsnivå |  | Antatt
Betongdekke | år | 20 |  | Velg kvalitetsnivå |  | Antatt
🞃 Vekt per meter, betongrør
Betong, ytre diameter, 150 mm | tonn/m | 0.06 |  | Velg kvalitetsnivå |  | Hentet fra VegLCA 6.02: Vekt per meter er basert informasjon fra produsenter (Loe Rørprodukter, Østraadt Rør Gruppen)
Betong, ytre diameter, 200 mm | tonn/m | 0.09 |  | Velg kvalitetsnivå |  | Hentet fra VegLCA 6.02: Vekt per meter er basert informasjon fra produsenter (Loe Rørprodukter, Østraadt Rør Gruppen)
Betong, ytre diameter, 250 mm | tonn/m | 0.13 |  | Velg kvalitetsnivå |  | Hentet fra VegLCA 6.02: Vekt per meter er basert informasjon fra produsenter (Loe Rørprodukter, Østraadt Rør Gruppen)
Betong, ytre diameter, 300 mm | tonn/m | 0.22 |  | Velg kvalitetsnivå |  | Hentet fra VegLCA 6.02: Vekt per meter er basert informasjon fra produsenter (Loe Rørprodukter, Østraadt Rør Gruppen)
Betong, ytre diameter, 400 mm | tonn/m | 0.29 |  | Velg kvalitetsnivå |  | Hentet fra VegLCA 6.02: Vekt per meter er basert informasjon fra produsenter (Loe Rørprodukter, Østraadt Rør Gruppen)
Betong, ytre diameter, 500 mm | tonn/m | 0.42 |  | Velg kvalitetsnivå |  | Hentet fra VegLCA 6.02: Vekt per meter er basert informasjon fra produsenter (Loe Rørprodukter, Østraadt Rør Gruppen)
Betong, ytre diameter, 600 mm | tonn/m | 0.52 |  | Velg kvalitetsnivå |  | Hentet fra VegLCA 6.02: Vekt per meter er basert informasjon fra produsenter (Loe Rørprodukter, Østraadt Rør Gruppen)
Betong, ytre diameter, 800 mm | tonn/m | 0.79 |  | Velg kvalitetsnivå |  | Hentet fra VegLCA 6.02: Vekt per meter er basert informasjon fra produsenter (Loe Rørprodukter, Østraadt Rør Gruppen)
Betong, ytre diameter, 1000 mm | tonn/m | 1.11 |  | Velg kvalitetsnivå |  | Hentet fra VegLCA 6.02: Vekt per meter er basert informasjon fra produsenter (Loe Rørprodukter, Østraadt Rør Gruppen)
Betong, ytre diameter, 1200 mm | tonn/m | 1.43 |  | Velg kvalitetsnivå |  | Hentet fra VegLCA 6.02: Vekt per meter er basert informasjon fra produsenter (Loe Rørprodukter, Østraadt Rør Gruppen)
Betong, ytre diameter, 1400 mm | tonn/m | 1.91 |  | Velg kvalitetsnivå |  | Hentet fra VegLCA 6.02: Vekt per meter er basert informasjon fra produsenter (Loe Rørprodukter, Østraadt Rør Gruppen)
🞃 Vekt per meter, duktilt støpejernsrør
Støpejern, ytre diameter, 60 mm | kg/m | 9 |  | Velg kvalitetsnivå |  | Gjennomsnitt mellom Brødrene Dahl og PAM
Støpejern, ytre diameter, 80 mm | kg/m | 12.55 |  | Velg kvalitetsnivå |  | Gjennomsnitt mellom Brødrene Dahl og PAM
Støpejern, ytre diameter, 100 mm | kg/m | 56.75 |  | Velg kvalitetsnivå |  | Gjennomsnitt mellom Brødrene Dahl og PAM
Støpejern, ytre diameter, 125 mm | kg/m | 19.4 |  | Velg kvalitetsnivå |  | Gjennomsnitt mellom Brødrene Dahl og PAM
Støpejern, ytre diameter, 150 mm | kg/m | 23.75 |  | Velg kvalitetsnivå |  | Gjennomsnitt mellom Brødrene Dahl og PAM
Støpejern, ytre diameter, 200 mm | kg/m | 32.25 |  | Velg kvalitetsnivå |  | Gjennomsnitt mellom Brødrene Dahl og PAM
Støpejern, ytre diameter, 250 mm | kg/m | 47 |  | Velg kvalitetsnivå |  | Gjennomsnitt mellom Brødrene Dahl og PAM
Støpejern, ytre diameter, 300 mm | kg/m | 61.35 |  | Velg kvalitetsnivå |  | Gjennomsnitt mellom Brødrene Dahl og PAM
Støpejern, ytre diameter, 350 mm | kg/m | 88.55 |  | Velg kvalitetsnivå |  | Gjennomsnitt mellom Brødrene Dahl og PAM
Støpejern, ytre diameter, 400 mm | kg/m | 93.85 |  | Velg kvalitetsnivå |  | Gjennomsnitt mellom Brødrene Dahl og PAM
Støpejern, ytre diameter, 450 mm | kg/m | 93.8 |  | Velg kvalitetsnivå |  | Gjennomsnitt mellom Brødrene Dahl og PAM
Støpejern, ytre diameter, 500 mm | kg/m | 124 |  | Velg kvalitetsnivå |  | Gjennomsnitt mellom Brødrene Dahl og PAM
Støpejern, ytre diameter, 600 mm | kg/m | 170.25 |  | Velg kvalitetsnivå |  | Gjennomsnitt mellom Brødrene Dahl og PAM
Støpejern, ytre diameter, 700 mm | kg/m | 215.8 |  | Velg kvalitetsnivå |  | Gjennomsnitt mellom Brødrene Dahl og PAM
Støpejern, ytre diameter, 800 mm | kg/m | 251.65 |  | Velg kvalitetsnivå |  | Gjennomsnitt mellom Brødrene Dahl og PAM
Støpejern, ytre diameter, 900 mm | kg/m | 303.25 |  | Velg kvalitetsnivå |  | Gjennomsnitt mellom Brødrene Dahl og PAM
Støpejern, ytre diameter, 1000 mm | kg/m | 359.75 |  | Velg kvalitetsnivå |  | Gjennomsnitt mellom Brødrene Dahl og PAM
🞃 Vekt per meter, glassfiberstrømpe
Glassfiber, ytre diameter, 100 mm | kg/m | 1.5565 |  | Velg kvalitetsnivå |  | Gjennomsnitt mellom Inpipe og Aarslef
Glassfiber, ytre diameter, 125 mm | kg/m | 2.2227 |  | Velg kvalitetsnivå |  | Gjennomsnitt mellom Inpipe og Aarslef
Glassfiber, ytre diameter, 150 mm | kg/m | 3.0206 |  | Velg kvalitetsnivå |  | Gjennomsnitt mellom Inpipe og Aarslef
Glassfiber, ytre diameter, 200 mm | kg/m | 5.0111 |  | Velg kvalitetsnivå |  | Gjennomsnitt mellom Inpipe og Aarslef
Glassfiber, ytre diameter, 225 mm | kg/m | 6.2697 |  | Velg kvalitetsnivå |  | Gjennomsnitt mellom Inpipe og Aarslef
Glassfiber, ytre diameter, 250 mm | kg/m | 7.5282 |  | Velg kvalitetsnivå |  | Gjennomsnitt mellom Inpipe og Aarslef
Glassfiber, ytre diameter, 300 mm | kg/m | 10.5718 |  | Velg kvalitetsnivå |  | Gjennomsnitt mellom Inpipe og Aarslef
Glassfiber, ytre diameter, 350 mm | kg/m | 14.1419 |  | Velg kvalitetsnivå |  | Gjennomsnitt mellom Inpipe og Aarslef
Glassfiber, ytre diameter, 400 mm | kg/m | 18.2384 |  | Velg kvalitetsnivå |  | Gjennomsnitt mellom Inpipe og Aarslef
Glassfiber, ytre diameter, 450 mm | kg/m | 22.8615 |  | Velg kvalitetsnivå |  | Gjennomsnitt mellom Inpipe og Aarslef
Glassfiber, ytre diameter, 500 mm | kg/m | 28.0111 |  | Velg kvalitetsnivå |  | Gjennomsnitt mellom Inpipe og Aarslef
Glassfiber, ytre diameter, 600 mm | kg/m | 40.08 |  | Velg kvalitetsnivå |  | Gjennomsnitt mellom Inpipe og Aarslef
Glassfiber, ytre diameter, 700 mm | kg/m | 54.17 |  | Velg kvalitetsnivå |  | Gjennomsnitt mellom Inpipe og Aarslef
Glassfiber, ytre diameter, 800 mm | kg/m | 70.05 |  | Velg kvalitetsnivå |  | Gjennomsnitt mellom Inpipe og Aarslef
Glassfiber, ytre diameter, 900 mm | kg/m | 88.26 |  | Velg kvalitetsnivå |  | Gjennomsnitt mellom Inpipe og Aarslef
Glassfiber, ytre diameter, 1000 mm | kg/m | 108.2 |  | Velg kvalitetsnivå |  | Gjennomsnitt mellom Inpipe og Aarslef
Glassfiber, ytre diameter, 1100 mm | kg/m | 131.6 |  | Velg kvalitetsnivå |  | Gjennomsnitt mellom Inpipe og Aarslef
Glassfiber, ytre diameter, 1200 mm | kg/m | 155 |  | Velg kvalitetsnivå |  | Gjennomsnitt mellom Inpipe og Aarslef
🞃 Vekt per meter, filtstrømpe
Filt til strømping, ytre diameter, 150 mm | kg/m | 2.2 |  | Velg kvalitetsnivå |  | Gjennomsnitt mellom Inpipe og Aarslef
Filt til strømping, ytre diameter, 200 mm | kg/m | 4.1 |  | Velg kvalitetsnivå |  | Gjennomsnitt mellom Inpipe og Aarslef
Filt til strømping, ytre diameter, 225 mm | kg/m | 5 |  | Velg kvalitetsnivå |  | Gjennomsnitt mellom Inpipe og Aarslef
Filt til strømping, ytre diameter, 250 mm | kg/m | 5.1 |  | Velg kvalitetsnivå |  | Gjennomsnitt mellom Inpipe og Aarslef
Filt til strømping, ytre diameter, 300 mm | kg/m | 7.9 |  | Velg kvalitetsnivå |  | Gjennomsnitt mellom Inpipe og Aarslef
Filt til strømping, ytre diameter, 350 mm | kg/m | 9.9 |  | Velg kvalitetsnivå |  | Gjennomsnitt mellom Inpipe og Aarslef
Filt til strømping, ytre diameter, 400 mm | kg/m | 12.9 |  | Velg kvalitetsnivå |  | Gjennomsnitt mellom Inpipe og Aarslef
Filt til strømping, ytre diameter, 450 mm | kg/m | 17.3 |  | Velg kvalitetsnivå |  | Gjennomsnitt mellom Inpipe og Aarslef
Filt til strømping, ytre diameter, 500 mm | kg/m | 19.5 |  | Velg kvalitetsnivå |  | Gjennomsnitt mellom Inpipe og Aarslef
Filt til strømping, ytre diameter, 600 mm | kg/m | 26.8 |  | Velg kvalitetsnivå |  | Gjennomsnitt mellom Inpipe og Aarslef
Filt til strømping, ytre diameter, 700 mm | kg/m | 35.4 |  | Velg kvalitetsnivå |  | Gjennomsnitt mellom Inpipe og Aarslef
Filt til strømping, ytre diameter, 800 mm | kg/m | 48 |  | Velg kvalitetsnivå |  | Gjennomsnitt mellom Inpipe og Aarslef

## EPD
EPD-produktnavn | Enhet | Kategori | Materiale | GWP-fossil (A1-A3) | GWP-biogen (A1-A3) | GWP-total (A1-A3) | Transportavstand [km] | Reell transportavstand [km] | Eier av miljødeklarasjon | Forenkelt kildenavn | Kilde | Produksjonsadresse | Utløpsdato
Materialtransport (bensin) | tkm | Transport | Materialtransport |  |  | 0.1321 |  |  |  | Gj.snitt basert på ScienceHub data | Gj.snitt basert på ScienceHub data |  |  | Denne bergningen er laget for å forenkle beregninger i utslippsfaktor-arket
Materialtransport (biodiesel) | tkm | Transport | Materialtransport |  |  | 0.1439 |  |  |  | Gj.snitt basert på ScienceHub data | Gj.snitt basert på ScienceHub data |  |  |  | MINIUMVERDIER |  |  | MAXIMUMVERDIER |  |  | Gjennomsnittsverdier |  | Nedre kvartil (25 %) |  | Øvre kvartil (75 %)
Materialtransport (diesel) | tkm | Transport | Materialtransport |  |  | 0.1362 |  |  |  | Gj.snitt basert på ScienceHub data | Gj.snitt basert på ScienceHub data |  |  | Materiale | Utslippsfaktor | Enhet | Kilde | Utslippsfaktor | Enhet | Kilde | Utslippsfaktor | Enhet | Utslippsfaktor | Enhet | Kilde | Utslippsfaktor | Enhet
Materialtransport (biogass) | tkm | Transport | Materialtransport |  |  | 0.125 |  |  |  | Gj.snitt basert på ScienceHub data | Gj.snitt basert på ScienceHub data |  |  | Materialtransport | 0.001 | tkm | ScienceHub rapport | 2.5365 | tkm | Egen fra Bergen Vann LCA | 0.24734 |  | 0.01475 |  |  | 0.16142
Materialtransport (elektrisk) | tkm | Transport | Materialtransport |  |  | 0.014 |  |  |  | Gj.snitt basert på ScienceHub data | Gj.snitt basert på ScienceHub data |  |  | Asfaltbetong (Ab) | 0.0149 | kg | Veidekke Ab11 og Ab16 | 0.0548 | kg | NCC Ab | 0.0351 |  | 0.025225 |  |  | 0.042575
Lett lastebil - bensin | tkm | Transport | Materialtransport |  |  | 0.214 |  |  |  | Gj.snitt basert på ScienceHub data | ScienceHub rapport |  |  | Asfaltert grus (Ag) | -0.0034 | kg | Peab Ag | 0.0623 | kg | Veidekke Ag 16 | 0.022817 |  | 0.007875 |  |  | 0.031125
Lett lastebil - biodiesel | tkm | Transport | Materialtransport |  |  | 0.233 |  |  |  | ScienceHub rapport | ScienceHub rapport |  |  | Skjelettasfalt (Ska) | 0.0311 | kg | Peab Ag | 0.1172 | kg | Peab Ska | 0.0559 |  | 0.040775 |  |  | 0.055275
Lett lastebil - biogass | tkm | Transport | Materialtransport |  |  | 0.001 |  |  |  | ScienceHub rapport | ScienceHub rapport |  |  | Asfaltgrusbetong (Agb) | 0.0116 | kg | NCC Agb 160/220 Bio | 0.0394 | kg | NCC Agb | 0.025267 |  | 0.01675 |  |  | 0.0354
Lett lastebil - diesel | tkm | Transport | Materialtransport |  |  | 0.225 |  |  |  | ScienceHub rapport | ScienceHub rapport |  |  | Stål, bolter av kamstål | 0.565 | kg | VikØrsta | 0.75 | kg | VikØrsta | 0.63067 |  | 0.571 |  |  | 0.6635
Tung lastebil - bensin | tkm | Transport | Materialtransport |  |  | 0.05 |  |  |  | ScienceHub rapport | ScienceHub rapport |  |  | Fiberduk | 0.483 | m2 | Ahlsell Norge AS | 0.66 | m2 | Ahlsell Norge AS | 0.5715 |  | 0.52725 |  |  | 0.61575
Tung lastebil - biodiesel | tkm | Transport | Materialtransport |  |  | 0.054 |  |  |  | ScienceHub rapport | ScienceHub rapport |  |  | Geonett | 0.562 | m2 | Ahlsell Norge AS | 0.897 | m2 | Ahlsell Norge AS | 0.716 |  | 0.6255 |  |  | 0.793
Tung lastebil - diesel | tkm | Transport | Materialtransport |  |  | 0.052 |  |  |  | ScienceHub rapport | ScienceHub rapport |  |  | Spunt | 0.44 | kg | ArcelorMittal | 1.98 | kg | Ferrometall AS | 1.176 |  | 0.65 |  |  | 1.88
Tung lastebil - biogass | tkm | Transport | Materialtransport |  |  | 0.014 |  |  |  | ScienceHub rapport | ScienceHub rapport |  |  | Kumring | 82 | stk | Kumring | 82 | stk | Kumring | 82 |  | 82 |  |  | 82
Cargo/kontainer skip | tkm | Transport | Materialtransport |  |  | 0.015 |  |  |  | Egen fra Bergen Vann LCA | Egen fra Bergen Vann LCA |  |  | Grus/Pukk | 1.59 | tonn og tonn | NCC Arna Steinknuseverk og NCC Arna Steinknuseverk | 5.51 | tonn og tonn | Fana Stein og Gjenv. og Fana Stein og Gjenv. | 3.2273 |  | 2 |  |  | 4.36
Jernbanetransport | tkm | Transport | Materialtransport |  |  | 0.0118 |  |  |  | Egen fra Bergen Vann LCA | Egen fra Bergen Vann LCA |  |  | Resirkulert grus/pukk | 0.79 | tonn | Fornebu resirkulert pukk | 1.41 | tonn | Feiring bruk AS | 1.1833 |  | 1.07 |  |  | 1.38
Lufttransport | tkm | Transport | Materialtransport |  |  | 2.5365 |  |  |  | Egen fra Bergen Vann LCA | Egen fra Bergen Vann LCA |  |  | Betong, elementer, til rør og stikkrenner, armert | 0.09 | kg og kg | Basal og Basal | 0.09 | kg og kg | Basal og Basal | 0.09 |  | 0.09 |  |  | 0.09
Asfaltbetong Peab AC, V2 | kg | Asfaltmaterialer | Asfaltbetong (Ab) |  |  | 0.047 |  |  |  | Peab Asfaltbetong | NEPD-4515-3778_Peab-Asfalt---Asfaltbetong-AC--V2.pdf (epd-norge.no) |  |  | Støpejern | 1.39 | kg | Brødrene Dahl Støpejernsrør | 2.15 | kg | PAM Støpejernsrør | 1.77 |  | 1.58 |  |  | 1.96
Asfaltbetong Peab AC | kg | Asfaltmaterialer | Asfaltbetong (Ab) |  |  | 0.033 |  |  |  | Peab Asfaltbetong | NEPD-4487-3740_Peab-Asfalt---Asfaltbetong-AC-.pdf (epd-norge.no) |  |  | Polyetylen (PE) | 2.15 | kg og kg og kg og kg | Wavin SDR11 og Wavin SDR17 og Hallingplast SDR11 og Hallingplast SDR17 | 2.26 | kg og kg | GPA Flowsystem PE100 SDR11 og GPA Flowsystem PE100 SDR17 | 2.1975 |  | 2.15 |  |  | 2.2375
Veidekke Ab11 og Ab16 70/100 | kg | Asfaltmaterialer | Asfaltbetong (Ab) |  |  | 0.039 |  |  |  | Veidekke Ab11 og Ab16 | NEPD-3646-2598_Veidekke-Ab11-og-Ab16-70-100.pdf (epd-norge.no) |  |  | Polypropylen (PP) | 2.24 | kg og kg | Pipelife PP og Pipelife PP | 2.29 | kg | Wavin PP | 2.2567 |  | 2.24 |  |  | 2.265
Veidekke Ag 16 160/220 | kg | Asfaltmaterialer | Asfaltert grus (Ag) |  |  | 0.0623 |  |  |  | Veidekke Ag 16 | Veidekke Ag 16 160/220 - EPD Norge (epd-norge.no) | Oslo, Norway | 2027-07-15 | Polyvinylklorid (PVC) | 1.81 | kg | Pipelife PVC | 1.97 | kg | Wavin PVC | 1.89 |  | 1.85 |  |  | 1.93
Veidekke Ska 16 PMB | kg | Asfaltmaterialer | Skjelettasfalt (Ska) |  |  | 0.0516 |  |  |  | Veidekke Ska 16 | Veidekke Ska 16 PMB - EPD Norge (epd-norge.no) |  |  | Glassfiber strømpe | 3.25 | kg | Aarsleff | 3.47 | kg | Inpipe | 3.345 |  | 3.3025 |  |  | 3.3725
Veidekke Agb11 160/220 | kg | Asfaltmaterialer | Asfaltgrusbetong (Agb) |  |  | 0.039 |  |  |  | Veidekke Agb11 | NEPD-3647-2597_Veidekke-Agb11-160-220.pdf (epd-norge.no) |  |  | Filt strømpe | 2.66 | kg og kg | Aarsleff og Aarsleff | 8.96 | kg | Aarsleff | 4.245 |  | 2.66 |  |  | 4.265
Veidekke Agb11 160/220 Miljøasfalt (Lta) | kg | Asfaltmaterialer | Asfaltgrusbetong (Agb) |  |  | 0.022 |  |  |  | Veidekke Agb Aeidekke | NEPD-3650-2594_Veidekke-Agb11-160-220-Miljoasfalt(1).pdf (epd-norge.no) |  |  | Fossilfri strømpe | 0.4 | kg | Bioliner | 0.4 | kg | Bioliner | 0.4 |  | 0.4 |  |  | 0.4
Veidekke Agb11 70/100 Miljøasfalt (Lta) | kg | Asfaltmaterialer | Asfaltgrusbetong (Agb) |  |  | 0.015 |  |  |  | Veidekke Ab11 og Ab16 | NEPD-3652-2592_Veidekke--Ab-11-og-Ab16--70-100-Miljoasfalt-pluss.pdf (epd-norge.no) |  |  | 0 | Ingen EPD | #VALUE! | #VALUE! | Ingen EPD | #VALUE! | #VALUE! | Ingen EPD |  | Ingen EPD |  |  | Ingen EPD
Veidekke Ab11 og Ab16 70/100 Miljøasfalt | kg | Asfaltmaterialer | Asfaltbetong (Ab) |  |  | 0.0149 |  |  |  | Veidekke Ab11 og Ab16 | Veidekke Ab 11 og Ab16 70/100 Miljøasfalt pluss - EPD Norge (epd-norge.no) |  |  |  | Ingen EPD | #VALUE! | #VALUE! | Ingen EPD | #VALUE! | #VALUE! | Ingen EPD |  | Ingen EPD |  |  | Ingen EPD
Veidekke Ab11 og Ab16 160/220 Miljøasfalt | kg | Asfaltmaterialer | Asfaltbetong (Ab) |  |  | 0.0217 |  |  |  | Veidekke Ab11 og Ab16 | Veidekke Ab 11 og Ab16 160/220 Miljøasfalt og båttransport av tilslag - EPD Norge (epd-norge.no) |  |  |  | Ingen EPD | #VALUE! | #VALUE! | Ingen EPD | #VALUE! | #VALUE! | Ingen EPD |  | Ingen EPD |  |  | Ingen EPD
Veidekke Ska 16 PMB Miljøasfalt | kg | Asfaltmaterialer | Skjelettasfalt (Ska) |  |  | 0.0423 |  |  |  | Veidekke Ska 16 PMB | Veidekke Ska 16 PMB Miljøasfalt båttransport av tilslag - EPD Norge (epd-norge.no) | Skøyen , 0214 Oslo | 2027-07-17 |  | Ingen EPD | #VALUE! | #VALUE! | Ingen EPD | #VALUE! | #VALUE! | Ingen EPD |  | Ingen EPD |  |  | Ingen EPD
Peab Asfalt Ag Bio | kg | Asfaltmaterialer | Asfaltert grus (Ag) |  |  | -0.0034 |  |  |  | Peab Ag | Peab Asfalt Ag Bio ECO-Asfalt - EPD Norge (epd-norge.no) | Oslo, Norway | 2028-04-27 |  | Ingen EPD | #VALUE! | #VALUE! | Ingen EPD | #VALUE! | #VALUE! | Ingen EPD |  | Ingen EPD |  |  | Ingen EPD
Peab Asfalt Skjelettasfalt SMA, V2 | kg | Asfaltmaterialer | Skjelettasfalt (Ska) |  |  | 0.0311 |  |  |  | Peab Ag | Peab Asfalt - Skjelettasfalt SMA, V2 - EPD Norge (epd-norge.no) | Oslo, Norway | 2027-07-18
Peab Asfalt Skjelettasfalt SMA | kg | Asfaltmaterialer | Skjelettasfalt (Ska) |  |  | 0.1172 |  |  |  | Peab Ska | NEPD-4486-3745_Peab-Asfalt---Skjelettasfalt-SMA.pdf (epd-norge.no) | Oslo, Norway | 2027-05-23
NCC Ska Pmb | kg | Asfaltmaterialer | Skjelettasfalt (Ska) |  |  | 0.0663 |  |  |  | NCC Ag | NCC Ska Pmb LPG Båt-transport - EPD Norge (epd-norge.no) | Oslo, Norway | 2027-12-02
NCC Ag LPG | kg | Asfaltmaterialer | Asfaltert grus (Ag) |  |  | 0.0348 |  |  |  | NCC Ag | NEPD-3981-3015_NCC-Ag--LPG-.pdf (epd-norge.no) | Oslo, Norway | 2027-02-12
NCC Ag Biopellets | kg | Asfaltmaterialer | Asfaltert grus (Ag) |  |  | 0.0042 |  |  |  | NCC Ag Bio | NEPD-3982-3016_NCC-Ag-Bio-Pellets.pdf (epd-norge.no) | Oslo, Norway | 2027-02-12
NCC Ag Bio LPG | kg | Asfaltmaterialer | Asfaltert grus (Ag) |  |  | 0.0189 |  |  |  | NCC Ag Bio | NEPD-3979-3017_NCC-Ag-Bio-LPG--.pdf (epd-norge.no) | Oslo, Norway | 2027-02-12
NCC Ska Pmb Pellets Båt-transport | kg | Asfaltmaterialer | Skjelettasfalt (Ska) |  |  | 0.0515 |  |  |  | NCC Ska PMB | NEPD-3983-3021_NCC-Ska-Pmb-Pellets-B-t-transport-(1).pdf (epd-norge.no) | Oslo, Norway | 2027-02-12
NCC Ska Pmb LPG Biltransport | kg | Asfaltmaterialer | Skjelettasfalt (Ska) |  |  | 0.051 |  |  |  | NCC Ska PMB | NEPD-3984-3023_NCC-Ska-Pmb-LPG-Biltransport--.pdf (epd-norge.no) | Oslo, Norway | 2027-02-12
NCC Ska Pmb Pellets Biltransport | kg | Asfaltmaterialer | Skjelettasfalt (Ska) |  |  | 0.0362 |  |  |  | NCC Ska PMB | NEPD-3985-3024_NCC-Ska-Pmb-Pellets-Biltransport--.pdf (epd-norge.no) | Oslo, Norway | 2027-02-12
NCC Ab 70/100 Bio Pellets Biltransport | kg | Asfaltmaterialer | Asfaltbetong (Ab) |  |  | 0.02 |  |  |  | NCC Ab | NEPD-3986-3025_NCC-Ab--70-100-Bio-Pellets-Biltransport--.pdf (epd-norge.no) | Oslo, Norway | 2027-02-12
NCC Ab 70/100 Pellets Båttransport | kg | Asfaltmaterialer | Asfaltbetong (Ab) |  |  | 0.04 |  |  |  | NCC Ab | NEPD-3988-3028_NCC-Ab--70-100-Pellets-B-t-transport-(1).pdf (epd-norge.no) | Oslo, Norway | 2027-02-12
NCC Ab 70/100 LPG Bio Biltransport | kg | Asfaltmaterialer | Asfaltbetong (Ab) |  |  | 0.0348 |  |  |  | NCC Ab | NEPD-3997-3029_NCC-Ab--70-100-LPG-Bio-Biltransport-.pdf (epd-norge.no) | Oslo, Norway | 2027-02-12
NCC Ab 70/100 LPG Biltransport | kg | Asfaltmaterialer | Asfaltbetong (Ab) |  |  | 0.0411 |  |  |  | NCC Ab | NEPD-3994-3032_NCC-Ab--70-100-LPG-Biltransport.pdf (epd-norge.no) | Oslo, Norway | 2027-02-12
NCC Ab 70/100 LPG Båttransport | kg | Asfaltmaterialer | Asfaltbetong (Ab) |  |  | 0.0548 |  |  |  | NCC Ab | NEPD-3993-3033_NCC-Ab--70-100-LPG-B-t-transport(1).pdf (epd-norge.no) | Oslo, Norway | 2027-02-12
NCC Ab 70/100 Bio LPG | kg | Asfaltmaterialer | Asfaltbetong (Ab) |  |  | 0.0264 |  |  |  | NCC Agb | NEPD-3992-3034_NCC-Agb-160-220-Bio-LPG.pdf (epd-norge.no) | Oslo, Norway | 2027-02-12
NCC Ab 70/100 Bio LPG Båttransport | kg | Asfaltmaterialer | Asfaltbetong (Ab) |  |  | 0.0485 |  |  |  | NCC Ab | NEPD-3990-3036_NCC-Ab--70-100-Bio-LPG-B-t-transport(1).pdf (epd-norge.no) | Oslo, Norway | 2027-02-12
NCC Ag Pellets | kg | Asfaltmaterialer | Asfaltert grus (Ag) |  |  | 0.0201 |  |  |  | NCC Ag | NEPD-3980-3019_NCC-Ag--Pellets.pdf (epd-norge.no) | Oslo, Norway | 2027-02-12
NCC Agb 160/220 LPG | kg | Asfaltmaterialer | Asfaltgrusbetong (Agb) |  |  | 0.0394 |  |  |  | NCC Agb | NEPD-3989-3037_NCC-Agb-160-220-LPG.pdf (epd-norge.no) | Oslo, Norway | 2027-02-12
NCC Agb 160/220 Bio Pellets | kg | Asfaltmaterialer | Asfaltgrusbetong (Agb) |  |  | 0.0116 |  |  |  | NCC Agb 160/220 Bio | NEPD-3991-3035_NCC-Agb-160-220-Bio-Pellets.pdf (epd-norge.no) | Oslo, Norway | 2027-02-12
NCC Agb 160/220 Pellets | kg | Asfaltmaterialer | Asfaltgrusbetong (Agb) |  |  | 0.0246 |  |  |  | NCC Agb 160/220 | NEPD-3995-3031_NCC-Agb-160-220-Pellets.pdf (epd-norge.no) | Oslo, Norway | 2027-02-12
Kamstålbolt M16 B500NC | kg | Forsterkning og armering | Stål, bolter av kamstål |  |  | 0.577 |  |  |  | VikØrsta | https://www.epd-norge.no/getfile.php/1330925-1677773885/EPDer/Byggevarer/St%C3%A5lkonstruksjoner/NEPD-4231-3471_Kamst-lbolt-M16--kg-bolt--B500NC-CombiCoat-.pdf
Kamstålbolt M33 B500NC | kg | Forsterkning og armering | Stål, bolter av kamstål |  |  | 0.565 |  |  |  | VikØrsta | NEPD-4035-3069_Kamst-lbolt-M33--kg-bolt--B500NC-CombiCoat.pdf (epd-norge.no)
Kamstålbolt M20 B500NC | kg | Forsterkning og armering | Stål, bolter av kamstål |  |  | 0.75 |  |  |  | VikØrsta | NEPD-4184-3392_Kamst-lbolt-M20--kg-bolt----B500NC-CombiCoat-.pdf (epd-norge.no)
Fiberduk Hipertex TB2 Bruksklasse N3 | m2 | Forsterkning og armering | Fiberduk |  |  | 0.483 |  |  |  | Ahlsell Norge AS | https://nobb-vavvs.no/produkt/3256625
Fiberduk Hipertex TB2 Bruksklasse N4 | m2 | Forsterkning og armering | Fiberduk |  |  | 0.66 |  |  |  | Ahlsell Norge AS | https://nobb-vavvs.no/produkt/3256626
Geonett 35 kN/m | m2 | Forsterkning og armering | Geonett |  |  | 0.562 |  |  |  | Ahlsell Norge AS | https://nobb-vavvs.no/produkt/3262461
Geonett 50 kN/m | m2 | Forsterkning og armering | Geonett |  |  | 0.689 |  |  |  | Ahlsell Norge AS | https://nobb-vavvs.no/produkt/3262461
Geonett 80 kN/m | m2 | Forsterkning og armering | Geonett |  |  | 0.897 |  |  |  | Ahlsell Norge AS | https://nobb-vavvs.no/produkt/3262461
ArcelorMittal - EcoSheetPile | kg | Grøftestabilisering | Spunt |  |  | 0.44 |  |  |  | ArcelorMittal | EPD - leverandør | Luxembourg
Tung Ho Hang - U-type sheet piles | kg | Grøftestabilisering | Spunt |  |  | 0.93 |  |  |  | Tung Ho Hang | EPD - leverandør | Taiwan
Ferrometall AS - Steel sheet Piles | kg | Grøftestabilisering | Spunt |  |  | 1.98 |  |  |  | Ferrometall AS | EPD - leverandør | Liangong, Kina
Vitkovice Steel AS - Sheet Piles | kg | Grøftestabilisering | Spunt |  |  | 1.88 |  |  |  | Vitkovice Steel AS | EPD - leverandør | Ostrava, Tsjekkia
Yamato Steel Co - Steel Sheet Piles | kg | Grøftestabilisering | Spunt |  |  | 0.65 |  |  |  | Yamato Steel Co | EPD - leverandør | Himeji, Japan
Kumring DN1000, Beisfjord Sementvarefabrikk AS | stk | Kum | Kumring |  |  | 82 |  |  |  | Kumring | NEPD-3405-2020_Kumring-DN1000.pdf (epd-norge.no)
NCC Arna Steinknuseverk pukk 0/16 | tonn | Masser | Grus/Pukk |  |  | 1.59 |  |  |  | NCC Arna Steinknuseverk | EPD
NCC Arna Steinknuseverk pukk 0/32 | tonn | Masser | Grus/Pukk |  |  | 1.59 |  |  |  | NCC Arna Steinknuseverk | EPD
NCC Arna Steinknuseverk pukk 8/11 | tonn | Masser | Grus/Pukk |  |  | 1.72 |  |  |  | NCC Arna Steinknuseverk | EPD
NCC Arna Steinknuseverk pukk 11/16 | tonn | Masser | Grus/Pukk |  |  | 1.72 |  |  |  | NCC Arna Steinknuseverk | EPD
NCC Arna Steinknuseverk pukk 8/16 | tonn | Masser | Grus/Pukk |  |  | 2.68 |  |  |  | NCC Arna Steinknuseverk | EPD
Fana Stein og Gjenv. pukk 0/16 | tonn | Masser | Grus/Pukk |  |  | 5.51 |  |  |  | Fana Stein og Gjenv. | EPD
Fana Stein og Gjenv. pukk 0/32 | tonn | Masser | Grus/Pukk |  |  | 5.51 |  |  |  | Fana Stein og Gjenv. | EPD
Fana Stein og Gjenv. pukk 8/11 | tonn | Masser | Grus/Pukk |  |  | 5.43 |  |  |  | Fana Stein og Gjenv. | EPD
Fana Stein og Gjenv. pukk 11/16 | tonn | Masser | Grus/Pukk |  |  | 5.43 |  |  |  | Fana Stein og Gjenv. | EPD
Feiring bruk AS resirkulert pukk, 22/125 | tonn | Masser | Resirkulert grus/pukk |  |  | 1.35 |  |  |  | Feiring bruk AS | NEPD-5770-5054_Pukk--produsert-ved-Feiring-Bruk-AS--avd-L-renskog---Resirkulert.pdf (epd-norge.no)
Feiring bruk AS resirkulert pukk, 8/16 | tonn | Masser | Resirkulert grus/pukk |  |  | 1.41 |  |  |  | Feiring bruk AS | NEPD-5770-5054_Pukk--produsert-ved-Feiring-Bruk-AS--avd-L-renskog---Resirkulert.pdf (epd-norge.no)
Fornebu resirkulert pukk, 0/32 | tonn | Masser | Resirkulert grus/pukk |  |  | 0.79 |  |  |  | Fornebu resirkulert pukk | NEPD-3904-2863_Pukk--produsert-ved-Fornebu-ved-mottak-av-sprengstein-fra-div-prosjekter.pdf (epd-norge.no)
Pukk/grus - referanse 0/16 | tonn | Masser | Grus/Pukk |  |  | 3.01 |  |  |  | Gjennomsnittet fra EPD | Gjennomsnittet fra EPD
Pukk/grus - referanse, 0/32 | tonn | Masser | Grus/Pukk |  |  | 2.97 |  |  |  | Gjennomsnittet fra EPD | Gjennomsnittet fra EPD
Pukk/grus - referanse, 8/11 | tonn | Masser | Grus/Pukk |  |  | 2.77 |  |  |  | Gjennomsnittet fra EPD | Gjennomsnittet fra EPD
Pukk/grus - referanse, 8/16 | tonn | Masser | Grus/Pukk |  |  | 3.29 |  |  |  | Gjennomsnittet fra EPD | Gjennomsnittet fra EPD
Pukk/grus - referanse, 11/16 | tonn | Masser | Grus/Pukk |  |  | 2.91 |  |  |  | Gjennomsnittet fra EPD | Gjennomsnittet fra EPD
Pukk/grus - referanse 22/125 | tonn | Masser | Grus/Pukk |  |  | 2.28 |  |  |  | Gjennomsnittet fra EPD | Gjennomsnittet fra EPD
Basal falsrør ig | kg | Rør | Betong, elementer, til rør og stikkrenner, armert |  |  | 0.09 |  |  |  | Basal | NEPD-5530-4836_ig-falsr-r-DN-600--uarmert----iht-Basal-Standard.pdf (epd-norge.no)
Basal mufferør ig | kg | Rør | Betong, elementer, til rør og stikkrenner, armert |  |  | 0.09 |  |  |  | Basal | NEPD-5530-4836_ig-falsr-r-DN-600--uarmert----iht-Basal-Standard.pdf (epd-norge.no)
Støpejernsrør PAM | kg | Rør | Støpejern |  |  | 2.15 |  |  |  | PAM Støpejernsrør | Gjennomsnitt for PAM
Støpejernsrør Brødrene Dahl AS | kg | Rør | Støpejern |  |  | 1.39 |  |  |  | Brødrene Dahl Støpejernsrør | https://www.nobb.no/item/60227129
PE 100 RC SDR 11 Pipelife | kg | Rør | Polyetylen (PE) |  |  | 2.23 |  |  |  | Pipelife SDR11 | NEPD-4472-3733_PE100-RC-Water-Pressure-pipes-SDR-17.pdf (epd-norge.no)
PE 100 RC SDR 17 Pipelife | kg | Rør | Polyetylen (PE) |  |  | 2.23 |  |  |  | Pipelife SDR17 | NEPD-4472-3733_PE100-RC-Water-Pressure-pipes-SDR-17.pdf (epd-norge.no)
PE 100 RC SDR 11 Wavin | kg | Rør | Polyetylen (PE) |  |  | 2.15 |  |  |  | Wavin SDR11 | NEPD-3586-2251_PE100-PE100-RC.pdf (epd-norge.no)
PE 100 RC SDR 17 Wavin | kg | Rør | Polyetylen (PE) |  |  | 2.15 |  |  |  | Wavin SDR17 | NEPD-3586-2251_PE100-PE100-RC.pdf (epd-norge.no)
PE 100-RC SDR 11 Hallingplast AS | kg | Rør | Polyetylen (PE) |  |  | 2.15 |  |  |  | Hallingplast SDR11 | NEPD-6384-5640_PE-100-RC-Pressure-pipe.pdf (epd-norge.no)
PE 100-RC SDR 17 Hallingplast AS | kg | Rør | Polyetylen (PE) |  |  | 2.15 |  |  |  | Hallingplast SDR17 | NEPD-6384-5640_PE-100-RC-Pressure-pipe.pdf (epd-norge.no)
PE Wavin - Wafix PP | kg | Rør | Polypropylen (PP) |  |  | 2.29 |  |  |  | Wavin PP | NEPD-3587-2251_Wafix-PP.pdf (epd-norge.no)
Pipelife PP grunnavløpsrør/spillvann SN8 | kg | Rør | Polypropylen (PP) |  |  | 2.24 |  |  |  | Pipelife PP | NEPD-4323-3558_PP-Sewage-pipe-.pdf (epd-norge.no)
Pipelife PP Pragma avløpsrør SN8 Ekstrudert | kg | Rør | Polypropylen (PP) |  |  | 2.24 |  |  |  | Pipelife PP | NEPD-4618-3867_Extruded-PP-sewer--surface-water--land-drainage-and-cable-protection-pipe-system.pdf (epd-norge.no)
Wavin PVC | kg | Rør | Polyvinylklorid (PVC) |  |  | 1.97 |  |  |  | Wavin PVC | NEPD-3589-2252_PVC-Sewage-Pipe.pdf (epd-norge.no)
PVC SN8 Pipelife Avløpsledning | kg | Rør | Polyvinylklorid (PVC) |  |  | 1.81 |  |  |  | Pipelife PVC | NEPD-4321-3560-EN PVC Sewage pipe (epd-norge.no)
PE 100-RC SDR 17 GPA Flowsystem AS (AGRU) | kg | Rør | Polyetylen (PE) |  |  | 2.26 |  |  |  | GPA Flowsystem PE100 SDR11 | https://cdn.byggtjeneste.no/nobb/994a5df0-ec06-44e1-9c92-b7e9a14cd7b6
PE 100-RC SDR 11 GPA Flowsystem AS (AGRU) | kg | Rør | Polyetylen (PE) |  |  | 2.26 |  |  |  | GPA Flowsystem PE100 SDR17 | https://cdn.byggtjeneste.no/nobb/994a5df0-ec06-44e1-9c92-b7e9a14cd7b6
Aarslef PAA-GF-Liner (150-1000) | kg | Rør-rehabilitering | Glassfiber strømpe |  |  | 3.32 |  |  |  | Aarsleff | Aarsleff (epddanmark.dk)
Aarslef PAA-GF-Liner (700-1500) | kg | Rør-rehabilitering | Glassfiber strømpe |  |  | 3.25 |  |  |  | Aarsleff | Aarsleff (epddanmark.dk)
Aarsleff PAA-F-Liner (100-200) | kg | Rør-rehabilitering | Filt strømpe |  |  | 8.96 |  |  |  | Aarsleff | Aarsleff (epddanmark.dk)
Aarsleff PAA-SF-Liner (150-500) | kg | Rør-rehabilitering | Filt strømpe |  |  | 2.7 |  |  |  | Aarsleff | Aarsleff (epddanmark.dk)
Aarsleff PAA-SF-Liner (400-1000) | kg | Rør-rehabilitering | Filt strømpe |  |  | 2.66 |  |  |  | Aarsleff | Aarsleff (epddanmark.dk)
Aarsleff PAA-SF-Liner (800-2200) | kg | Rør-rehabilitering | Filt strømpe |  |  | 2.66 |  |  |  | Aarsleff | Aarsleff (epddanmark.dk)
Inpipe Freeliner (150-600) | kg | Rør-rehabilitering | Glassfiber strømpe |  |  | 3.47 |  |  |  | Inpipe | Data (environdec.com)
Inpipe Liner (150-1800) | kg | Rør-rehabilitering | Glassfiber strømpe |  |  | 3.34 |  |  |  | Inpipe | Data (environdec.com)
Bioliner Ø150-400 | kg | Rør-rehabilitering | Fossilfri strømpe |  |  | 0.4 |  |  |  | Bioliner | Leverandør
Deponering støpejernsrør | kg | Støpejern |  |  |  | 0.0024 |  |  |  | Deponering | Gjennomnisttet fra EPD-er
Resirkulering støpejernsrør | kg | Støpejern |  |  |  | -0.7616 |  |  |  | Resirkulering | Gjennomnisttet fra EPD-er
Resirkulering PVC-rør | kg | PVC |  |  |  | -0.0476 |  |  |  | Aarsleff | NEPD-3589-2252_PVC-Sewage-Pipe.pdf (epd-norge.no)
Resirkulering av PE-rør | kg | PVC |  |  |  | -0.082 |  |  |  | Resirkulering | NEPD-3586-2251_PE100-PE100-RC.pdf (epd-norge.no)
Note on A149: [Kommentartråd] Din versjon av Excel lar deg lese denne kommentartråden. Eventuelle endringer i den vil imidlertid bli fjernet hvis filen åpnes i en nyere versjon av Excel. Finn ut mer: https://go.microsoft.com/fwlink/?linkid=870924 Kommentar: Lagt til denne, ikke lagt til EPD min og max ennå før vi har avklart videre
Note on A274: [Kommentartråd] Din versjon av Excel lar deg lese denne kommentartråden. Eventuelle endringer i den vil imidlertid bli fjernet hvis filen åpnes i en nyere versjon av Excel. Finn ut mer: https://go.microsoft.com/fwlink/?linkid=870924 Kommentar: Lagt inn nytt her

## Rørdata
Materiale | DN, Dy, Di | Diameter [mm] | Styrkeklasse / Trykklasse | Styrkeklasse (Kun nummer) | Ringstivhet | Veggtykkelse [mm] | Satt veggtykkelse [mm] | Massetetthet [kg/m3] | Beregnet vekt per meter [kg/m] | Satt vekt per meter [kg/m] (Fra produsent) | Kommentar | EPD data | A1-A3 kg/co2 e/m | Vann | Overvann | Spillvann | Drensledning | Utblokking | Rørpressing | Boring | Strømpekjøring | Annet rørmateriell
Betong | DN | 300 |  |  |  | 90 | 90 | 2400 | 275 | 275 |  |  |  |  | x | x | x |  | x
Betong | DN | 400 |  |  |  | 85 | 85 | 2400 | 330 | 330 |  |  |  |  | x | x | x |  | x
Betong | DN | 500 |  |  |  | 90 | 90 | 2400 | 420 | 420 |  |  |  |  | x | x | x |  | x
Betong | DN | 600 |  |  |  | 94 | 94 | 2400 | 520 | 520 |  |  |  |  | x | x | x |  | x
Betong | DN | 800 |  |  |  | 110 | 110 | 2400 | 790 | 790 |  |  |  |  | x | x | x |  | x
Betong | DN | 1000 |  |  |  | 125 | 125 | 2400 | 1110 | 1110 |  |  |  |  | x | x | x |  | x
Betong | DN | 1200 |  |  |  | 136 | 136 | 2400 | 1430 | 1430 |  |  |  |  | x | x | x |  | x
Betong | DN | 1400 |  |  |  | 156 | 156 | 2400 | 1910 | 1910 |  |  |  |  | x | x | x |  | x
Betong | DN | 1600 |  |  |  | 176 | 176 | 2400 | 2500 | 2500 |  |  |  |  | x | x | x |  | x
Betong | DN | 1800 |  |  |  | 200 | 200 | 2400 | 3145 | 3145 |  |  |  |  | x | x | x |  | x
Betong | DN | 2000 |  |  |  | 215 | 215 | 2400 | 3725 | 3725 |  |  |  |  | x | x | x |  | x
Betong | DN | 2400 |  |  |  | 250 | 250 | 2400 | 5120 | 5120 |  |  |  |  | x | x | x |  | x
Betong | DN | 3000 |  |  |  | 320 | 320 | 2400 | 8230 | 8230 |  |  |  |  | x | x | x |  | x
Duktilt støpejern | DN | 100 | C-40 |  |  | 3 | 3 | 7600 | 6.9479 |  |  |  |  | x | x | x |  | x |  | x
Duktilt støpejern | DN | 100 | C-50 |  |  | 3.5 | 3.5 | 7600 | 8.0642 |  |  |  |  | x | x | x |  | x |  | x
Duktilt støpejern | DN | 100 | C-64 |  |  | 4 | 4 | 7600 | 9.1684 |  |  |  |  | x | x | x |  | x |  | x
Duktilt støpejern | DN | 100 | C-100 |  |  | 4.7 | 4.7 | 7600 | 10.6943 |  |  |  |  | x | x | x |  | x |  | x
Duktilt støpejern | DN | 100 | K9 |  |  | 4.7 | 4.7 | 7600 | 10.6943 |  |  |  |  | x | x | x |  | x |  | x
Duktilt støpejern | DN | 100 | K10 |  |  | 4.7 | 4.7 | 7600 | 10.6943 |  |  |  |  | x | x | x |  | x |  | x
Duktilt støpejern | DN | 125 | C-40 |  |  | 3 | 3 | 7600 | 8.7387 |  |  |  |  | x | x | x |  | x |  | x
Duktilt støpejern | DN | 125 | C-50 |  |  | 3.5 | 3.5 | 7600 | 10.1533 |  |  |  |  | x | x | x |  | x |  | x
Duktilt støpejern | DN | 125 | C-64 |  |  | 4 | 4 | 7600 | 11.556 |  |  |  |  | x | x | x |  | x |  | x
Duktilt støpejern | DN | 125 | C-100 |  |  | 5 | 5 | 7600 | 14.3257 |  |  |  |  | x | x | x |  | x |  | x
Duktilt støpejern | DN | 125 | K9 |  |  | 4.7 | 4.7 | 7600 | 13.4998 |  |  |  |  | x | x | x |  | x |  | x
Duktilt støpejern | DN | 125 | K10 |  |  | 4.8 | 4.8 | 7600 | 13.7756 |  |  |  |  | x | x | x |  | x |  | x
Duktilt støpejern | DN | 150 | C-40 |  |  | 3 | 3 | 7600 | 10.5294 |  |  |  |  | x | x | x |  | x |  | x
Duktilt støpejern | DN | 150 | C-50 |  |  | 3.5 | 3.5 | 7600 | 12.2425 |  |  |  |  | x | x | x |  | x |  | x
Duktilt støpejern | DN | 150 | C-64 |  |  | 4 | 4 | 7600 | 13.9436 |  |  |  |  | x | x | x |  | x |  | x
Duktilt støpejern | DN | 150 | C-100 |  |  | 5.9 | 5.9 | 7600 | 20.2992 |  |  |  |  | x | x | x |  | x |  | x
Duktilt støpejern | DN | 150 | K9 |  |  | 4.7 | 4.7 | 7600 | 16.3052 |  |  |  |  | x | x | x |  | x |  | x
Duktilt støpejern | DN | 150 | K10 |  |  | 5 | 5 | 7600 | 17.3102 |  |  |  |  | x | x | x |  | x |  | x
Duktilt støpejern | DN | 200 | C-40 |  |  | 3.1 | 3.1 | 7600 | 14.5737 |  |  |  |  | x | x | x |  | x |  | x
Duktilt støpejern | DN | 200 | C-50 |  |  | 3.9 | 3.9 | 7600 | 18.2602 |  |  |  |  | x | x | x |  | x |  | x
Duktilt støpejern | DN | 200 | C-64 |  |  | 5 | 5 | 7600 | 23.2792 |  |  |  |  | x | x | x |  | x |  | x
Duktilt støpejern | DN | 200 | C-100 |  |  | 7.7 | 7.7 | 7600 | 35.3536 |  |  |  |  | x | x | x |  | x |  | x
Duktilt støpejern | DN | 200 | K9 |  |  | 4.8 | 4.8 | 7600 | 22.371 |  |  |  |  | x | x | x |  | x |  | x
Duktilt støpejern | DN | 200 | K10 |  |  | 5.5 | 5.5 | 7600 | 25.5415 |  |  |  |  | x | x | x |  | x |  | x
Duktilt støpejern | DN | 300 | C-40 |  |  | 4.6 | 4.6 | 7600 | 32.4438 |  |  |  |  | x | x | x |  | x |  | x
Duktilt støpejern | DN | 300 | C-50 |  |  | 5.7 | 5.7 | 7600 | 40.0524 |  |  |  |  | x | x | x |  | x |  | x
Duktilt støpejern | DN | 300 | C-64 |  |  | 7.3 | 7.3 | 7600 | 51.0163 |  |  |  |  | x | x | x |  | x |  | x
Duktilt støpejern | DN | 300 | C-100 |  |  | 11.2 | 11.2 | 7600 | 77.2287 |  |  |  |  | x | x | x |  | x |  | x
Duktilt støpejern | DN | 300 | K9 |  |  | 5.6 | 5.6 | 7600 | 39.3631 |  |  |  |  | x | x | x |  | x |  | x
Duktilt støpejern | DN | 300 | K10 |  |  | 6.4 | 6.4 | 7600 | 44.8642 |  |  |  |  | x | x | x |  | x |  | x
Duktilt støpejern | DN | 350 | C-30 |  |  | 4.7 | 4.7 | 7600 | 38.7488 |  |  |  |  | x | x | x |  | x |  | x
Duktilt støpejern | DN | 350 | C-40 |  |  | 5.3 | 5.3 | 7600 | 43.6195 |  |  |  |  | x | x | x |  | x |  | x
Duktilt støpejern | DN | 350 | C-50 |  |  | 6.6 | 6.6 | 7600 | 54.1138 |  |  |  |  | x | x | x |  | x |  | x
Duktilt støpejern | DN | 350 | C-64 |  |  | 8.5 | 8.5 | 7600 | 69.3064 |  |  |  |  | x | x | x |  | x |  | x
Duktilt støpejern | DN | 350 | C-100 |  |  | 13 | 13 | 7600 | 104.6012 |  |  |  |  | x | x | x |  | x |  | x
Duktilt støpejern | DN | 350 | K9 |  |  | 6 | 6 | 7600 | 49.2803 |  |  |  |  | x | x | x |  | x |  | x
Duktilt støpejern | DN | 350 | K10 |  |  | 6.8 | 6.8 | 7600 | 55.7211 |  |  |  |  | x | x | x |  | x |  | x
Duktilt støpejern | DN | 400 | C-30 |  |  | 4.8 | 4.8 | 7600 | 45.292 |  |  |  |  | x | x | x |  | x |  | x
Duktilt støpejern | DN | 400 | C-40 |  |  | 6 | 6 | 7600 | 56.4431 |  |  |  |  | x | x | x |  | x |  | x
Duktilt støpejern | DN | 400 | C-50 |  |  | 7.5 | 7.5 | 7600 | 70.2853 |  |  |  |  | x | x | x |  | x |  | x
Duktilt støpejern | DN | 400 | C-64 |  |  | 9.6 | 9.6 | 7600 | 89.4838 |  |  |  |  | x | x | x |  | x |  | x
Duktilt støpejern | DN | 400 | C-100 |  |  | 14.8 | 14.8 | 7600 | 136.1167 |  |  |  |  | x | x | x |  | x |  | x
Duktilt støpejern | DN | 400 | K9 |  |  | 6.4 | 6.4 | 7600 | 60.1449 |  |  |  |  | x | x | x |  | x |  | x
Duktilt støpejern | DN | 400 | K10 |  |  | 7.3 | 7.3 | 7600 | 68.4459 |  |  |  |  | x | x | x |  | x |  | x
Duktilt støpejern | DN | 450 | C-30 |  |  | 5.1 | 5.1 | 7600 | 54.1746 |  |  |  |  | x | x | x |  | x |  | x
Duktilt støpejern | DN | 450 | C-40 |  |  | 6.8 | 6.8 | 7600 | 71.9568 |  |  |  |  | x | x | x |  | x |  | x
Duktilt støpejern | DN | 450 | C-50 |  |  | 8.4 | 8.4 | 7600 | 88.567 |  |  |  |  | x | x | x |  | x |  | x
Duktilt støpejern | DN | 450 | C-64 |  |  | 10.7 | 10.7 | 7600 | 112.2299 |  |  |  |  | x | x | x |  | x |  | x
Duktilt støpejern | DN | 450 | C-100 |  |  | 16.6 | 16.6 | 7600 | 171.7752 |  |  |  |  | x | x | x |  | x |  | x
Duktilt støpejern | DN | 450 | K9 |  |  | 6.8 | 6.8 | 7600 | 71.9568 |  |  |  |  | x | x | x |  | x |  | x
Duktilt støpejern | DN | 450 | K10 |  |  | 7.7 | 7.7 | 7600 | 81.3151 |  |  |  |  | x | x | x |  | x |  | x
Duktilt støpejern | DN | 500 | C-30 |  |  | 5.6 | 5.6 | 7600 | 66.1043 |  |  |  |  | x | x | x |  | x |  | x
Duktilt støpejern | DN | 500 | C-40 |  |  | 7.5 | 7.5 | 7600 | 88.1924 |  |  |  |  | x | x | x |  | x |  | x
Duktilt støpejern | DN | 500 | C-50 |  |  | 9.3 | 9.3 | 7600 | 108.9588 |  |  |  |  | x | x | x |  | x |  | x
Duktilt støpejern | DN | 500 | C-64 |  |  | 11.9 | 11.9 | 7600 | 138.6817 |  |  |  |  | x | x | x |  | x |  | x
Duktilt støpejern | DN | 500 | C-100 |  |  | 18.3 | 18.3 | 7600 | 210.4705 |  |  |  |  | x | x | x |  | x |  | x
Duktilt støpejern | DN | 500 | K9 |  |  | 7.2 | 7.2 | 7600 | 84.7162 |  |  |  |  | x | x | x |  | x |  | x
Duktilt støpejern | DN | 500 | K10 |  |  | 8.2 | 8.2 | 7600 | 96.2866 |  |  |  |  | x | x | x |  | x |  | x
Duktilt støpejern | DN | 600 | C-30 |  |  | 6.7 | 6.7 | 7600 | 94.9101 |  |  |  |  | x | x | x |  | x |  | x
Duktilt støpejern | DN | 600 | C-40 |  |  | 8.9 | 8.9 | 7600 | 125.6072 |  |  |  |  | x | x | x |  | x |  | x
Duktilt støpejern | DN | 600 | C-50 |  |  | 11.1 | 11.1 | 7600 | 156.0731 |  |  |  |  | x | x | x |  | x |  | x
Duktilt støpejern | DN | 600 | C-64 |  |  | 14.2 | 14.2 | 7600 | 198.61 |  |  |  |  | x | x | x |  | x |  | x
Duktilt støpejern | DN | 600 | C-100 |  |  | 21.9 | 21.9 | 7600 | 302.2808 |  |  |  |  | x | x | x |  | x |  | x
Duktilt støpejern | DN | 600 | K9 |  |  | 8 | 8 | 7600 | 113.0772 |  |  |  |  | x | x | x |  | x |  | x
Duktilt støpejern | DN | 600 | K10 |  |  | 9.1 | 9.1 | 7600 | 128.3863 |  |  |  |  | x | x | x |  | x |  | x
Duktilt støpejern | DN | 700 | C-25 |  |  | 6.8 | 6.8 | 7600 | 112.5462 |  |  |  |  | x | x | x |  | x |  | x
Duktilt støpejern | DN | 700 | C-30 |  |  | 7.8 | 7.8 | 7600 | 128.9109 |  |  |  |  | x | x | x |  | x |  | x
Duktilt støpejern | DN | 700 | C-40 |  |  | 10.4 | 10.4 | 7600 | 171.2356 |  |  |  |  | x | x | x |  | x |  | x
Duktilt støpejern | DN | 700 | C-50 |  |  | 13 | 13 | 7600 | 213.2375 |  |  |  |  | x | x | x |  | x |  | x
Duktilt støpejern | DN | 700 | C-64 |  |  | 16.5 | 16.5 | 7600 | 269.2687 |  |  |  |  | x | x | x |  | x |  | x
Duktilt støpejern | DN | 700 | C-100 |  |  | 0 |  | 7600 | 0 |  |  |  |  | x | x | x |  | x |  | x
Duktilt støpejern | DN | 700 | K9 |  |  | 8.8 | 8.8 | 7600 | 145.2278 |  |  |  |  | x | x | x |  | x |  | x
Duktilt støpejern | DN | 700 | K10 |  |  | 9.1 | 9.1 | 7600 | 150.1136 |  |  |  |  | x | x | x |  | x |  | x
Duktilt støpejern | DN | 800 | C-25 |  |  | 7.5 | 7.5 | 7600 | 141.9136 |  |  |  |  | x | x | x |  | x |  | x
Duktilt støpejern | DN | 800 | C-30 |  |  | 8.9 | 8.9 | 7600 | 168.1066 |  |  |  |  | x | x | x |  | x |  | x
Duktilt støpejern | DN | 800 | C-40 |  |  | 11.9 | 11.9 | 7600 | 223.9194 |  |  |  |  | x | x | x |  | x |  | x
Duktilt støpejern | DN | 800 | C-50 |  |  | 14.8 | 14.8 | 7600 | 277.4633 |  |  |  |  | x | x | x |  | x |  | x
Duktilt støpejern | DN | 800 | C-64 |  |  | 18.8 | 18.8 | 7600 | 350.6578 |  |  |  |  | x | x | x |  | x |  | x
Duktilt støpejern | DN | 800 | C-100 |  |  | 0 |  | 7600 | 0 |  |  |  |  | x | x | x |  | x |  | x
Duktilt støpejern | DN | 800 | K9 |  |  | 9.6 | 9.6 | 7600 | 181.1681 |  |  |  |  | x | x | x |  | x |  | x
Duktilt støpejern | DN | 800 | K10 |  |  | 10.9 | 10.9 | 7600 | 205.3629 |  |  |  |  | x | x | x |  | x |  | x
Duktilt støpejern | DN | 900 | C-25 |  |  | 8.4 | 8.4 | 7600 | 178.8186 |  |  |  |  | x | x | x |  | x |  | x
Duktilt støpejern | DN | 900 | C-30 |  |  | 10 | 10 | 7600 | 212.4973 |  |  |  |  | x | x | x |  | x |  | x
Duktilt støpejern | DN | 900 | C-40 |  |  | 13.3 | 13.3 | 7600 | 281.5735 |  |  |  |  | x | x | x |  | x |  | x
Duktilt støpejern | DN | 900 | C-50 |  |  | 16.6 | 16.6 | 7600 | 350.1297 |  |  |  |  | x | x | x |  | x |  | x
Duktilt støpejern | DN | 900 | C-64 |  |  | 0 |  | 7600 | 0 |  |  |  |  | x | x | x |  | x |  | x
Duktilt støpejern | DN | 900 | C-100 |  |  | 0 |  | 7600 | 0 |  |  |  |  | x | x | x |  | x |  | x
Duktilt støpejern | DN | 900 | K9 |  |  | 10.4 | 10.4 | 7600 | 220.8979 |  |  |  |  | x | x | x |  | x |  | x
Duktilt støpejern | DN | 900 | K10 |  |  | 11.8 | 11.8 | 7600 | 250.2397 |  |  |  |  | x | x | x |  | x |  | x
Duktilt støpejern | DN | 1000 | C-25 |  |  | 9.3 | 9.3 | 7600 | 219.9827 |  |  |  |  | x | x | x |  | x |  | x
Duktilt støpejern | DN | 1000 | C-30 |  |  | 11.1 | 11.1 | 7600 | 262.083 |  |  |  |  | x | x | x |  | x |  | x
Duktilt støpejern | DN | 1000 | C-40 |  |  | 14.8 | 14.8 | 7600 | 348.1365 |  |  |  |  | x | x | x |  | x |  | x
Duktilt støpejern | DN | 1000 | C-50 |  |  | 18.4 | 18.4 | 7600 | 431.2368 |  |  |  |  | x | x | x |  | x |  | x
Duktilt støpejern | DN | 1000 | C-64 |  |  | 0 |  | 7600 | 0 |  |  |  |  | x | x | x |  | x |  | x
Duktilt støpejern | DN | 1000 | C-100 |  |  | 0 |  | 7600 | 0 |  |  |  |  | x | x | x |  | x |  | x
Duktilt støpejern | DN | 1000 | K9 |  |  | 11.2 | 11.2 | 7600 | 264.4173 |  |  |  |  | x | x | x |  | x |  | x
Duktilt støpejern | DN | 1000 | K10 |  |  | 12.7 | 12.7 | 7600 | 299.3755 |  |  |  |  | x | x | x |  | x |  | x
Duktilt støpejern | DN | 1100 | C-25 |  |  | 10.2 | 10.2 | 7600 | 265.4058 |  |  |  |  | x | x | x |  | x |  | x
Duktilt støpejern | DN | 1100 | C-30 |  |  | 12.2 | 12.2 | 7600 | 316.8636 |  |  |  |  | x | x | x |  | x |  | x
Duktilt støpejern | DN | 1100 | C-40 |  |  | 16.2 | 16.2 | 7600 | 419.2061 |  |  |  |  | x | x | x |  | x |  | x
Duktilt støpejern | DN | 1100 | C-50 |  |  | 20.2 | 20.2 | 7600 | 520.7846 |  |  |  |  | x | x | x |  | x |  | x
Duktilt støpejern | DN | 1100 | K9 |  |  | 12 | 12 | 7600 | 311.7264 |  |  |  |  | x | x | x |  | x |  | x
Duktilt støpejern | DN | 1100 | K10 |  |  | 13.6 | 13.6 | 7600 | 352.7704 |  |  |  |  | x | x | x |  | x |  | x
Duktilt støpejern | DN | 1200 | C-25 |  |  | 11.9 | 11.9 | 7600 | 337.5697 |  |  |  |  | x | x | x |  | x |  | x
Duktilt støpejern | DN | 1200 | C-30 |  |  | 13.3 | 13.3 | 7600 | 376.8392 |  |  |  |  | x | x | x |  | x |  | x
Duktilt støpejern | DN | 1200 | C-40 |  |  | 17.7 | 17.7 | 7600 | 499.6483 |  |  |  |  | x | x | x |  | x |  | x
Duktilt støpejern | DN | 1200 | C-50 |  |  | 22 | 22 | 7600 | 618.7731 |  |  |  |  | x | x | x |  | x |  | x
Duktilt støpejern | DN | 1200 | K9 |  |  | 12.8 | 12.8 | 7600 | 362.8251 |  |  |  |  | x | x | x |  | x |  | x
Duktilt støpejern | DN | 1200 | K10 |  |  | 14.5 | 14.5 | 7600 | 410.4243 |  |  |  |  | x | x | x |  | x |  | x
Duktilt støpejern | DN | 1400 | C-25 |  |  | 12.9 | 12.9 | 7600 | 427.2292 |  |  |  |  | x | x | x |  | x |  | x
Duktilt støpejern | DN | 1400 | C-30 |  |  | 15.5 | 15.5 | 7600 | 512.3752 |  |  |  |  | x | x | x |  | x |  | x
Duktilt støpejern | DN | 1400 | K9 |  |  | 14.4 | 14.4 | 7600 | 476.3913 |  |  |  |  | x | x | x |  | x |  | x
Duktilt støpejern | DN | 1400 | K10 |  |  | 16.3 | 16.3 | 7600 | 538.5091 |  |  |  |  | x | x | x |  | x |  | x
Duktilt støpejern | DN | 1500 | C-25 |  |  | 13.9 | 13.9 | 7600 | 493.2037 |  |  |  |  | x | x | x |  | x |  | x
Duktilt støpejern | DN | 1500 | C-30 |  |  | 16.6 | 16.6 | 7600 | 587.9357 |  |  |  |  | x | x | x |  | x |  | x
Duktilt støpejern | DN | 1500 | K9 |  |  | 15.2 | 15.2 | 7600 | 538.8588 |  |  |  |  | x | x | x |  | x |  | x
Duktilt støpejern | DN | 1500 | K10 |  |  | 17.2 | 17.2 | 7600 | 608.94 |  |  |  |  | x | x | x |  | x |  | x
Duktilt støpejern | DN | 1600 | C-25 |  |  | 14.8 | 14.8 | 7600 | 560.1563 |  |  |  |  | x | x | x |  | x |  | x
Duktilt støpejern | DN | 1600 | C-30 |  |  | 17.7 | 17.7 | 7600 | 668.6911 |  |  |  |  | x | x | x |  | x |  | x
Duktilt støpejern | DN | 1600 | K9 |  |  | 16 | 16 | 7600 | 605.116 |  |  |  |  | x | x | x |  | x |  | x
Duktilt støpejern | DN | 1600 | K10 |  |  | 18.1 | 18.1 | 7600 | 683.6299 |  |  |  |  | x | x | x |  | x |  | x
Duktilt støpejern | DN | 1800 | C-25 |  |  | 16.6 | 16.6 | 7600 | 706.8387 |  |  |  |  | x | x | x |  | x |  | x
Duktilt støpejern | DN | 1800 | C-30 |  |  | 19.9 | 19.9 | 7600 | 845.7869 |  |  |  |  | x | x | x |  | x |  | x
Duktilt støpejern | DN | 1800 | K9 |  |  | 17.6 | 17.6 | 7600 | 748.9991 |  |  |  |  | x | x | x |  | x |  | x
Duktilt støpejern | DN | 1800 | K10 |  |  | 19.9 | 19.9 | 7600 | 845.7869 |  |  |  |  | x | x | x |  | x |  | x
Duktilt støpejern | DN | 2000 | C-25 |  |  | 18.4 | 18.4 | 7600 | 870.5571 |  |  |  |  | x | x | x |  | x |  | x
Duktilt støpejern | DN | 2000 | C-30 |  |  | 22.1 | 22.1 | 7600 | 1043.6625 |  |  |  |  | x | x | x |  | x |  | x
Duktilt støpejern | DN | 2000 | K9 |  |  | 19.2 | 19.2 | 7600 | 908.0407 |  |  |  |  | x | x | x |  | x |  | x
Duktilt støpejern | DN | 2000 | K10 |  |  | 21.7 | 21.7 | 7600 | 1024.9799 |  |  |  |  | x | x | x |  | x |  | x
Filtstrømpe | DN | 150 |  |  |  | 0 |  |  | 2.2 | 2.2 |  | https://www.epddanmark.dk/media/ksspavtx/md-23010-da_rev1.pdf | 19.7112 | [7 empty] | x
Filtstrømpe | DN | 150 |  |  |  | 0 |  |  | 2.2 | 2.2 |  | https://www.epddanmark.dk/media/1vefhpw0/md-23008-en.pdf | 5.9336 | [7 empty] | x
Filtstrømpe | DN | 200 |  |  |  | 0 |  |  | 4.1 | 4.1 |  | https://www.epddanmark.dk/media/ksspavtx/md-23010-da_rev1.pdf | 36.7345 | [7 empty] | x
Filtstrømpe | DN | 200 |  |  |  | 0 |  |  | 4.1 | 4.1 |  | https://www.epddanmark.dk/media/1vefhpw0/md-23008-en.pdf | 11.0582 | [7 empty] | x
Filtstrømpe | DN | 225 |  |  |  | 0 |  |  | 5 | 5 |  | https://www.epddanmark.dk/media/1vefhpw0/md-23008-en.pdf | 13.4856 | [7 empty] | x
Filtstrømpe | DN | 250 |  |  |  | 0 |  |  | 5.1 | 5.1 |  | https://www.epddanmark.dk/media/1vefhpw0/md-23008-en.pdf | 13.7553 | [7 empty] | x
Filtstrømpe | DN | 300 |  |  |  | 0 |  |  | 7.9 | 7.9 |  | https://www.epddanmark.dk/media/1vefhpw0/md-23008-en.pdf | 21.3072 | [7 empty] | x
Filtstrømpe | DN | 350 |  |  |  | 0 |  |  | 9.9 | 9.9 |  | https://www.epddanmark.dk/media/1vefhpw0/md-23008-en.pdf | 26.7014 | [7 empty] | x
Filtstrømpe | DN | 400 |  |  |  | 0 |  |  | 12.9 | 12.9 |  | https://www.epddanmark.dk/media/1vefhpw0/md-23008-en.pdf | 34.7927 | [7 empty] | x
Filtstrømpe | DN | 400 |  |  |  | 0 |  |  | 12.9 | 12.9 |  | https://www.epddanmark.dk/media/1vefhpw0/md-23008-en.pdf | 34.3173 | [7 empty] | x
Filtstrømpe | DN | 450 |  |  |  | 0 |  |  | 17.3 | 17.3 |  | https://www.epddanmark.dk/media/1vefhpw0/md-23008-en.pdf | 46.66 | [7 empty] | x
Filtstrømpe | DN | 450 |  |  |  | 0 |  |  | 17.3 | 17.3 |  | https://www.epddanmark.dk/media/1vefhpw0/md-23008-en.pdf | 46.0224 | [7 empty] | x
Filtstrømpe | DN | 500 |  |  |  | 0 |  |  | 19.5 | 19.5 |  | https://www.epddanmark.dk/media/1vefhpw0/md-23008-en.pdf | 52.5937 | [7 empty] | x
Filtstrømpe | DN | 500 |  |  |  | 0 |  |  | 19.5 | 19.5 |  | https://www.epddanmark.dk/media/1vefhpw0/md-23008-en.pdf | 51.875 | [7 empty] | x
Filtstrømpe | DN | 600 |  |  |  | 0 |  |  | 26.8 | 26.8 |  | https://www.epddanmark.dk/media/1vefhpw0/md-23008-en.pdf | 71.2948 | [7 empty] | x
Filtstrømpe | DN | 700 |  |  |  | 0 |  |  | 35.4 | 35.4 |  | https://www.epddanmark.dk/media/1vefhpw0/md-23008-en.pdf | 94.173 | [7 empty] | x
Filtstrømpe | DN | 800 |  |  |  | 0 |  |  | 48 | 48 |  | https://www.epddanmark.dk/media/1vefhpw0/md-23008-en.pdf | 127.6922 | [7 empty] | x
Filtstrømpe | DN | 800 |  |  |  | 0 |  |  | 48 | 48 |  | https://www.epddanmark.dk/media/1vefhpw0/md-23008-en.pdf | 127.8255 | [7 empty] | x
Glassfiber Strømpe | DN | 150 |  |  |  | 0 |  |  | 3.0206 | 3.0206 |  | https://www.epddanmark.dk/media/rh4iissf/md-23009-en.pdf | 10.0133 | [7 empty] | x
Glassfiber Strømpe | DN | 200 |  |  |  | 0 |  |  | 5.0111 | 5.0111 |  | https://www.epddanmark.dk/media/rh4iissf/md-23009-en.pdf | 16.6122 | [7 empty] | x
Glassfiber Strømpe | DN | 225 |  |  |  | 0 |  |  | 6.2697 | 6.2697 |  | https://www.epddanmark.dk/media/rh4iissf/md-23009-en.pdf | 20.7843 | [7 empty] | x
Glassfiber Strømpe | DN | 250 |  |  |  | 0 |  |  | 7.5282 | 7.5282 |  | https://www.epddanmark.dk/media/rh4iissf/md-23009-en.pdf | 24.9564 | [7 empty] | x
Glassfiber Strømpe | DN | 300 |  |  |  | 0 |  |  | 10.5718 | 10.5718 |  | https://www.epddanmark.dk/media/rh4iissf/md-23009-en.pdf | 35.0461 | [7 empty] | x
Glassfiber Strømpe | DN | 350 |  |  |  | 0 |  |  | 14.1419 | 14.1419 |  | https://www.epddanmark.dk/media/rh4iissf/md-23009-en.pdf | 46.8811 | [7 empty] | x
Glassfiber Strømpe | DN | 400 |  |  |  | 0 |  |  | 18.2384 | 18.2384 |  | https://www.epddanmark.dk/media/rh4iissf/md-23009-en.pdf | 60.4615 | [7 empty] | x
Glassfiber Strømpe | DN | 450 |  |  |  | 0 |  |  | 22.8615 | 22.8615 |  | https://www.epddanmark.dk/media/rh4iissf/md-23009-en.pdf | 75.7872 | [7 empty] | x
Glassfiber Strømpe | DN | 500 |  |  |  | 0 |  |  | 28.0111 | 28.0111 |  | https://www.epddanmark.dk/media/rh4iissf/md-23009-en.pdf | 92.8584 | [7 empty] | x
Glassfiber Strømpe | DN | 600 |  |  |  | 0 |  |  | 40.08 | 40.08 |  | https://www.epddanmark.dk/media/rh4iissf/md-23009-en.pdf | 132.8676 | [7 empty] | x
Glassfiber Strømpe | DN | 700 |  |  |  | 0 |  |  | 54.17 | 54.17 |  | https://www.epddanmark.dk/media/rh4iissf/md-23009-en.pdf | 179.5767 | [7 empty] | x
Glassfiber Strømpe | DN | 700 |  |  |  | 0 |  |  | 54.17 | 54.17 |  | https://www.epddanmark.dk/media/rh4iissf/md-23009-en.pdf | 176.1366 | [7 empty] | x
Glassfiber Strømpe | DN | 800 |  |  |  | 0 |  |  | 70.05 | 70.05 |  | https://www.epddanmark.dk/media/rh4iissf/md-23009-en.pdf | 232.2199 | [7 empty] | x
Glassfiber Strømpe | DN | 800 |  |  |  | 0 |  |  | 70.05 | 70.05 |  | https://www.epddanmark.dk/media/rh4iissf/md-23009-en.pdf | 227.7712 | [7 empty] | x
Glassfiber Strømpe | DN | 900 |  |  |  | 0 |  |  | 88.26 | 88.26 |  | https://www.epddanmark.dk/media/rh4iissf/md-23009-en.pdf | 292.5871 | [7 empty] | x
Glassfiber Strømpe | DN | 900 |  |  |  | 0 |  |  | 88.26 | 88.26 |  | https://www.epddanmark.dk/media/rh4iissf/md-23009-en.pdf | 286.982 | [7 empty] | x
Glassfiber Strømpe | DN | 1000 |  |  |  | 0 |  |  | 108.2 | 108.2 |  | https://www.epddanmark.dk/media/rh4iissf/md-23009-en.pdf | 358.6893 | [7 empty] | x
Glassfiber Strømpe | DN | 1000 |  |  |  | 0 |  |  | 108.2 | 108.2 |  | https://www.epddanmark.dk/media/rh4iissf/md-23009-en.pdf | 351.8179 | [7 empty] | x
Glassfiber Strømpe | DN | 1100 |  |  |  | 0 |  |  | 131.6 | 131.6 |  | https://www.epddanmark.dk/media/rh4iissf/md-23009-en.pdf | 427.9042 | [7 empty] | x
Glassfiber Strømpe | DN | 1200 |  |  |  | 0 |  |  | 155 | 155 |  | https://www.epddanmark.dk/media/rh4iissf/md-23009-en.pdf | 503.9905 | [7 empty] | x
Glassfiber UV | DN | 150 |  |  | SN5 | 0 |  |  | 3 | 3 | https://www.inpipe.se/wp-content/uploads/Inpipe-Liner-productdata-2023-02-eng1.pdf | https://www.inpipe.se/wp-content/uploads/EPD-report-1043-Inpipe-Liner.pdf | 10.6 | [7 empty] | x
Glassfiber UV | DN | 200 |  |  | SN3 | 0 |  |  | 3.8 | 3.8 | https://www.inpipe.se/wp-content/uploads/Inpipe-Liner-productdata-2023-02-eng1.pdf | https://www.inpipe.se/wp-content/uploads/EPD-report-1043-Inpipe-Liner.pdf | 13.4 | [7 empty] | x
Glassfiber UV | DN | 200 |  |  | SN4 | 0 |  |  | 4.2 | 4.2 | https://www.inpipe.se/wp-content/uploads/Inpipe-Liner-productdata-2023-02-eng1.pdf | https://www.inpipe.se/wp-content/uploads/EPD-report-1043-Inpipe-Liner.pdf | 14.8 | [7 empty] | x
Glassfiber UV | DN | 200 |  |  | SN5 | 0 |  |  | 4.2 | 4.2 | https://www.inpipe.se/wp-content/uploads/Inpipe-Liner-productdata-2023-02-eng1.pdf | https://www.inpipe.se/wp-content/uploads/EPD-report-1043-Inpipe-Liner.pdf | 14.8 | [7 empty] | x
Glassfiber UV | DN | 225 |  |  | SN3 | 0 |  |  | 3.8 | 3.8 | https://www.inpipe.se/wp-content/uploads/Inpipe-Liner-productdata-2023-02-eng1.pdf | https://www.inpipe.se/wp-content/uploads/EPD-report-1043-Inpipe-Liner.pdf | 15.2 | [7 empty] | x
Glassfiber UV | DN | 225 |  |  | SN4 | 0 |  |  | 4.2 | 4.2 | https://www.inpipe.se/wp-content/uploads/Inpipe-Liner-productdata-2023-02-eng1.pdf | https://www.inpipe.se/wp-content/uploads/EPD-report-1043-Inpipe-Liner.pdf | 18 | [7 empty] | x
Glassfiber UV | DN | 225 |  |  | SN5 | 0 |  |  | 4.2 | 4.2 | https://www.inpipe.se/wp-content/uploads/Inpipe-Liner-productdata-2023-02-eng1.pdf | https://www.inpipe.se/wp-content/uploads/EPD-report-1043-Inpipe-Liner.pdf | 18 | [7 empty] | x
Glassfiber UV | DN | 230 |  |  | SN3 | 0 |  |  | 5 | 5 | https://www.inpipe.se/wp-content/uploads/Inpipe-Liner-productdata-2023-02-eng1.pdf | https://www.inpipe.se/wp-content/uploads/EPD-report-1043-Inpipe-Liner.pdf | 17.7 | [7 empty] | x
Glassfiber UV | DN | 230 |  |  | SN4 | 0 |  |  | 5.3 | 5.3 | https://www.inpipe.se/wp-content/uploads/Inpipe-Liner-productdata-2023-02-eng1.pdf | https://www.inpipe.se/wp-content/uploads/EPD-report-1043-Inpipe-Liner.pdf | 18.7 | [7 empty] | x
Glassfiber UV | DN | 230 |  |  | SN5 | 0 |  |  | 5.3 | 5.3 | https://www.inpipe.se/wp-content/uploads/Inpipe-Liner-productdata-2023-02-eng1.pdf | https://www.inpipe.se/wp-content/uploads/EPD-report-1043-Inpipe-Liner.pdf | 18.7 | [7 empty] | x
Glassfiber UV | DN | 250 |  |  | SN1 | 0 |  |  | 5 | 5 | https://www.inpipe.se/wp-content/uploads/Inpipe-Liner-productdata-2023-02-eng1.pdf | https://www.inpipe.se/wp-content/uploads/EPD-report-1043-Inpipe-Liner.pdf | 17.7 | [7 empty] | x
Glassfiber UV | DN | 250 |  |  | SN2 | 0 |  |  | 5.4 | 5.4 | https://www.inpipe.se/wp-content/uploads/Inpipe-Liner-productdata-2023-02-eng1.pdf | https://www.inpipe.se/wp-content/uploads/EPD-report-1043-Inpipe-Liner.pdf | 19.1 | [7 empty] | x
Glassfiber UV | DN | 250 |  |  | SN3 | 0 |  |  | 5.4 | 5.4 | https://www.inpipe.se/wp-content/uploads/Inpipe-Liner-productdata-2023-02-eng1.pdf | https://www.inpipe.se/wp-content/uploads/EPD-report-1043-Inpipe-Liner.pdf | 19.1 | [7 empty] | x
Glassfiber UV | DN | 250 |  |  | SN4 | 0 |  |  | 6.1 | 6.1 | https://www.inpipe.se/wp-content/uploads/Inpipe-Liner-productdata-2023-02-eng1.pdf | https://www.inpipe.se/wp-content/uploads/EPD-report-1043-Inpipe-Liner.pdf | 21.6 | [7 empty] | x
Glassfiber UV | DN | 250 |  |  | SN5 | 0 |  |  | 6.4 | 6.4 | https://www.inpipe.se/wp-content/uploads/Inpipe-Liner-productdata-2023-02-eng1.pdf | https://www.inpipe.se/wp-content/uploads/EPD-report-1043-Inpipe-Liner.pdf | 22.6 | [7 empty] | x
Glassfiber UV | DN | 300 |  |  | SN1 | 0 |  |  | 5.7 | 5.7 | https://www.inpipe.se/wp-content/uploads/Inpipe-Liner-productdata-2023-02-eng1.pdf | https://www.inpipe.se/wp-content/uploads/EPD-report-1043-Inpipe-Liner.pdf | 20.1 | [7 empty] | x
Glassfiber UV | DN | 300 |  |  | SN2 | 0 |  |  | 7 | 7 | https://www.inpipe.se/wp-content/uploads/Inpipe-Liner-productdata-2023-02-eng1.pdf | https://www.inpipe.se/wp-content/uploads/EPD-report-1043-Inpipe-Liner.pdf | 24.7 | [7 empty] | x
Glassfiber UV | DN | 300 |  |  | SN3 | 0 |  |  | 7.8 | 7.8 | https://www.inpipe.se/wp-content/uploads/Inpipe-Liner-productdata-2023-02-eng1.pdf | https://www.inpipe.se/wp-content/uploads/EPD-report-1043-Inpipe-Liner.pdf | 27.6 | [7 empty] | x
Glassfiber UV | DN | 300 |  |  | SN4 | 0 |  |  | 8.5 | 8.5 | https://www.inpipe.se/wp-content/uploads/Inpipe-Liner-productdata-2023-02-eng1.pdf | https://www.inpipe.se/wp-content/uploads/EPD-report-1043-Inpipe-Liner.pdf | 30 | [7 empty] | x
Glassfiber UV | DN | 300 |  |  | SN5 | 0 |  |  | 9 | 9 | https://www.inpipe.se/wp-content/uploads/Inpipe-Liner-productdata-2023-02-eng1.pdf | https://www.inpipe.se/wp-content/uploads/EPD-report-1043-Inpipe-Liner.pdf | 31.8 | [7 empty] | x
Glassfiber UV | DN | 350 |  |  | SN1 | 0 |  |  | 8 | 8 | https://www.inpipe.se/wp-content/uploads/Inpipe-Liner-productdata-2023-02-eng1.pdf | https://www.inpipe.se/wp-content/uploads/EPD-report-1043-Inpipe-Liner.pdf | 28.3 | [7 empty] | x
Glassfiber UV | DN | 350 |  |  | SN2 | 0 |  |  | 9.4 | 9.4 | https://www.inpipe.se/wp-content/uploads/Inpipe-Liner-productdata-2023-02-eng1.pdf | https://www.inpipe.se/wp-content/uploads/EPD-report-1043-Inpipe-Liner.pdf | 33.2 | [7 empty] | x
Glassfiber UV | DN | 350 |  |  | SN3 | 0 |  |  | 10.4 | 10.4 | https://www.inpipe.se/wp-content/uploads/Inpipe-Liner-productdata-2023-02-eng1.pdf | https://www.inpipe.se/wp-content/uploads/EPD-report-1043-Inpipe-Liner.pdf | 36.8 | [7 empty] | x
Glassfiber UV | DN | 350 |  |  | SN4 | 0 |  |  | 11.5 | 11.5 | https://www.inpipe.se/wp-content/uploads/Inpipe-Liner-productdata-2023-02-eng1.pdf | https://www.inpipe.se/wp-content/uploads/EPD-report-1043-Inpipe-Liner.pdf | 40.6 | [7 empty] | x
Glassfiber UV | DN | 350 |  |  | SN5 | 0 |  |  | 12 | 12 | https://www.inpipe.se/wp-content/uploads/Inpipe-Liner-productdata-2023-02-eng1.pdf | https://www.inpipe.se/wp-content/uploads/EPD-report-1043-Inpipe-Liner.pdf | 42.4 | [7 empty] | x
Glassfiber UV | DN | 375 |  |  | SN1 | 0 |  |  | 8.5 | 8.5 | https://www.inpipe.se/wp-content/uploads/Inpipe-Liner-productdata-2023-02-eng1.pdf | https://www.inpipe.se/wp-content/uploads/EPD-report-1043-Inpipe-Liner.pdf | 30 | [7 empty] | x
Glassfiber UV | DN | 375 |  |  | SN2 | 0 |  |  | 10.5 | 10.5 | https://www.inpipe.se/wp-content/uploads/Inpipe-Liner-productdata-2023-02-eng1.pdf | https://www.inpipe.se/wp-content/uploads/EPD-report-1043-Inpipe-Liner.pdf | 37.1 | [7 empty] | x
Glassfiber UV | DN | 375 |  |  | SN3 | 0 |  |  | 11.5 | 11.5 | https://www.inpipe.se/wp-content/uploads/Inpipe-Liner-productdata-2023-02-eng1.pdf | https://www.inpipe.se/wp-content/uploads/EPD-report-1043-Inpipe-Liner.pdf | 40.6 | [7 empty] | x
Glassfiber UV | DN | 375 |  |  | SN4 | 0 |  |  | 13 | 13 | https://www.inpipe.se/wp-content/uploads/Inpipe-Liner-productdata-2023-02-eng1.pdf | https://www.inpipe.se/wp-content/uploads/EPD-report-1043-Inpipe-Liner.pdf | 45.9 | [7 empty] | x
Glassfiber UV | DN | 375 |  |  | SN5 | 0 |  |  | 14.4 | 14.4 | https://www.inpipe.se/wp-content/uploads/Inpipe-Liner-productdata-2023-02-eng1.pdf | https://www.inpipe.se/wp-content/uploads/EPD-report-1043-Inpipe-Liner.pdf | 50.9 | [7 empty] | x
Glassfiber UV | DN | 400 |  |  | SN1 | 0 |  |  | 10 | 10 | https://www.inpipe.se/wp-content/uploads/Inpipe-Liner-productdata-2023-02-eng1.pdf | https://www.inpipe.se/wp-content/uploads/EPD-report-1043-Inpipe-Liner.pdf | 35.3 | [7 empty] | x
Glassfiber UV | DN | 400 |  |  | SN2 | 0 |  |  | 11.7 | 11.7 | https://www.inpipe.se/wp-content/uploads/Inpipe-Liner-productdata-2023-02-eng1.pdf | https://www.inpipe.se/wp-content/uploads/EPD-report-1043-Inpipe-Liner.pdf | 41.3 | [7 empty] | x
Glassfiber UV | DN | 400 |  |  | SN3 | 0 |  |  | 13 | 13 | https://www.inpipe.se/wp-content/uploads/Inpipe-Liner-productdata-2023-02-eng1.pdf | https://www.inpipe.se/wp-content/uploads/EPD-report-1043-Inpipe-Liner.pdf | 45.9 | [7 empty] | x
Glassfiber UV | DN | 400 |  |  | SN4 | 0 |  |  | 14.3 | 14.3 | https://www.inpipe.se/wp-content/uploads/Inpipe-Liner-productdata-2023-02-eng1.pdf | https://www.inpipe.se/wp-content/uploads/EPD-report-1043-Inpipe-Liner.pdf | 50.5 | [7 empty] | x
Glassfiber UV | DN | 400 |  |  | SN5 | 0 |  |  | 15.5 | 15.5 | https://www.inpipe.se/wp-content/uploads/Inpipe-Liner-productdata-2023-02-eng1.pdf | https://www.inpipe.se/wp-content/uploads/EPD-report-1043-Inpipe-Liner.pdf | 54.8 | [7 empty] | x
Glassfiber UV | DN | 450 |  |  | SN1 | 0 |  |  | 13.1 | 13.1 | https://www.inpipe.se/wp-content/uploads/Inpipe-Liner-productdata-2023-02-eng1.pdf | https://www.inpipe.se/wp-content/uploads/EPD-report-1043-Inpipe-Liner.pdf | 46.3 | [7 empty] | x
Glassfiber UV | DN | 450 |  |  | SN2 | 0 |  |  | 14.6 | 14.6 | https://www.inpipe.se/wp-content/uploads/Inpipe-Liner-productdata-2023-02-eng1.pdf | https://www.inpipe.se/wp-content/uploads/EPD-report-1043-Inpipe-Liner.pdf | 51.6 | [7 empty] | x
Glassfiber UV | DN | 450 |  |  | SN3 | 0 |  |  | 16 | 16 | https://www.inpipe.se/wp-content/uploads/Inpipe-Liner-productdata-2023-02-eng1.pdf | https://www.inpipe.se/wp-content/uploads/EPD-report-1043-Inpipe-Liner.pdf | 56.5 | [7 empty] | x
Glassfiber UV | DN | 450 |  |  | SN4 | 0 |  |  | 17.4 | 17.4 | https://www.inpipe.se/wp-content/uploads/Inpipe-Liner-productdata-2023-02-eng1.pdf | https://www.inpipe.se/wp-content/uploads/EPD-report-1043-Inpipe-Liner.pdf | 61.5 | [7 empty] | x
Glassfiber UV | DN | 450 |  |  | SN5 | 0 |  |  | 18.7 | 18.7 | https://www.inpipe.se/wp-content/uploads/Inpipe-Liner-productdata-2023-02-eng1.pdf | https://www.inpipe.se/wp-content/uploads/EPD-report-1043-Inpipe-Liner.pdf | 66.1 | [7 empty] | x
Glassfiber UV | DN | 500 |  |  | SN1 | 0 |  |  | 14.6 | 14.6 | https://www.inpipe.se/wp-content/uploads/Inpipe-Liner-productdata-2023-02-eng1.pdf | https://www.inpipe.se/wp-content/uploads/EPD-report-1043-Inpipe-Liner.pdf | 51.6 | [7 empty] | x
Glassfiber UV | DN | 500 |  |  | SN2 | 0 |  |  | 17.5 | 17.5 | https://www.inpipe.se/wp-content/uploads/Inpipe-Liner-productdata-2023-02-eng1.pdf | https://www.inpipe.se/wp-content/uploads/EPD-report-1043-Inpipe-Liner.pdf | 61.8 | [7 empty] | x
Glassfiber UV | DN | 500 |  |  | SN3 | 0 |  |  | 20 | 20 | https://www.inpipe.se/wp-content/uploads/Inpipe-Liner-productdata-2023-02-eng1.pdf | https://www.inpipe.se/wp-content/uploads/EPD-report-1043-Inpipe-Liner.pdf | 70.7 | [7 empty] | x
Glassfiber UV | DN | 500 |  |  | SN4 | 0 |  |  | 21.6 | 21.6 | https://www.inpipe.se/wp-content/uploads/Inpipe-Liner-productdata-2023-02-eng1.pdf | https://www.inpipe.se/wp-content/uploads/EPD-report-1043-Inpipe-Liner.pdf | 76.3 | [7 empty] | x
Glassfiber UV | DN | 500 |  |  | SN5 | 0 |  |  | 23 | 23 | https://www.inpipe.se/wp-content/uploads/Inpipe-Liner-productdata-2023-02-eng1.pdf | https://www.inpipe.se/wp-content/uploads/EPD-report-1043-Inpipe-Liner.pdf | 81.3 | [7 empty] | x
Glassfiber UV | DN | 550 |  |  | SN1 | 0 |  |  | 18.2 | 18.2 | https://www.inpipe.se/wp-content/uploads/Inpipe-Liner-productdata-2023-02-eng1.pdf | https://www.inpipe.se/wp-content/uploads/EPD-report-1043-Inpipe-Liner.pdf | 64.3 | [7 empty] | x
Glassfiber UV | DN | 550 |  |  | SN2 | 0 |  |  | 21.3 | 21.3 | https://www.inpipe.se/wp-content/uploads/Inpipe-Liner-productdata-2023-02-eng1.pdf | https://www.inpipe.se/wp-content/uploads/EPD-report-1043-Inpipe-Liner.pdf | 75.3 | [7 empty] | x
Glassfiber UV | DN | 550 |  |  | SN3 | 0 |  |  | 23.8 | 23.8 | https://www.inpipe.se/wp-content/uploads/Inpipe-Liner-productdata-2023-02-eng1.pdf | https://www.inpipe.se/wp-content/uploads/EPD-report-1043-Inpipe-Liner.pdf | 84.1 | [7 empty] | x
Glassfiber UV | DN | 550 |  |  | SN4 | 0 |  |  | 25.9 | 25.9 | https://www.inpipe.se/wp-content/uploads/Inpipe-Liner-productdata-2023-02-eng1.pdf | https://www.inpipe.se/wp-content/uploads/EPD-report-1043-Inpipe-Liner.pdf | 91.5 | [7 empty] | x
Glassfiber UV | DN | 550 |  |  | SN5 | 0 |  |  | 27.1 | 27.1 | https://www.inpipe.se/wp-content/uploads/Inpipe-Liner-productdata-2023-02-eng1.pdf | https://www.inpipe.se/wp-content/uploads/EPD-report-1043-Inpipe-Liner.pdf | 95.8 | [7 empty] | x
Glassfiber UV | DN | 600 |  |  | SN1 | 0 |  |  | 20.7 | 20.7 | https://www.inpipe.se/wp-content/uploads/Inpipe-Liner-productdata-2023-02-eng1.pdf | https://www.inpipe.se/wp-content/uploads/EPD-report-1043-Inpipe-Liner.pdf | 73.2 | [7 empty] | x
Glassfiber UV | DN | 600 |  |  | SN2 | 0 |  |  | 25 | 25 | https://www.inpipe.se/wp-content/uploads/Inpipe-Liner-productdata-2023-02-eng1.pdf | https://www.inpipe.se/wp-content/uploads/EPD-report-1043-Inpipe-Liner.pdf | 88.3 | [7 empty] | x
Glassfiber UV | DN | 600 |  |  | SN3 | 0 |  |  | 27.8 | 27.8 | https://www.inpipe.se/wp-content/uploads/Inpipe-Liner-productdata-2023-02-eng1.pdf | https://www.inpipe.se/wp-content/uploads/EPD-report-1043-Inpipe-Liner.pdf | 98.2 | [7 empty] | x
Glassfiber UV | DN | 600 |  |  | SN4 | 0 |  |  | 30.2 | 30.2 | https://www.inpipe.se/wp-content/uploads/Inpipe-Liner-productdata-2023-02-eng1.pdf | https://www.inpipe.se/wp-content/uploads/EPD-report-1043-Inpipe-Liner.pdf | 106.7 | [7 empty] | x
Glassfiber UV | DN | 600 |  |  | SN5 | 0 |  |  | 32 | 32 | https://www.inpipe.se/wp-content/uploads/Inpipe-Liner-productdata-2023-02-eng1.pdf | https://www.inpipe.se/wp-content/uploads/EPD-report-1043-Inpipe-Liner.pdf | 113.1 | [7 empty] | x
Glassfiber UV | DN | 700 |  |  | SN1 | 0 |  |  | 28.5 | 28.5 | https://www.inpipe.se/wp-content/uploads/Inpipe-Liner-productdata-2023-02-eng1.pdf | https://www.inpipe.se/wp-content/uploads/EPD-report-1043-Inpipe-Liner.pdf | 100.7 | [7 empty] | x
Glassfiber UV | DN | 700 |  |  | SN2 | 0 |  |  | 33 | 33 | https://www.inpipe.se/wp-content/uploads/Inpipe-Liner-productdata-2023-02-eng1.pdf | https://www.inpipe.se/wp-content/uploads/EPD-report-1043-Inpipe-Liner.pdf | 116.6 | [7 empty] | x
Glassfiber UV | DN | 700 |  |  | SN3 | 0 |  |  | 37 | 37 | https://www.inpipe.se/wp-content/uploads/Inpipe-Liner-productdata-2023-02-eng1.pdf | https://www.inpipe.se/wp-content/uploads/EPD-report-1043-Inpipe-Liner.pdf | 130.8 | [7 empty] | x
Glassfiber UV | DN | 700 |  |  | SN4 | 0 |  |  | 39.3 | 39.3 | https://www.inpipe.se/wp-content/uploads/Inpipe-Liner-productdata-2023-02-eng1.pdf | https://www.inpipe.se/wp-content/uploads/EPD-report-1043-Inpipe-Liner.pdf | 138.9 | [7 empty] | x
Glassfiber UV | DN | 700 |  |  | SN5 | 0 |  |  | 41.9 | 41.9 | https://www.inpipe.se/wp-content/uploads/Inpipe-Liner-productdata-2023-02-eng1.pdf | https://www.inpipe.se/wp-content/uploads/EPD-report-1043-Inpipe-Liner.pdf | 148.1 | [7 empty] | x
Glassfiber UV | DN | 750 |  |  | SN1 | 0 |  |  | 31.7 | 31.7 | https://www.inpipe.se/wp-content/uploads/Inpipe-Liner-productdata-2023-02-eng1.pdf | https://www.inpipe.se/wp-content/uploads/EPD-report-1043-Inpipe-Liner.pdf | 112 | [7 empty] | x
Glassfiber UV | DN | 750 |  |  | SN2 | 0 |  |  | 34.6 | 34.6 | https://www.inpipe.se/wp-content/uploads/Inpipe-Liner-productdata-2023-02-eng1.pdf | https://www.inpipe.se/wp-content/uploads/EPD-report-1043-Inpipe-Liner.pdf | 122.3 | [7 empty] | x
Glassfiber UV | DN | 750 |  |  | SN3 | 0 |  |  | 44.6 | 44.6 | https://www.inpipe.se/wp-content/uploads/Inpipe-Liner-productdata-2023-02-eng1.pdf | https://www.inpipe.se/wp-content/uploads/EPD-report-1043-Inpipe-Liner.pdf | 157.6 | [7 empty] | x
Glassfiber UV | DN | 750 |  |  | SN4 | 0 |  |  | 47 | 47 | https://www.inpipe.se/wp-content/uploads/Inpipe-Liner-productdata-2023-02-eng1.pdf | https://www.inpipe.se/wp-content/uploads/EPD-report-1043-Inpipe-Liner.pdf | 166.1 | [7 empty] | x
Glassfiber UV | DN | 750 |  |  | SN5 | 0 |  |  | 49.9 | 49.9 | https://www.inpipe.se/wp-content/uploads/Inpipe-Liner-productdata-2023-02-eng1.pdf | https://www.inpipe.se/wp-content/uploads/EPD-report-1043-Inpipe-Liner.pdf | 176.3 | [7 empty] | x
Glassfiber UV | DN | 800 |  |  | SN1 | 0 |  |  | 35.6 | 35.6 | https://www.inpipe.se/wp-content/uploads/Inpipe-Liner-productdata-2023-02-eng1.pdf | https://www.inpipe.se/wp-content/uploads/EPD-report-1043-Inpipe-Liner.pdf | 125.8 | [7 empty] | x
Glassfiber UV | DN | 800 |  |  | SN2 | 0 |  |  | 41.8 | 41.8 | https://www.inpipe.se/wp-content/uploads/Inpipe-Liner-productdata-2023-02-eng1.pdf | https://www.inpipe.se/wp-content/uploads/EPD-report-1043-Inpipe-Liner.pdf | 147.7 | [7 empty] | x
Glassfiber UV | DN | 800 |  |  | SN3 | 0 |  |  | 47.3 | 47.3 | https://www.inpipe.se/wp-content/uploads/Inpipe-Liner-productdata-2023-02-eng1.pdf | https://www.inpipe.se/wp-content/uploads/EPD-report-1043-Inpipe-Liner.pdf | 167.2 | [7 empty] | x
Glassfiber UV | DN | 800 |  |  | SN4 | 0 |  |  | 50 | 50 | https://www.inpipe.se/wp-content/uploads/Inpipe-Liner-productdata-2023-02-eng1.pdf | https://www.inpipe.se/wp-content/uploads/EPD-report-1043-Inpipe-Liner.pdf | 176.7 | [7 empty] | x
Glassfiber UV | DN | 900 |  |  | SN1 | 0 |  |  | 45.7 | 45.7 | https://www.inpipe.se/wp-content/uploads/Inpipe-Liner-productdata-2023-02-eng1.pdf | https://www.inpipe.se/wp-content/uploads/EPD-report-1043-Inpipe-Liner.pdf | 161.5 | [7 empty] | x
Glassfiber UV | DN | 900 |  |  | SN2 | 0 |  |  | 50.8 | 50.8 | https://www.inpipe.se/wp-content/uploads/Inpipe-Liner-productdata-2023-02-eng1.pdf | https://www.inpipe.se/wp-content/uploads/EPD-report-1043-Inpipe-Liner.pdf | 179.5 | [7 empty] | x
Glassfiber UV | DN | 900 |  |  | SN3 | 0 |  |  | 56.8 | 56.8 | https://www.inpipe.se/wp-content/uploads/Inpipe-Liner-productdata-2023-02-eng1.pdf | https://www.inpipe.se/wp-content/uploads/EPD-report-1043-Inpipe-Liner.pdf | 200.7 | [7 empty] | x
Glassfiber UV | DN | 1000 |  |  | SN1 | 0 |  |  | 51.4 | 51.4 | https://www.inpipe.se/wp-content/uploads/Inpipe-Liner-productdata-2023-02-eng1.pdf | https://www.inpipe.se/wp-content/uploads/EPD-report-1043-Inpipe-Liner.pdf | 181.6 | [7 empty] | x
Glassfiber UV | DN | 1000 |  |  | SN2 | 0 |  |  | 61.5 | 61.5 | https://www.inpipe.se/wp-content/uploads/Inpipe-Liner-productdata-2023-02-eng1.pdf | https://www.inpipe.se/wp-content/uploads/EPD-report-1043-Inpipe-Liner.pdf | 217.3 | [7 empty] | x
Glassfiber UV | DN | 1100 |  |  | SN1 | 0 |  |  | 69.6 | 69.6 | https://www.inpipe.se/wp-content/uploads/Inpipe-Liner-productdata-2023-02-eng1.pdf | https://www.inpipe.se/wp-content/uploads/EPD-report-1043-Inpipe-Liner.pdf | 246 | [7 empty] | x
Glassfiber UV | DN | 1200 |  |  | SN1 | 0 |  |  | 80.4 | 80.4 | https://www.inpipe.se/wp-content/uploads/Inpipe-Liner-productdata-2023-02-eng1.pdf | https://www.inpipe.se/wp-content/uploads/EPD-report-1043-Inpipe-Liner.pdf | 284.1 | [7 empty] | x
Glassfiber UV | DN | 1300 |  |  | SN1 | 0 |  |  | 88.5 | 88.5 | https://www.inpipe.se/wp-content/uploads/Inpipe-Liner-productdata-2023-02-eng1.pdf | https://www.inpipe.se/wp-content/uploads/EPD-report-1043-Inpipe-Liner.pdf | 312.7 | [7 empty] | x
Glassfiber UV | DN | 1400 |  |  | SN1 | 0 |  |  | 99.6 | 99.6 | https://www.inpipe.se/wp-content/uploads/Inpipe-Liner-productdata-2023-02-eng1.pdf | https://www.inpipe.se/wp-content/uploads/EPD-report-1043-Inpipe-Liner.pdf | 352 | [7 empty] | x
Glassfiber UV | DN | 1500 |  |  | SN1 | 0 |  |  | 102.2 | 102.2 | https://www.inpipe.se/wp-content/uploads/Inpipe-Liner-productdata-2023-02-eng1.pdf | https://www.inpipe.se/wp-content/uploads/EPD-report-1043-Inpipe-Liner.pdf | 361.2 | [7 empty] | x
Glassfiber UV | DN | 1600 |  |  | SN1 | 0 |  |  | 112.7 | 112.7 | https://www.inpipe.se/wp-content/uploads/Inpipe-Liner-productdata-2023-02-eng1.pdf | https://www.inpipe.se/wp-content/uploads/EPD-report-1043-Inpipe-Liner.pdf | 398.3 | [7 empty] | x
Glassfiber UV | DN | 1700 |  |  | SN1 | 0 |  |  | 118.5 | 118.5 | https://www.inpipe.se/wp-content/uploads/Inpipe-Liner-productdata-2023-02-eng1.pdf | https://www.inpipe.se/wp-content/uploads/EPD-report-1043-Inpipe-Liner.pdf | 418.8 | [7 empty] | x
Glassfiber UV | DN | 1800 |  |  | SN1 | 0 |  |  | 132 | 132 | https://www.inpipe.se/wp-content/uploads/Inpipe-Liner-productdata-2023-02-eng1.pdf | https://www.inpipe.se/wp-content/uploads/EPD-report-1043-Inpipe-Liner.pdf | 466.5 | [7 empty] | x
GRP/GUP Trykk | DN | 300 | PN16 |  | SN50000 | 0 |  |  | 9 | 9 | [8 empty] | x
GRP/GUP Trykk | DN | 350 | PN16 |  | SN50000 | 0 |  |  | 13 | 13 | [8 empty] | x
GRP/GUP Trykk | DN | 400 | PN16 |  | SN50000 | 0 |  |  | 16 | 16 | [8 empty] | x
GRP/GUP Trykk | DN | 450 | PN16 |  | SN50000 | 0 |  |  | 20 | 20 | [8 empty] | x
GRP/GUP Trykk | DN | 500 | PN16 |  | SN50000 | 0 |  |  | 25 | 25 | [8 empty] | x
GRP/GUP Trykk | DN | 600 | PN16 |  | SN50000 | 0 |  |  | 33 | 33 | [8 empty] | x
GRP/GUP Trykk | DN | 700 | PN16 |  | SN50000 | 0 |  |  | 44 | 44 | [8 empty] | x
GRP/GUP Trykk | DN | 800 | PN16 |  | SN50000 | 0 |  |  | 57 | 57 | [8 empty] | x
GRP/GUP Trykk | DN | 900 | PN16 |  | SN50000 | 0 |  |  | 72 | 72 | [8 empty] | x
GRP/GUP Trykk | DN | 1000 | PN16 |  | SN50000 | 0 |  |  | 89 | 89 | [8 empty] | x
GRP/GUP Trykk | DN | 1100 | PN16 |  | SN50000 | 0 |  |  | 107 | 107 | [8 empty] | x
GRP/GUP Trykk | DN | 1200 | PN16 |  | SN50000 | 0 |  |  | 126 | 126 | [8 empty] | x
GRP/GUP Trykk | DN | 1300 | PN16 |  | SN50000 | 0 |  |  | 148 | 148 | [8 empty] | x
GRP/GUP Trykk | DN | 1400 | PN16 |  | SN50000 | 0 |  |  | 171 | 171 | [8 empty] | x
GRP/GUP Trykk | DN | 1500 | PN16 |  | SN50000 | 0 |  |  | 196 | 196 | [8 empty] | x
GRP/GUP Trykk | DN | 1600 | PN16 |  | SN50000 | 0 |  |  | 222 | 222 | [8 empty] | x
GRP/GUP Trykk | DN | 1700 | PN16 |  | SN50000 | 0 |  |  | 251 | 251 | [8 empty] | x
GRP/GUP Trykk | DN | 1800 | PN16 |  | SN50000 | 0 |  |  | 280 | 280 | [8 empty] | x
GRP/GUP Trykk | DN | 1900 | PN16 |  | SN50000 | 0 |  |  | 312 | 312 | [8 empty] | x
GRP/GUP Trykk | DN | 2000 | PN16 |  | SN50000 | 0 |  |  | 345 | 345 | [8 empty] | x
GRP/GUP Trykkløs | DN | 300 | PN1 |  | SN10000 | 0 |  |  | 15 | 15 | [8 empty] | x
GRP/GUP Trykkløs | DN | 400 | PN1 |  | SN10000 | 0 |  |  | 27 | 27 | [8 empty] | x
GRP/GUP Trykkløs | DN | 500 | PN1 |  | SN10000 | 0 |  |  | 41 | 41 | [8 empty] | x
GRP/GUP Trykkløs | DN | 600 | PN1 |  | SN10000 | 0 |  |  | 53 | 53 | [8 empty] | x
GRP/GUP Trykkløs | DN | 800 | PN1 |  | SN10000 | 0 |  |  | 94 | 94 | [8 empty] | x
GRP/GUP Trykkløs | DN | 1000 | PN1 |  | SN10000 | 0 |  |  | 145 | 145 | [8 empty] | x
GRP/GUP Trykkløs | DN | 1200 | PN1 |  | SN10000 | 0 |  |  | 206 | 206 | [8 empty] | x
GRP/GUP Trykkløs | DN | 1400 | PN1 |  | SN10000 | 0 |  |  | 279 | 279 | [8 empty] | x
GRP/GUP Trykkløs | DN | 1600 | PN1 |  | SN10000 | 0 |  |  | 360 | 360 | [8 empty] | x
GRP/GUP Trykkløs | DN | 1800 | PN1 |  | SN10000 | 0 |  |  | 453 | 453 | [8 empty] | x
GRP/GUP Trykkløs | DN | 2000 | PN1 |  | SN10000 | 0 |  |  | 555 | 555 | [8 empty] | x
GRP/GUP Trykkløs | DN | 2400 | PN1 |  | SN10000 | 0 |  |  | 798 | 798 | [8 empty] | x
PE | Dy | 20 | SDR11 | 11 |  | 1.8182 |  | 960 | 0.0997 |  |  |  |  | x | x | x | x | x |  | x
PE | Dy | 25 | SDR11 | 11 |  | 2.2727 |  | 960 | 0.15578 |  |  |  |  | x | x | x | x | x |  | x
PE | Dy | 32 | SDR11 | 11 |  | 2.9091 |  | 960 | 0.25523 |  |  |  |  | x | x | x | x | x |  | x
PE | Dy | 40 | SDR11 | 11 |  | 3.6364 |  | 960 | 0.3988 |  |  |  |  | x | x | x | x | x |  | x
PE | Dy | 40 | SDR17 | 17 |  | 2.3529 |  | 960 | 0.26715 |  |  |  |  | x | x | x | x | x |  | x
PE | Dy | 50 | SDR11 | 11 |  | 4.5455 |  | 960 | 0.62313 |  |  |  |  | x | x | x | x | x |  | x
PE | Dy | 50 | SDR17 | 17 |  | 2.9412 |  | 960 | 0.41743 |  |  |  |  | x | x | x | x | x |  | x
PE | Dy | 63 | SDR11 | 11 |  | 5.7273 |  | 960 | 0.98927 |  |  |  |  | x | x | x | x | x |  | x
PE | Dy | 63 | SDR17 | 17 |  | 3.7059 |  | 960 | 0.66271 |  |  |  |  | x | x | x | x | x |  | x
PE | Dy | 75 | SDR11 | 11 |  | 6.8182 |  | 960 | 1.402 |  |  |  |  | x | x | x | x | x |  | x
PE | Dy | 75 | SDR17 | 17 |  | 4.4118 |  | 960 | 0.93922 |  |  |  |  | x | x | x | x | x |  | x
PE | Dy | 90 | SDR11 | 11 |  | 8.1818 |  | 960 | 2.0189 |  |  |  |  | x | x | x | x | x |  | x
PE | Dy | 90 | SDR17 | 17 |  | 5.2941 |  | 960 | 1.3525 |  |  |  |  | x | x | x | x | x |  | x
PE | Dy | 90 | SDR26 | 26 |  | 3.4615 |  | 960 | 0.90344 |  |  |  |  | x | x | x | x | x |  | x
PE | Dy | 110 | SDR11 | 11 |  | 10 |  | 960 | 3.0159 |  |  |  |  | x | x | x | x | x |  | x
PE | Dy | 110 | SDR17 | 17 |  | 6.4706 |  | 960 | 2.0204 |  |  |  |  | x | x | x | x | x |  | x
PE | Dy | 110 | SDR26 | 26 |  | 4.2308 |  | 960 | 1.3496 |  |  |  |  | x | x | x | x | x |  | x
PE | Dy | 125 | SDR11 | 11 |  | 11.3636 |  | 960 | 3.8945 |  |  |  |  | x | x | x | x | x |  | x
PE | Dy | 125 | SDR17 | 17 |  | 7.3529 |  | 960 | 2.6089 |  |  |  |  | x | x | x | x | x |  | x
PE | Dy | 125 | SDR26 | 26 |  | 4.8077 |  | 960 | 1.7427 |  |  |  |  | x | x | x | x | x |  | x
PE | Dy | 140 | SDR11 | 11 |  | 12.7273 |  | 960 | 4.8853 |  |  |  |  | x | x | x | x | x |  | x
PE | Dy | 140 | SDR17 | 17 |  | 8.2353 |  | 960 | 3.2726 |  |  |  |  | x | x | x | x | x |  | x
PE | Dy | 140 | SDR26 | 26 |  | 5.3846 |  | 960 | 2.1861 |  |  |  |  | x | x | x | x | x |  | x
PE | Dy | 160 | SDR11 | 11 |  | 14.5455 |  | 960 | 6.3808 |  |  |  |  | x | x | x | x | x |  | x
PE | Dy | 160 | SDR17 | 17 |  | 9.4118 |  | 960 | 4.2745 |  |  |  |  | x | x | x | x | x |  | x
PE | Dy | 160 | SDR26 | 26 |  | 6.1538 |  | 960 | 2.8553 |  |  |  |  | x | x | x | x | x |  | x
PE | Dy | 180 | SDR11 | 11 |  | 16.3636 |  | 960 | 8.0757 |  |  |  |  | x | x | x | x | x |  | x
PE | Dy | 180 | SDR17 | 17 |  | 10.5882 |  | 960 | 5.4099 |  |  |  |  | x | x | x | x | x |  | x
PE | Dy | 180 | SDR26 | 26 |  | 6.9231 |  | 960 | 3.6138 |  |  |  |  | x | x | x | x | x |  | x
PE | Dy | 200 | SDR11 | 11 |  | 18.1818 |  | 960 | 9.97 |  |  |  |  | x | x | x | x | x |  | x
PE | Dy | 200 | SDR17 | 17 |  | 11.7647 |  | 960 | 6.6789 |  |  |  |  | x | x | x | x | x |  | x
PE | Dy | 200 | SDR26 | 26 |  | 7.6923 |  | 960 | 4.4614 |  |  |  |  | x | x | x | x | x |  | x
PE | Dy | 225 | SDR11 | 11 |  | 20.4545 |  | 960 | 12.6183 |  |  |  |  | x | x | x | x | x |  | x
PE | Dy | 225 | SDR17 | 17 |  | 13.2353 |  | 960 | 8.4529 |  |  |  |  | x | x | x | x | x |  | x
PE | Dy | 225 | SDR26 | 26 |  | 8.6538 |  | 960 | 5.6465 |  |  |  |  | x | x | x | x | x |  | x
PE | Dy | 250 | SDR11 | 11 |  | 22.7273 |  | 960 | 15.5781 |  |  |  |  | x | x | x | x | x |  | x
PE | Dy | 250 | SDR17 | 17 |  | 14.7059 |  | 960 | 10.4357 |  |  |  |  | x | x | x | x | x |  | x
PE | Dy | 250 | SDR26 | 26 |  | 9.6154 |  | 960 | 6.971 |  |  |  |  | x | x | x | x | x |  | x
PE | Dy | 280 | SDR11 | 11 |  | 25.4545 |  | 960 | 19.5412 |  |  |  |  | x | x | x | x | x |  | x
PE | Dy | 280 | SDR17 | 17 |  | 16.4706 |  | 960 | 13.0906 |  |  |  |  | x | x | x | x | x |  | x
PE | Dy | 280 | SDR26 | 26 |  | 10.7692 |  | 960 | 8.7444 |  |  |  |  | x | x | x | x | x |  | x
PE | Dy | 315 | SDR11 | 11 |  | 28.6364 |  | 960 | 24.7319 |  |  |  |  | x | x | x | x | x |  | x
PE | Dy | 315 | SDR17 | 17 |  | 18.5294 |  | 960 | 16.5678 |  |  |  |  | x | x | x | x | x |  | x
PE | Dy | 315 | SDR26 | 26 |  | 12.1154 |  | 960 | 11.0671 |  |  |  |  | x | x | x | x | x |  | x
PE | Dy | 355 | SDR11 | 11 |  | 32.2727 |  | 960 | 31.4118 |  |  |  |  | x | x | x | x | x |  | x
PE | Dy | 355 | SDR17 | 17 |  | 20.8824 |  | 960 | 21.0426 |  |  |  |  | x | x | x | x | x |  | x
PE | Dy | 355 | SDR26 | 26 |  | 13.6538 |  | 960 | 14.0563 |  |  |  |  | x | x | x | x | x |  | x
PE | Dy | 400 | SDR11 | 11 |  | 36.3636 |  | 960 | 39.8801 |  |  |  |  | x | x | x | x | x |  | x
PE | Dy | 400 | SDR17 | 17 |  | 23.5294 |  | 960 | 26.7155 |  |  |  |  | x | x | x | x | x |  | x
PE | Dy | 400 | SDR26 | 26 |  | 15.3846 |  | 960 | 17.8457 |  |  |  |  | x | x | x | x | x |  | x
PE | Dy | 500 | SDR11 | 11 |  | 45.4545 |  | 960 | 62.3126 |  |  |  |  | x | x | x | x | x |  | x
PE | Dy | 500 | SDR17 | 17 |  | 29.4118 |  | 960 | 41.743 |  |  |  |  | x | x | x | x | x |  | x
PE | Dy | 500 | SDR26 | 26 |  | 19.2308 |  | 960 | 27.884 |  |  |  |  | x | x | x | x | x |  | x
PE | Dy | 560 | SDR11 | 11 |  | 50.9091 |  | 960 | 78.1649 |  |  |  |  | x | x | x | x | x |  | x
PE | Dy | 560 | SDR17 | 17 |  | 32.9412 |  | 960 | 52.3624 |  |  |  |  | x | x | x | x | x |  | x
PE | Dy | 560 | SDR26 | 26 |  | 21.5385 |  | 960 | 34.9776 |  |  |  |  | x | x | x | x | x |  | x
PE | Dy | 630 | SDR11 | 11 |  | 57.2727 |  | 960 | 98.9275 |  |  |  |  | x | x | x | x | x |  | x
PE | Dy | 630 | SDR17 | 17 |  | 37.0588 |  | 960 | 66.2711 |  |  |  |  | x | x | x | x | x |  | x
PE | Dy | 630 | SDR26 | 26 |  | 24.2308 |  | 960 | 44.2686 |  |  |  |  | x | x | x | x | x |  | x
PE | Dy | 710 | SDR11 | 11 |  | 64.5455 |  | 960 | 125.6471 |  |  |  |  | x | x | x | x | x |  | x
PE | Dy | 710 | SDR17 | 17 |  | 41.7647 |  | 960 | 84.1705 |  |  |  |  | x | x | x | x | x |  | x
PE | Dy | 710 | SDR26 | 26 |  | 27.3077 |  | 960 | 56.2252 |  |  |  |  | x | x | x | x | x |  | x
PE | Dy | 800 | SDR11 | 11 |  | 72.7273 |  | 960 | 159.5202 |  |  |  |  | x | x | x | x | x |  | x
PE | Dy | 800 | SDR17 | 17 |  | 47.0588 |  | 960 | 106.862 |  |  |  |  | x | x | x | x | x |  | x
PE | Dy | 800 | SDR26 | 26 |  | 30.7692 |  | 960 | 71.3829 |  |  |  |  | x | x | x | x | x |  | x
PE | Dy | 900 | SDR11 | 11 |  | 81.8182 |  | 960 | 201.8928 |  |  |  |  | x | x | x | x | x |  | x
PE | Dy | 900 | SDR17 | 17 |  | 52.9412 |  | 960 | 135.2472 |  |  |  |  | x | x | x | x | x |  | x
PE | Dy | 900 | SDR26 | 26 |  | 34.6154 |  | 960 | 90.344 |  |  |  |  | x | x | x | x | x |  | x
PE | Dy | 1000 | SDR11 | 11 |  | 90.9091 |  | 960 | 249.2503 |  |  |  |  | x | x | x | x | x |  | x
PE | Dy | 1000 | SDR17 | 17 |  | 58.8235 |  | 960 | 166.9718 |  |  |  |  | x | x | x | x | x |  | x
PE | Dy | 1000 | SDR26 | 26 |  | 38.4615 |  | 960 | 111.5358 |  |  |  |  | x | x | x | x | x |  | x
PE | Dy | 1200 | SDR11 | 11 |  | 109.0909 |  | 960 | 358.9205 |  |  |  |  | x | x | x | x | x |  | x
PE | Dy | 1200 | SDR17 | 17 |  | 70.5882 |  | 960 | 240.4395 |  |  |  |  | x | x | x | x | x |  | x
PE | Dy | 1200 | SDR26 | 26 |  | 46.1538 |  | 960 | 160.6116 |  |  |  |  | x | x | x | x | x |  | x
PE | Dy | 1400 | SDR26 | 26 |  | 53.8462 |  | 960 | 218.6102 |  |  |  |  | x | x | x | x | x |  | x
PE | Dy | 1600 | SDR26 | 26 |  | 61.5385 |  | 960 | 285.5317 |  |  |  |  | x | x | x | x | x |  | x
PE | Dy | 1800 | SDR26 | 26 |  | 69.2308 |  | 960 | 361.3761 |  |  |  |  | x | x | x | x | x |  | x
PE | Dy | 2000 | SDR26 | 26 |  | 76.9231 |  | 960 | 446.1433 |  |  |  |  | x | x | x | x | x |  | x
PP | DN | 50 |  |  | SN8 | 1.9 | 1.9 | 900 | 0.2584 | [5 empty] | x | x | x
PP | DN | 75 |  |  | SN8 | 2.8 | 2.8 | 900 | 0.57159 | [5 empty] | x | x | x
PP | DN | 110 |  |  | SN8 | 3.8 | 3.8 | 900 | 1.141 | [5 empty] | x | x | x
PP | DN | 125 |  |  | SN8 | 4.3 | 4.3 | 900 | 1.4675 | [5 empty] | x | x | x
PP | DN | 160 |  |  | SN8 | 5.5 | 5.5 | 900 | 2.4026 | [5 empty] | x | x | x
PP | DN | 200 |  |  | SN8 | 6.9 | 6.9 | 900 | 3.7672 | [5 empty] | x | x | x
PP | DN | 250 |  |  | SN8 | 8.6 | 8.6 | 900 | 5.8699 | [5 empty] | x | x | x
PP | DN | 300 |  |  | SN8 | 21.5 | 21.5 | 900 | 16.93 | [5 empty] | x | x | x
PP | DN | 315 |  |  | SN8 | 10.8 | 10.8 | 900 | 9.2891 | [5 empty] | x | x | x
PP | DN | 400 |  |  | SN8 | 21.5 | 21.5 | 900 | 23.0089 | [5 empty] | x | x | x
PP | DN | 500 |  |  | SN8 | 33.5 | 33.5 | 900 | 44.1864 | [5 empty] | x | x | x
PP | DN | 600 |  |  | SN8 | 44 | 44 | 900 | 69.1703 | [5 empty] | x | x | x
PP | DN | 630 |  |  | SN8 | 38 | 38 | 900 | 63.6059 | [5 empty] | x | x | x
PP | DN | 800 |  |  | SN8 | 44 | 44 | 900 | 94.0517 | [5 empty] | x | x | x
PP | DN | 1000 |  |  | SN8 | 72 | 72 | 900 | 188.9178 | [5 empty] | x | x | x
PP | DN | 1200 |  |  | SN8 | 78 | 78 | 900 | 247.4457 | [5 empty] | x | x | x
PP | DN | 1400 |  |  | SN8 | 90 | 90 | 900 | 333.3544 | [5 empty] | x | x | x
PVC | Dy | 50 |  |  | SN8 | 1.8 | 1.8 | 1400 | 0.38159 | [5 empty] | x | x | x
PVC | Dy | 75 |  |  | SN8 | 2.2 | 2.2 | 1400 | 0.70442 | [5 empty] | x | x | x
PVC | Dy | 110 |  |  | SN8 | 3.2 | 3.2 | 1400 | 1.5031 | [5 empty] | x | x | x
PVC | Dy | 110 |  |  | SN4 | 2.6 | 2.6 | 1400 | 1.2282 | [5 empty] | x | x | x
PVC | Dy | 125 |  |  | SN8 | 3.7 | 3.7 | 1400 | 1.974 | [5 empty] | x | x | x
PVC | Dy | 125 |  |  | SN4 | 3 | 3 | 1400 | 1.6098 | [5 empty] | x | x | x
PVC | Dy | 160 |  |  | SN8 | 4.7 | 4.7 | 1400 | 3.2103 | [5 empty] | x | x | x
PVC | Dy | 160 |  |  | SN4 | 3.8 | 3.8 | 1400 | 2.6106 | [5 empty] | x | x | x
PVC | Dy | 200 |  |  | SN8 | 5.9 | 5.9 | 1400 | 5.0368 | [5 empty] | x | x | x
PVC | Dy | 250 |  |  | SN8 | 7.3 | 7.3 | 1400 | 7.7924 | [5 empty] | x | x | x
PVC | Dy | 315 |  |  | SN8 | 9.2 | 9.2 | 1400 | 12.3738 | [5 empty] | x | x | x
PVC | Dy | 400 |  |  | SN8 | 11.7 | 11.7 | 1400 | 19.9816 | [5 empty] | x | x | x
PVC Trykk | Dy | 63 | SDR21 | 21 |  | 3 |  | 1400 | 0.79168 |  |  |  |  | x |  |  |  | x
PVC Trykk | Dy | 75 | SDR21 | 21 |  | 3.5714 |  | 1400 | 1.122 |  |  |  |  | x |  |  |  | x
PVC Trykk | Dy | 90 | SDR21 | 21 |  | 4.2857 |  | 1400 | 1.6157 |  |  |  |  | x |  |  |  | x
PVC Trykk | Dy | 110 | SDR13,6 | 13.6 |  | 8.0882 |  | 1400 | 3.6254 |  |  |  |  | x |  |  |  | x
PVC Trykk | Dy | 110 | SDR21 | 21 |  | 5.2381 |  | 1400 | 2.4135 |  |  |  |  | x |  |  |  | x
PVC Trykk | Dy | 110 | SDR33 | 33 |  | 3.3333 |  | 1400 | 1.5638 |  |  |  |  | x |  |  |  | x
PVC Trykk | Dy | 160 | SDR13,6 | 13.6 |  | 11.7647 |  | 1400 | 7.6703 |  |  |  |  | x |  |  |  | x
PVC Trykk | Dy | 160 | SDR21 | 21 |  | 7.619 |  | 1400 | 5.1063 |  |  |  |  | x |  |  |  | x
PVC Trykk | Dy | 160 | SDR33 | 33 |  | 4.8485 |  | 1400 | 3.3086 |  |  |  |  | x |  |  |  | x
PVC Trykk | Dy | 225 | SDR13,6 | 13.6 |  | 16.5441 |  | 1400 | 15.1683 |  |  |  |  | x |  |  |  | x
PVC Trykk | Dy | 225 | SDR21 | 21 |  | 10.7143 |  | 1400 | 10.098 |  |  |  |  | x |  |  |  | x
PVC Trykk | Dy | 225 | SDR33 | 33 |  | 6.8182 |  | 1400 | 6.5428 |  |  |  |  | x |  |  |  | x
PVC Trykk | Dy | 280 | SDR21 | 21 |  | 13.3333 |  | 1400 | 15.6382 |  |  |  |  | x |  |  |  | x
PVC Trykk | Dy | 280 | SDR33 | 33 |  | 8.4848 |  | 1400 | 10.1325 |  |  |  |  | x |  |  |  | x
PVC Trykk | Dy | 315 | SDR21 | 21 |  | 15 |  | 1400 | 19.792 |  |  |  |  | x |  |  |  | x
PVC Trykk | Dy | 315 | SDR33 | 33 |  | 9.5455 |  | 1400 | 12.8239 |  |  |  |  | x |  |  |  | x
PVC Trykk | Dy | 400 | SDR21 | 21 |  | 19.0476 |  | 1400 | 31.9146 |  |  |  |  | x |  |  |  | x
PVC Trykk | Dy | 400 | SDR33 | 33 |  | 12.1212 |  | 1400 | 20.6785 |  |  |  |  | x |  |  |  | x
Stål (Se notat for beregning) | [5 empty] | 0 |  |  | FALSE | [9 empty] | x | x |  | x

## Beregninger massekalkualtor
FORUTSETNINGER
Krav fra Norsk Vanns Vannstand (vannstandard.no, ID 424) |  |  |  |  | Justering for rør tykkelse
Diameter (mellom) |  | Til grøfteside [mm] | Mellom rør [mm] |  | PE, PP, PVC | 1
0 | 225 | 200 | 200 |  | Betong | 1.1
225 | 350 | 250 | 200 |  | Duktilt støpejern | 1.1
350 | 700 | 350 | 250
700 | 1200 | 425 | 400 |  | Overdekning | 0 | [meter]
1200 |  | 500 | 500 |  | Lengde grøft [m] | 0 | [meter]
Fundament |  | Snitt [mm]
0 | 400 | 150
400 | 1200 | 250
1200 |  | 375
Fuktige masser | Vinkel
Fuktige masser | 37 | 0.75
Løse masser (2:1) | 26 | 0.5
Steinmasser (5:1) | 11.3 | 0.2
EKSISTERENDE LØSNING (for rør volum) |  |  |  | Innhentet tall
Type ledning | DN-nominell | DN-justert |  | kalkulasjoner
Velg type rør | Velg diameter | 0 |  | Resultater
Velg type rør | Velg dimensjon | 0
Velg type rør | Velg dimensjon | 0
PROSJEKTERT LØSNING (mengde masser)
Type ledning | DN-nominell | DN-justert | Min avstand m. rør | Min avstand til side | Fundament | Antall rør | Antall avstand | Rekkefølge
| [mm] | [mm] | [mm] | [mm] | [mm] | -- | -- | --
Velg type rør | Velg diameter | 0 | 0 | 0 | 150 | 0 | 2 | 3
Velg type rør | Velg dimensjon | 0 | 0 | 0 |  |  |  | 2
Velg type rør | Velg dimensjon | 0 | 0 | 0 |  |  |  | 1
| Til Høyde [m] | 0 | 0 | 0 | 0.15
| Til Bredde [m] | 0 | 0 | 0
MENGDE MASSER SOM GRAVES UT
VERTIKAL GRØFT |  | HORISONTAL GRØFT |  | EGET VALG
Dybde [m] | 0.15 | H min | 0.15 | Dybde [m] | 0
Bunnbredde [m] | 0 | Bunnbredde [m] | 0 | Bunnbredde [m] | 0
Vinkel | 37
b: Triangel bredde [m] | 0.11303 | Btriangel [m] | 0.11303 | Btriangel [m] | 0
Toppbredde [m] | 0.22607 | Btopp min [m] | 0.22607 | Btopp min [m] | 0
Areal eksisterende rør |  | Areal eksisterende rør |  | Areal eksisterende rør
Areal rør [m2] | 0 | Areal rør [m2] | 0 | Areal rør [m2] | 0
Areal rør [m2] | 0 | Areal rør [m2] | 0 | Areal rør [m2] | 0
Areal rør [m2] | 0 | Areal rør [m2] | 0 | Areal rør [m2] | 0
Resultat [m2] | 0 | Resultat [m2] | 0 | Resultat [m2] | 0
Areal firekant [m2] | 0 | Snitt firekant [m2] | 0 | Snitt firekant [m2] | 0
Areal triangel [m2] | 0.0084775 | Snitt triangel [m2] | 0.0084775 | Snitt triangel [m2] | 0
Mengde masser [m3] | 0 | Mengde masser [m3] | 0 | Mengde masser [m3] | 0
Mengde masser [m3] | 0 | Mengde masser [m3] | 0 | Mengde masser [m3] | 0
Grøftemasser | 100% | Grøftemasser | 100% | Grøftemasser | 100%
Fjellmasse | 0% | Fjellmasse | 0% | Fjellmasse | 0%
Grøftemasser [fm3] | 0 | Grøftemasser [fm3] | 0 | Grøftemasser [fm3] | 0
Fjellmasse [fm3] | 0 | Fjellmasse [fm3] | 0 | Fjellmasse [fm3] | 0
Grøftemasser [lm3] | 0 | Grøftemasser [lm3] | 0 | Grøftemasser [lm3] | 0
Fjellmasse [lm3] | 0 | Fjellmasse [lm3] | 0 | Fjellmasse [lm3] | 0
GROPER TIL UTBLOKKING
Antall innføringsgroper |  | 0
Antall trekkegropper |  | 0
Rør til utblokking Ø [mm] |  | Velg diameter | Min avstand til side [mm] | 500
Bredden på groper [m] |  | 0
Lengde på trekkegrop |  | 0
Innføringsgrop |  | Trekkegrop
Dybde [m] | 0 | Mengde masser grop [m3] | 0 |  |  |  | Renovering av VA-ledninger ved utblokking : VA-Miljø (va-blad.no)
Rør til utblokking Ø [m] | 0 | Antall grop | 0
A - utkappingslengde [m] | 0 | Mengde masser [m3] | 0
L - Inføringsgropens lengde | 0
Volum utkapping [m3] | 0
Volum resten [m3] | 0
Mengde masser en grop [m3] | 0
Antall grop | 0
Mengde masser [m3] | 0
Grøftemasser | 100%
Fjellmasse | 0%
Grøftemasser [fm3] | 0 | teoretisk fast [m3]
Fjellmasse [fm3] | 0 | teoretisk fast [m3]
Grøftemasser [lm3] | 0 | løs [m3]
Fjellmasse [lm3] | 0 | løs [m3]
ANBORINGSGROPER
Lengde [m] | Dybde [m] | Bredde [m] | Antall | Volum | Areal
0 | 0 | 0 | 0 | 0 | 0
0 | 0 | 0 | 0 | 0 | 0
0 | 0 | 0 | 0 | 0 | 0
0 | 0 | 0 | 0 | 0 | 0
0 | 0 | 0 | 0 | 0 | 0
0 | 0 | 0 | 0 | 0 | 0
0 | 0 | 0 | 0 | 0 | 0
0 | 0 | 0 | 0 | 0 | 0
Grøftemasser | 100%
Fjellmasse | 0%
Mengde masser [m3] | 0
Grøftemasser | 0 | teoretisk fast [m3]
Fjellmasse | 0 | teoretisk fast [m3]
Grøftemasser | 0 | løs [m3]
Fjellmasse | 0 | løs [m3]
BEHOV FOR MASSER
Areal nye rør |  | Areal nye rør |  | Areal nye rør |  | Massebehov | 0 | 0
Areal rør [m2] | 0 | Areal rør [m2] | 0 | Areal rør [m2] | 0 | Behov for masser | 0
Areal rør [m2] | 0 | Areal rør [m2] | 0 | Areal rør [m2] | 0
Areal rør [m2] | 0 | Areal rør [m2] | 0 | Areal rør [m2] | 0
Resultat [m2] | 0 | Resultat [m2] | 0 | Resultat [m2] | 0
Mengde masser [m3] | 0 | Mengde masser [m3] | 0 | Mengde masser [m3] | 0
Behov for masser | 0 | Behov for masser | 0 | Behov for masser | 0
AREAL
Areal til asfaltering | 0 | Areal til asfaltering | 0 | Areal til asfaltering | 0 | Areal til asfaltering | 0 | Areal til asfaltering | 0
Nedtrekksmenyer
Velg diameter | Velg type rør
110 | Duktilt støpejern
125 | PE, PP, PVC
140 | Betong
160
180
200
225
250
280
315
400
450
500
560
630
710
800
900
1000
1200
Hentet fra Bergen Vann sitt verktøy VAnn LCA ver. 1.0.
Note on F2: [Kommentartråd] Din versjon av Excel lar deg lese denne kommentartråden. Eventuelle endringer i den vil imidlertid bli fjernet hvis filen åpnes i en nyere versjon av Excel. Finn ut mer: https://go.microsoft.com/fwlink/?linkid=870924 Kommentar: Utvendig diameter.
Note on A10: [Kommentartråd] Din versjon av Excel lar deg lese denne kommentartråden. Eventuelle endringer i den vil imidlertid bli fjernet hvis filen åpnes i en nyere versjon av Excel. Finn ut mer: https://go.microsoft.com/fwlink/?linkid=870924 Kommentar: Miljøblad for rør
Note on B38: Adamczyk, Natalia: Må justeres med 0,6 fordi avstand mellom rør kan gå "på skrått" og slår ikke helt ut.
Note on A69: [Kommentartråd] Din versjon av Excel lar deg lese denne kommentartråden. Eventuelle endringer i den vil imidlertid bli fjernet hvis filen åpnes i en nyere versjon av Excel. Finn ut mer: https://go.microsoft.com/fwlink/?linkid=870924 Kommentar: Iht anbefalinger fra miljøblad. Svar: Kun for utblokking.
Note on C69: [Kommentartråd] Din versjon av Excel lar deg lese denne kommentartråden. Eventuelle endringer i den vil imidlertid bli fjernet hvis filen åpnes i en nyere versjon av Excel. Finn ut mer: https://go.microsoft.com/fwlink/?linkid=870924 Kommentar: No-dig kalkulator.
Note on A72: [Kommentartråd] Din versjon av Excel lar deg lese denne kommentartråden. Eventuelle endringer i den vil imidlertid bli fjernet hvis filen åpnes i en nyere versjon av Excel. Finn ut mer: https://go.microsoft.com/fwlink/?linkid=870924 Kommentar: Nødvendig rettstrekning før innføring (utkappingslengde)

## Beregninger
Sammensetning av maskinpark
Anleggsmaskiner
Drivstofftype | Andel | Prosjektspesifikk utslippsfaktor
Anleggsdiesel | 1 | FALSE
Elektrisitet | 0 | FALSE
Massetransport
Drivstofftype | Andel | Prosjektspesifikk utslippsfaktor
Diesel for veitransport | 1 | FALSE
Elektrisitet | 0 | FALSE
Biogass | 0 | FALSE
Materialtransport
Drivstofftype | Andel | Prosjektspesifikk utslippsfaktor
Diesel for veitransport | 1 | FALSE
Elektrisitet | 0 | FALSE
Biogass | 0 | FALSE
Forberedende arbeid
Midlertidig naturinngrep
Naturtype | Mengde | Enhet | Prosjektspesifikk utslippsfaktor | Utslippsfaktor midlertidig [kg CO₂-ekv./m²] | Utslipp midlertidig [kg CO₂-ekv.]
Velg inngrep | 0 | m² | FALSE | 0 | 0
Velg inngrep | 0 | m² | FALSE | 0 | 0
Velg inngrep | 0 | m² | FALSE | 0 | 0
Velg inngrep | 0 | m² | FALSE | 0 | 0
Velg inngrep | 0 | m² | FALSE | 0 | 0
Velg inngrep | 0 | m² | FALSE | 0 | 0
Velg inngrep | 0 | m² | FALSE | 0 | 0
Velg inngrep | 0 | m² | FALSE | 0 | 0
Velg inngrep | 0 | m² | FALSE | 0 | 0
Velg inngrep | 0 | m² | FALSE | 0 | 0
Midlertidig naturinngrep
Naturtype | Mengde | Enhet | Prosjektspesifikk utslippsfaktor | Utslippsfaktor permanent [kg CO₂-ekv./m²] | Utslipp permanent [kg CO₂-ekv.]
Velg inngrep | 0 | m² | FALSE | 0 | 0
Velg inngrep | 0 | m² | FALSE | 0 | 0
Velg inngrep | 0 | m² | FALSE | 0 | 0
Velg inngrep | 0 | m² | FALSE | 0 | 0
Velg inngrep | 0 | m² | FALSE | 0 | 0
Velg inngrep | 0 | m² | FALSE | 0 | 0
Velg inngrep | 0 | m² | FALSE | 0 | 0
Velg inngrep | 0 | m² | FALSE | 0 | 0
Velg inngrep | 0 | m² | FALSE | 0 | 0
Velg inngrep | 0 | m² | FALSE | 0 | 0
Riving av fast dekke
Aktivitet | Tykkelse [mm] | Mengde | Enhet | Prosjektspesifikk utslippsfaktor | Tetthet [tonn/m³] | Mengde [m³] | Mengde [tonn] | Forbruk anleggsdiesel [liter/lm³] | Forbruk elektrisitet [kWh/lm³] | Mengde anleggsdiesel [liter] | Mengde elektrisitet [kWh] | Utslippsfaktor anleggsdiesel [kg CO₂-ekv./liter] | Utslippsfaktor elektrisitet [kg CO₂-ekv./kWh] | Andel anleggsdiesel | Andel elektrisitet | Utslipp anleggsdiesel [kg CO₂-ekv.] | Utslipp elektrisitet [kg CO₂-ekv.]
⬝ 1 | 0 | 0 | m² | FALSE | 2.5 | 0 | 0 | 1.1 | 4.719 | 0 | 0 | 3.01 | 0.024 | 1 | 0 | 0 | 0
⬝ 2 | 0 | 0 | m² | FALSE | 2.5 | 0 | 0 | 1.1 | 4.719 | 0 | 0 | 3.01 | 0.024 | 1 | 0 | 0 | 0
⬝ 3 | 0 | 0 | m² | FALSE | 2.5 | 0 | 0 | 1.1 | 4.719 | 0 | 0 | 3.01 | 0.024 | 1 | 0 | 0 | 0
⬝ 4 | 0 | 0 | m² | FALSE | 2.5 | 0 | 0 | 1.1 | 4.719 | 0 | 0 | 3.01 | 0.024 | 1 | 0 | 0 | 0
⬝ 5 | 0 | 0 | m² | FALSE | 2.5 | 0 | 0 | 1.1 | 4.719 | 0 | 0 | 3.01 | 0.024 | 1 | 0 | 0 | 0
⬝ 6 | 0 | 0 | m² | FALSE | 2.5 | 0 | 0 | 1.1 | 4.719 | 0 | 0 | 3.01 | 0.024 | 1 | 0 | 0 | 0
⬝ 7 | 0 | 0 | m² | FALSE | 2.5 | 0 | 0 | 1.1 | 4.719 | 0 | 0 | 3.01 | 0.024 | 1 | 0 | 0 | 0
⬝ 8 | 0 | 0 | m² | FALSE | 2.5 | 0 | 0 | 1.1 | 4.719 | 0 | 0 | 3.01 | 0.024 | 1 | 0 | 0 | 0
⬝ 9 | 0 | 0 | m² | FALSE | 2.5 | 0 | 0 | 1.1 | 4.719 | 0 | 0 | 3.01 | 0.024 | 1 | 0 | 0 | 0
⬝ 10 | 0 | 0 | m² | FALSE | 2.5 | 0 | 0 | 1.1 | 4.719 | 0 | 0 | 3.01 | 0.024 | 1 | 0 | 0 | 0
Fresing av fast dekke
Aktivitet | Tykkelse [mm] | Mengde | Enhet | Prosjektspesifikk utslippsfaktor | Tetthet [tonn/m³] | Mengde [m³] | Mengde [tonn] | Forbruk anleggsdiesel [liter/lm³] | Forbruk elektrisitet [kWh/lm³] | Mengde anleggsdiesel [liter] | Mengde elektrisitet [kWh] | Utslippsfaktor anleggsdiesel [kg CO₂-ekv./liter] | Utslippsfaktor elektrisitet [kg CO₂-ekv./kWh] | Andel anleggsdiesel | Andel elektrisitet | Utslipp anleggsdiesel [kg CO₂-ekv.] | Utslipp elektrisitet [kg CO₂-ekv.]
⬝ 1 | 0 | 0 | m² | FALSE | 2.5 | 0 | 0 | 1.1 | 4.719 | 0 | 0 | 3.01 | 0.024 | 1 | 0 | 0 | 0
⬝ 2 | 0 | 0 | m² | FALSE | 2.5 | 0 | 0 | 1.1 | 4.719 | 0 | 0 | 3.01 | 0.024 | 1 | 0 | 0 | 0
⬝ 3 | 0 | 0 | m² | FALSE | 2.5 | 0 | 0 | 1.1 | 4.719 | 0 | 0 | 3.01 | 0.024 | 1 | 0 | 0 | 0
⬝ 4 | 0 | 0 | m² | FALSE | 2.5 | 0 | 0 | 1.1 | 4.719 | 0 | 0 | 3.01 | 0.024 | 1 | 0 | 0 | 0
⬝ 5 | 0 | 0 | m² | FALSE | 2.5 | 0 | 0 | 1.1 | 4.719 | 0 | 0 | 3.01 | 0.024 | 1 | 0 | 0 | 0
⬝ 6 | 0 | 0 | m² | FALSE | 2.5 | 0 | 0 | 1.1 | 4.719 | 0 | 0 | 3.01 | 0.024 | 1 | 0 | 0 | 0
⬝ 7 | 0 | 0 | m² | FALSE | 2.5 | 0 | 0 | 1.1 | 4.719 | 0 | 0 | 3.01 | 0.024 | 1 | 0 | 0 | 0
⬝ 8 | 0 | 0 | m² | FALSE | 2.5 | 0 | 0 | 1.1 | 4.719 | 0 | 0 | 3.01 | 0.024 | 1 | 0 | 0 | 0
⬝ 9 | 0 | 0 | m² | FALSE | 2.5 | 0 | 0 | 1.1 | 4.719 | 0 | 0 | 3.01 | 0.024 | 1 | 0 | 0 | 0
⬝ 10 | 0 | 0 | m² | FALSE | 2.5 | 0 | 0 | 1.1 | 4.719 | 0 | 0 | 3.01 | 0.024 | 1 | 0 | 0 | 0
Vegoppbygging
Oppbygging | [29 empty] | B4
Del av vei | Materiale | Opprinnelse | Mengde | Prosjektspesifikk utslippsfaktor | Enhet | Tetthet [tonn/m³] | Mengde [m³] | Mengde [m²] | Mengde [kg] | Utslippsfaktor A1-A3 [kg CO₂-ekv./enhet] | Enhet | Transportavstand [km] | Utslipp produksjon [kg CO₂-ekv.] | Mengde diesel transport [liter] | Utslipp transport diesel [kg CO₂-ekv.] | Mengde biogass [kg] | Utslipp transport biogass [kg CO₂-ekv.] | Mengde elektrisitet transport [kWh] | Utslipp transport elektrisitet [kg CO₂-ekv.] | Forbruk anleggsdiesel [liter/tonn] | Forbruk elektrisitet [kWh/tonn] | Mengde anleggsdiesel [liter] | Mengde elektrisitet [kWh] | Utslippsfaktor anleggsdiesel [kg CO₂-ekv./liter] | Utslippsfaktor elektrisitet [kg CO₂-ekv./kWh] | Andel anleggsdiesel | Andel elektrisitet | Utslipp anleggsdiesel [kg CO₂-ekv.] | Utslipp elektrisitet [kg CO₂-ekv.] | Antall utskiftninger | Utslipp produksjon [kg CO₂-ekv.] | Mengde diesel transport [liter] | Utslipp transport diesel [kg CO₂-ekv.] | Mengde biogass [kg] | Utslipp transport biogass [kg CO₂-ekv.] | Mengde elektrisitet transport [kWh] | Utslipp transport elektrisitet [kg CO₂-ekv.] | Mengde anleggsdiesel [liter] | Mengde elektrisitet [kWh] | Utslippsfaktor anleggsdiesel [kg CO₂-ekv./liter] | Utslippsfaktor elektrisitet [kg CO₂-ekv./kWh] | Utslipp anleggsdiesel [kg CO₂-ekv.] | Utslipp elektrisitet [kg CO₂-ekv.]
Velg del | Velg materiale | Velg opprinnelse | 0 | FALSE | Velg enhet | 0 | 0 | 0 | 0 | 0 | 0 | 0 | 0 | 0 | 0 | 0 | 0 | 0 | 0 | 0 | 0 | 0 | 0 | 3.01 | 0.024 | 1 | 0 | 0 | 0 | 0 | 0 | 0 | 0 | 0 | 0 | 0 | 0 | 0 | 0 | 0 | 0 | 0 | 0
Velg del | Velg materiale | Velg opprinnelse | 0 | FALSE | Velg enhet | 0 | 0 | 0 | 0 | 0 | 0 | 0 | 0 | 0 | 0 | 0 | 0 | 0 | 0 | 0 | 0 | 0 | 0 | 3.01 | 0.024 | 1 | 0 | 0 | 0 | 0 | 0 | 0 | 0 | 0 | 0 | 0 | 0 | 0 | 0 | 0 | 0 | 0 | 0
Velg del | Velg materiale | Velg opprinnelse | 0 | FALSE | Velg enhet | 0 | 0 | 0 | 0 | 0 | 0 | 0 | 0 | 0 | 0 | 0 | 0 | 0 | 0 | 0 | 0 | 0 | 0 | 3.01 | 0.024 | 1 | 0 | 0 | 0 | 0 | 0 | 0 | 0 | 0 | 0 | 0 | 0 | 0 | 0 | 0 | 0 | 0 | 0
Velg del | Velg materiale | Velg opprinnelse | 0 | FALSE | Velg enhet | 0 | 0 | 0 | 0 | 0 | 0 | 0 | 0 | 0 | 0 | 0 | 0 | 0 | 0 | 0 | 0 | 0 | 0 | 3.01 | 0.024 | 1 | 0 | 0 | 0 | 0 | 0 | 0 | 0 | 0 | 0 | 0 | 0 | 0 | 0 | 0 | 0 | 0 | 0
Velg del | Velg materiale | Velg opprinnelse | 0 | FALSE | Velg enhet | 0 | 0 | 0 | 0 | 0 | 0 | 0 | 0 | 0 | 0 | 0 | 0 | 0 | 0 | 0 | 0 | 0 | 0 | 3.01 | 0.024 | 1 | 0 | 0 | 0 | 0 | 0 | 0 | 0 | 0 | 0 | 0 | 0 | 0 | 0 | 0 | 0 | 0 | 0
Velg del | Velg materiale | Velg opprinnelse | 0 | FALSE | Velg enhet | 0 | 0 | 0 | 0 | 0 | 0 | 0 | 0 | 0 | 0 | 0 | 0 | 0 | 0 | 0 | 0 | 0 | 0 | 3.01 | 0.024 | 1 | 0 | 0 | 0 | 0 | 0 | 0 | 0 | 0 | 0 | 0 | 0 | 0 | 0 | 0 | 0 | 0 | 0
Velg del | Velg materiale | Velg opprinnelse | 0 | FALSE | Velg enhet | 0 | 0 | 0 | 0 | 0 | 0 | 0 | 0 | 0 | 0 | 0 | 0 | 0 | 0 | 0 | 0 | 0 | 0 | 3.01 | 0.024 | 1 | 0 | 0 | 0 | 0 | 0 | 0 | 0 | 0 | 0 | 0 | 0 | 0 | 0 | 0 | 0 | 0 | 0
Velg del | Velg materiale | Velg opprinnelse | 0 | FALSE | Velg enhet | 0 | 0 | 0 | 0 | 0 | 0 | 0 | 0 | 0 | 0 | 0 | 0 | 0 | 0 | 0 | 0 | 0 | 0 | 3.01 | 0.024 | 1 | 0 | 0 | 0 | 0 | 0 | 0 | 0 | 0 | 0 | 0 | 0 | 0 | 0 | 0 | 0 | 0 | 0
Velg del | Velg materiale | Velg opprinnelse | 0 | FALSE | Velg enhet | 0 | 0 | 0 | 0 | 0 | 0 | 0 | 0 | 0 | 0 | 0 | 0 | 0 | 0 | 0 | 0 | 0 | 0 | 3.01 | 0.024 | 1 | 0 | 0 | 0 | 0 | 0 | 0 | 0 | 0 | 0 | 0 | 0 | 0 | 0 | 0 | 0 | 0 | 0
Velg del | Velg materiale | Velg opprinnelse | 0 | FALSE | Velg enhet | 0 | 0 | 0 | 0 | 0 | 0 | 0 | 0 | 0 | 0 | 0 | 0 | 0 | 0 | 0 | 0 | 0 | 0 | 3.01 | 0.024 | 1 | 0 | 0 | 0 | 0 | 0 | 0 | 0 | 0 | 0 | 0 | 0 | 0 | 0 | 0 | 0 | 0 | 0
Velg del | Velg materiale | Velg opprinnelse | 0 | FALSE | Velg enhet | 0 | 0 | 0 | 0 | 0 | 0 | 0 | 0 | 0 | 0 | 0 | 0 | 0 | 0 | 0 | 0 | 0 | 0 | 3.01 | 0.024 | 1 | 0 | 0 | 0 | 0 | 0 | 0 | 0 | 0 | 0 | 0 | 0 | 0 | 0 | 0 | 0 | 0 | 0
Velg del | Velg materiale | Velg opprinnelse | 0 | FALSE | Velg enhet | 0 | 0 | 0 | 0 | 0 | 0 | 0 | 0 | 0 | 0 | 0 | 0 | 0 | 0 | 0 | 0 | 0 | 0 | 3.01 | 0.024 | 1 | 0 | 0 | 0 | 0 | 0 | 0 | 0 | 0 | 0 | 0 | 0 | 0 | 0 | 0 | 0 | 0 | 0
Velg del | Velg materiale | Velg opprinnelse | 0 | FALSE | Velg enhet | 0 | 0 | 0 | 0 | 0 | 0 | 0 | 0 | 0 | 0 | 0 | 0 | 0 | 0 | 0 | 0 | 0 | 0 | 3.01 | 0.024 | 1 | 0 | 0 | 0 | 0 | 0 | 0 | 0 | 0 | 0 | 0 | 0 | 0 | 0 | 0 | 0 | 0 | 0
Velg del | Velg materiale | Velg opprinnelse | 0 | FALSE | Velg enhet | 0 | 0 | 0 | 0 | 0 | 0 | 0 | 0 | 0 | 0 | 0 | 0 | 0 | 0 | 0 | 0 | 0 | 0 | 3.01 | 0.024 | 1 | 0 | 0 | 0 | 0 | 0 | 0 | 0 | 0 | 0 | 0 | 0 | 0 | 0 | 0 | 0 | 0 | 0
Velg del | Velg materiale | Velg opprinnelse | 0 | FALSE | Velg enhet | 0 | 0 | 0 | 0 | 0 | 0 | 0 | 0 | 0 | 0 | 0 | 0 | 0 | 0 | 0 | 0 | 0 | 0 | 3.01 | 0.024 | 1 | 0 | 0 | 0 | 0 | 0 | 0 | 0 | 0 | 0 | 0 | 0 | 0 | 0 | 0 | 0 | 0 | 0
Velg del | Velg materiale | Velg opprinnelse | 0 | FALSE | Velg enhet | 0 | 0 | 0 | 0 | 0 | 0 | 0 | 0 | 0 | 0 | 0 | 0 | 0 | 0 | 0 | 0 | 0 | 0 | 3.01 | 0.024 | 1 | 0 | 0 | 0 | 0 | 0 | 0 | 0 | 0 | 0 | 0 | 0 | 0 | 0 | 0 | 0 | 0 | 0
Velg del | Velg materiale | Velg opprinnelse | 0 | FALSE | Velg enhet | 0 | 0 | 0 | 0 | 0 | 0 | 0 | 0 | 0 | 0 | 0 | 0 | 0 | 0 | 0 | 0 | 0 | 0 | 3.01 | 0.024 | 1 | 0 | 0 | 0 | 0 | 0 | 0 | 0 | 0 | 0 | 0 | 0 | 0 | 0 | 0 | 0 | 0 | 0
Velg del | Velg materiale | Velg opprinnelse | 0 | FALSE | Velg enhet | 0 | 0 | 0 | 0 | 0 | 0 | 0 | 0 | 0 | 0 | 0 | 0 | 0 | 0 | 0 | 0 | 0 | 0 | 3.01 | 0.024 | 1 | 0 | 0 | 0 | 0 | 0 | 0 | 0 | 0 | 0 | 0 | 0 | 0 | 0 | 0 | 0 | 0 | 0
Velg del | Velg materiale | Velg opprinnelse | 0 | FALSE | Velg enhet | 0 | 0 | 0 | 0 | 0 | 0 | 0 | 0 | 0 | 0 | 0 | 0 | 0 | 0 | 0 | 0 | 0 | 0 | 3.01 | 0.024 | 1 | 0 | 0 | 0 | 0 | 0 | 0 | 0 | 0 | 0 | 0 | 0 | 0 | 0 | 0 | 0 | 0 | 0
Velg del | Velg materiale | Velg opprinnelse | 0 | FALSE | Velg enhet | 0 | 0 | 0 | 0 | 0 | 0 | 0 | 0 | 0 | 0 | 0 | 0 | 0 | 0 | 0 | 0 | 0 | 0 | 3.01 | 0.024 | 1 | 0 | 0 | 0 | 0 | 0 | 0 | 0 | 0 | 0 | 0 | 0 | 0 | 0 | 0 | 0 | 0 | 0
Grunnarbeider
Prosessering av masser i prosjekt
Del av grøft | Type masse | Aktivitet | Mengde | Enhet | Tetthet [tonn/lm³] | Mengde [pfm³] | Mengde [ulm³] | Mengde [pam³] | Mengde [tonn] | Forbruk anleggsdiesel [liter/tonn] | Forbruk elektrisitet [kWh/tonn] | Mengde anleggsdiesel [liter] | Mengde elektrisitet [kWh] | Utslippsfaktor anleggsdiesel [kg CO₂-ekv./liter] | Utslippsfaktor elektrisitet [kg CO₂-ekv./kWh] | Utslipp anleggsdiesel [kg CO₂-ekv.] | Utslipp elektrisitet [kg CO₂-ekv.] | Mengde sprengstoff [kg] | Utslippsfaktor produksjon av sprengstoff [kg CO₂-ekv./kWh] | Utslipp produksjon av sprengstoff [kg CO₂-ekv.] | Utslippsfaktor detonasjon av sprengstoff [kg CO₂-ekv./kWh] | Utslipp detonasjon av sprengstoff [kg CO₂-ekv.]
Velg del | Velg type | Velg prosess | 0 | Velg enhet | 0 | 0 | 0 | 0 | 0 | 0 | 0 | 0 | 0 | 3.01 | 0.024 | 0 | 0 | 0 | 0 | 0 | 0 | 0
Velg del | Velg type | Velg prosess | 0 | Velg enhet | 0 | 0 | 0 | 0 | 0 | 0 | 0 | 0 | 0 | 3.01 | 0.024 | 0 | 0 | 0 | 0 | 0 | 0 | 0
Velg del | Velg type | Velg prosess | 0 | Velg enhet | 0 | 0 | 0 | 0 | 0 | 0 | 0 | 0 | 0 | 3.01 | 0.024 | 0 | 0 | 0 | 0 | 0 | 0 | 0
Velg del | Velg type | Velg prosess | 0 | Velg enhet | 0 | 0 | 0 | 0 | 0 | 0 | 0 | 0 | 0 | 3.01 | 0.024 | 0 | 0 | 0 | 0 | 0 | 0 | 0
Velg del | Velg type | Velg prosess | 0 | Velg enhet | 0 | 0 | 0 | 0 | 0 | 0 | 0 | 0 | 0 | 3.01 | 0.024 | 0 | 0 | 0 | 0 | 0 | 0 | 0
Velg del | Velg type | Velg prosess | 0 | Velg enhet | 0 | 0 | 0 | 0 | 0 | 0 | 0 | 0 | 0 | 3.01 | 0.024 | 0 | 0 | 0 | 0 | 0 | 0 | 0
Velg del | Velg type | Velg prosess | 0 | Velg enhet | 0 | 0 | 0 | 0 | 0 | 0 | 0 | 0 | 0 | 3.01 | 0.024 | 0 | 0 | 0 | 0 | 0 | 0 | 0
Velg del | Velg type | Velg prosess | 0 | Velg enhet | 0 | 0 | 0 | 0 | 0 | 0 | 0 | 0 | 0 | 3.01 | 0.024 | 0 | 0 | 0 | 0 | 0 | 0 | 0
Velg del | Velg type | Velg prosess | 0 | Velg enhet | 0 | 0 | 0 | 0 | 0 | 0 | 0 | 0 | 0 | 3.01 | 0.024 | 0 | 0 | 0 | 0 | 0 | 0 | 0
Velg del | Velg type | Velg prosess | 0 | Velg enhet | 0 | 0 | 0 | 0 | 0 | 0 | 0 | 0 | 0 | 3.01 | 0.024 | 0 | 0 | 0 | 0 | 0 | 0 | 0
Velg del | Velg type | Velg prosess | 0 | Velg enhet | 0 | 0 | 0 | 0 | 0 | 0 | 0 | 0 | 0 | 3.01 | 0.024 | 0 | 0 | 0 | 0 | 0 | 0 | 0
Velg del | Velg type | Velg prosess | 0 | Velg enhet | 0 | 0 | 0 | 0 | 0 | 0 | 0 | 0 | 0 | 3.01 | 0.024 | 0 | 0 | 0 | 0 | 0 | 0 | 0
Velg del | Velg type | Velg prosess | 0 | Velg enhet | 0 | 0 | 0 | 0 | 0 | 0 | 0 | 0 | 0 | 3.01 | 0.024 | 0 | 0 | 0 | 0 | 0 | 0 | 0
Velg del | Velg type | Velg prosess | 0 | Velg enhet | 0 | 0 | 0 | 0 | 0 | 0 | 0 | 0 | 0 | 3.01 | 0.024 | 0 | 0 | 0 | 0 | 0 | 0 | 0
Velg del | Velg type | Velg prosess | 0 | Velg enhet | 0 | 0 | 0 | 0 | 0 | 0 | 0 | 0 | 0 | 3.01 | 0.024 | 0 | 0 | 0 | 0 | 0 | 0 | 0
Velg del | Velg type | Velg prosess | 0 | Velg enhet | 0 | 0 | 0 | 0 | 0 | 0 | 0 | 0 | 0 | 3.01 | 0.024 | 0 | 0 | 0 | 0 | 0 | 0 | 0
Velg del | Velg type | Velg prosess | 0 | Velg enhet | 0 | 0 | 0 | 0 | 0 | 0 | 0 | 0 | 0 | 3.01 | 0.024 | 0 | 0 | 0 | 0 | 0 | 0 | 0
Velg del | Velg type | Velg prosess | 0 | Velg enhet | 0 | 0 | 0 | 0 | 0 | 0 | 0 | 0 | 0 | 3.01 | 0.024 | 0 | 0 | 0 | 0 | 0 | 0 | 0
Velg del | Velg type | Velg prosess | 0 | Velg enhet | 0 | 0 | 0 | 0 | 0 | 0 | 0 | 0 | 0 | 3.01 | 0.024 | 0 | 0 | 0 | 0 | 0 | 0 | 0
Velg del | Velg type | Velg prosess | 0 | Velg enhet | 0 | 0 | 0 | 0 | 0 | 0 | 0 | 0 | 0 | 3.01 | 0.024 | 0 | 0 | 0 | 0 | 0 | 0 | 0
Løsmasser inn i prosjekt
Del av grøft | Opprinnelse | Type løsmasse | Mengde | Enhet | Prosjektspesifikk utslippsfaktor | Tetthet [tonn/lm³] | Mengde [pfm³] | Mengde [ulm³] | Mengde [pam³] | Mengde [tonn] | Utslippsfaktor A1-A3 [kg CO₂-ekv./kg] | Transportavstand fra produksjon [km] | Utslipp produksjon [kg CO₂-ekv.] | Mengde diesel transport [liter] | Utslipp transport diesel [kg CO₂-ekv.] | Mengde biogass transport [kg] | Utslipp transport biogass [kg CO₂-ekv.] | Mengde elektrisitet transport [kWh] | Utslipp transport elektrisitet [kg CO₂-ekv.] | Massetransportavstand [km] | Mengde diesel massetransport [liter] | Utslipp massetransport diesel [kg CO₂-ekv.] | Mengde biogass massetransport [kg] | Utslipp massetransport biogass [kg CO₂-ekv.] | Mengde elektrisitet massetransport [kWh] | Utslipp massetransport elektrisitet [kg CO₂-ekv.]
Velg del | Velg opprinnelse | Velg type | 0 | Velg enhet | FALSE | 0 | 0 | 0 | 0 | 0 | 0 | 0 | 0 | 0 | 0 | 0 | 0 | 0 | 0 | 0 | 0 | 0 | 0 | 0 | 0 | 0
Velg del | Velg opprinnelse | Velg type | 0 | Velg enhet | FALSE | 0 | 0 | 0 | 0 | 0 | 0 | 0 | 0 | 0 | 0 | 0 | 0 | 0 | 0 | 0 | 0 | 0 | 0 | 0 | 0 | 0
Velg del | Velg opprinnelse | Velg type | 0 | Velg enhet | FALSE | 0 | 0 | 0 | 0 | 0 | 0 | 0 | 0 | 0 | 0 | 0 | 0 | 0 | 0 | 0 | 0 | 0 | 0 | 0 | 0 | 0
Velg del | Velg opprinnelse | Velg type | 0 | Velg enhet | FALSE | 0 | 0 | 0 | 0 | 0 | 0 | 0 | 0 | 0 | 0 | 0 | 0 | 0 | 0 | 0 | 0 | 0 | 0 | 0 | 0 | 0
Velg del | Velg opprinnelse | Velg type | 0 | Velg enhet | FALSE | 0 | 0 | 0 | 0 | 0 | 0 | 0 | 0 | 0 | 0 | 0 | 0 | 0 | 0 | 0 | 0 | 0 | 0 | 0 | 0 | 0
Velg del | Velg opprinnelse | Velg type | 0 | Velg enhet | FALSE | 0 | 0 | 0 | 0 | 0 | 0 | 0 | 0 | 0 | 0 | 0 | 0 | 0 | 0 | 0 | 0 | 0 | 0 | 0 | 0 | 0
Velg del | Velg opprinnelse | Velg type | 0 | Velg enhet | FALSE | 0 | 0 | 0 | 0 | 0 | 0 | 0 | 0 | 0 | 0 | 0 | 0 | 0 | 0 | 0 | 0 | 0 | 0 | 0 | 0 | 0
Velg del | Velg opprinnelse | Velg type | 0 | Velg enhet | FALSE | 0 | 0 | 0 | 0 | 0 | 0 | 0 | 0 | 0 | 0 | 0 | 0 | 0 | 0 | 0 | 0 | 0 | 0 | 0 | 0 | 0
Velg del | Velg opprinnelse | Velg type | 0 | Velg enhet | FALSE | 0 | 0 | 0 | 0 | 0 | 0 | 0 | 0 | 0 | 0 | 0 | 0 | 0 | 0 | 0 | 0 | 0 | 0 | 0 | 0 | 0
Velg del | Velg opprinnelse | Velg type | 0 | Velg enhet | FALSE | 0 | 0 | 0 | 0 | 0 | 0 | 0 | 0 | 0 | 0 | 0 | 0 | 0 | 0 | 0 | 0 | 0 | 0 | 0 | 0 | 0
Velg del | Velg opprinnelse | Velg type | 0 | Velg enhet | FALSE | 0 | 0 | 0 | 0 | 0 | 0 | 0 | 0 | 0 | 0 | 0 | 0 | 0 | 0 | 0 | 0 | 0 | 0 | 0 | 0 | 0
Velg del | Velg opprinnelse | Velg type | 0 | Velg enhet | FALSE | 0 | 0 | 0 | 0 | 0 | 0 | 0 | 0 | 0 | 0 | 0 | 0 | 0 | 0 | 0 | 0 | 0 | 0 | 0 | 0 | 0
Velg del | Velg opprinnelse | Velg type | 0 | Velg enhet | FALSE | 0 | 0 | 0 | 0 | 0 | 0 | 0 | 0 | 0 | 0 | 0 | 0 | 0 | 0 | 0 | 0 | 0 | 0 | 0 | 0 | 0
Velg del | Velg opprinnelse | Velg type | 0 | Velg enhet | FALSE | 0 | 0 | 0 | 0 | 0 | 0 | 0 | 0 | 0 | 0 | 0 | 0 | 0 | 0 | 0 | 0 | 0 | 0 | 0 | 0 | 0
Velg del | Velg opprinnelse | Velg type | 0 | Velg enhet | FALSE | 0 | 0 | 0 | 0 | 0 | 0 | 0 | 0 | 0 | 0 | 0 | 0 | 0 | 0 | 0 | 0 | 0 | 0 | 0 | 0 | 0
Velg del | Velg opprinnelse | Velg type | 0 | Velg enhet | FALSE | 0 | 0 | 0 | 0 | 0 | 0 | 0 | 0 | 0 | 0 | 0 | 0 | 0 | 0 | 0 | 0 | 0 | 0 | 0 | 0 | 0
Velg del | Velg opprinnelse | Velg type | 0 | Velg enhet | FALSE | 0 | 0 | 0 | 0 | 0 | 0 | 0 | 0 | 0 | 0 | 0 | 0 | 0 | 0 | 0 | 0 | 0 | 0 | 0 | 0 | 0
Velg del | Velg opprinnelse | Velg type | 0 | Velg enhet | FALSE | 0 | 0 | 0 | 0 | 0 | 0 | 0 | 0 | 0 | 0 | 0 | 0 | 0 | 0 | 0 | 0 | 0 | 0 | 0 | 0 | 0
Velg del | Velg opprinnelse | Velg type | 0 | Velg enhet | FALSE | 0 | 0 | 0 | 0 | 0 | 0 | 0 | 0 | 0 | 0 | 0 | 0 | 0 | 0 | 0 | 0 | 0 | 0 | 0 | 0 | 0
Velg del | Velg opprinnelse | Velg type | 0 | Velg enhet | FALSE | 0 | 0 | 0 | 0 | 0 | 0 | 0 | 0 | 0 | 0 | 0 | 0 | 0 | 0 | 0 | 0 | 0 | 0 | 0 | 0 | 0
Løsmasser ut av prosjekt
Del av grøft | Type masse | Destinasjon | Mengde | Enhet | Prosjektspesifikk utslippsfaktor | Tetthet [tonn/lm³] | Mengde [pfm³] | Mengde [ulm³] | Mengde [pam³] | Mengde [tonn] | Massetransportavstand [km] | Mengde diesel massetransport [liter] | Utslipp massetransport diesel [kg CO₂-ekv.] | Mengde biogass massetransport [kg] | Utslipp massetransport biogass [kg CO₂-ekv.] | Mengde elektrisitet massetransport [kWh] | Utslipp massetransport elektrisitet [kg CO₂-ekv.] | Utslippsfaktor behandling forurensede masser [kg CO₂-ekv./tonn] | Utslipp behandling forurensede masser [kg CO₂-ekv.]
Velg del | Velg type | Velg destinasjon | 0 | Velg enhet | FALSE | 0 | 0 | 0 | 0 | 0 | 0 | 0 | 0 | 0 | 0 | 0 | 0 | 7.86 | 0
Velg del | Velg type | Velg destinasjon | 0 | Velg enhet | FALSE | 0 | 0 | 0 | 0 | 0 | 0 | 0 | 0 | 0 | 0 | 0 | 0 | 7.86 | 0
Velg del | Velg type | Velg destinasjon | 0 | Velg enhet | FALSE | 0 | 0 | 0 | 0 | 0 | 0 | 0 | 0 | 0 | 0 | 0 | 0 | 7.86 | 0
Velg del | Velg type | Velg destinasjon | 0 | Velg enhet | FALSE | 0 | 0 | 0 | 0 | 0 | 0 | 0 | 0 | 0 | 0 | 0 | 0 | 7.86 | 0
Velg del | Velg type | Velg destinasjon | 0 | Velg enhet | FALSE | 0 | 0 | 0 | 0 | 0 | 0 | 0 | 0 | 0 | 0 | 0 | 0 | 7.86 | 0
Velg del | Velg type | Velg destinasjon | 0 | Velg enhet | FALSE | 0 | 0 | 0 | 0 | 0 | 0 | 0 | 0 | 0 | 0 | 0 | 0 | 7.86 | 0
Velg del | Velg type | Velg destinasjon | 0 | Velg enhet | FALSE | 0 | 0 | 0 | 0 | 0 | 0 | 0 | 0 | 0 | 0 | 0 | 0 | 7.86 | 0
Velg del | Velg type | Velg destinasjon | 0 | Velg enhet | FALSE | 0 | 0 | 0 | 0 | 0 | 0 | 0 | 0 | 0 | 0 | 0 | 0 | 7.86 | 0
Velg del | Velg type | Velg destinasjon | 0 | Velg enhet | FALSE | 0 | 0 | 0 | 0 | 0 | 0 | 0 | 0 | 0 | 0 | 0 | 0 | 7.86 | 0
Velg del | Velg type | Velg destinasjon | 0 | Velg enhet | FALSE | 0 | 0 | 0 | 0 | 0 | 0 | 0 | 0 | 0 | 0 | 0 | 0 | 7.86 | 0
Velg del | Velg type | Velg destinasjon | 0 | Velg enhet | FALSE | 0 | 0 | 0 | 0 | 0 | 0 | 0 | 0 | 0 | 0 | 0 | 0 | 7.86 | 0
Velg del | Velg type | Velg destinasjon | 0 | Velg enhet | FALSE | 0 | 0 | 0 | 0 | 0 | 0 | 0 | 0 | 0 | 0 | 0 | 0 | 7.86 | 0
Velg del | Velg type | Velg destinasjon | 0 | Velg enhet | FALSE | 0 | 0 | 0 | 0 | 0 | 0 | 0 | 0 | 0 | 0 | 0 | 0 | 7.86 | 0
Velg del | Velg type | Velg destinasjon | 0 | Velg enhet | FALSE | 0 | 0 | 0 | 0 | 0 | 0 | 0 | 0 | 0 | 0 | 0 | 0 | 7.86 | 0
Velg del | Velg type | Velg destinasjon | 0 | Velg enhet | FALSE | 0 | 0 | 0 | 0 | 0 | 0 | 0 | 0 | 0 | 0 | 0 | 0 | 7.86 | 0
Velg del | Velg type | Velg destinasjon | 0 | Velg enhet | FALSE | 0 | 0 | 0 | 0 | 0 | 0 | 0 | 0 | 0 | 0 | 0 | 0 | 7.86 | 0
Velg del | Velg type | Velg destinasjon | 0 | Velg enhet | FALSE | 0 | 0 | 0 | 0 | 0 | 0 | 0 | 0 | 0 | 0 | 0 | 0 | 7.86 | 0
Velg del | Velg type | Velg destinasjon | 0 | Velg enhet | FALSE | 0 | 0 | 0 | 0 | 0 | 0 | 0 | 0 | 0 | 0 | 0 | 0 | 7.86 | 0
Velg del | Velg type | Velg destinasjon | 0 | Velg enhet | FALSE | 0 | 0 | 0 | 0 | 0 | 0 | 0 | 0 | 0 | 0 | 0 | 0 | 7.86 | 0
Velg del | Velg type | Velg destinasjon | 0 | Velg enhet | FALSE | 0 | 0 | 0 | 0 | 0 | 0 | 0 | 0 | 0 | 0 | 0 | 0 | 7.86 | 0
Spillvann
Polypropylen (PP)
Element | Indre diameter (DN) [mm] | Ringstivhetsklasse | Mengde | Enhet | Prosjektspesifikk utslippsfaktor | Egenvekt [kg/m] | Tetthet [kg/m³] | Mengde [kg] | Utslippsfaktor A1-A3 [kg CO₂-ekv./kg] | Transportavstand produksjon [km] | Utslipp produksjon [kg CO₂-ekv.] | Mengde diesel transport [liter] | Utslipp transport diesel [kg CO₂-ekv.] | Mengde biogass transport [kg] | Utslipp transport biogass [kg CO₂-ekv.] | Mengde elektrisitet transport [kWh] | Utslipp transport el [kg CO₂-ekv.]
⬝ 1 | Velg diameter | Velg klasse | 0 | Velg enhet | FALSE | 0 | 0 | 0 | 2.23 | 1600 | 0 | 0 | 0 | 0 | 0 | 0 | 0
⬝ 2 | Velg diameter | Velg klasse | 0 | Velg enhet | FALSE | 0 | 0 | 0 | 2.23 | 1600 | 0 | 0 | 0 | 0 | 0 | 0 | 0
⬝ 3 | Velg diameter | Velg klasse | 0 | Velg enhet | FALSE | 0 | 0 | 0 | 2.23 | 1600 | 0 | 0 | 0 | 0 | 0 | 0 | 0
⬝ 4 | Velg diameter | Velg klasse | 0 | Velg enhet | FALSE | 0 | 0 | 0 | 2.23 | 1600 | 0 | 0 | 0 | 0 | 0 | 0 | 0
⬝ 5 | Velg diameter | Velg klasse | 0 | Velg enhet | FALSE | 0 | 0 | 0 | 2.23 | 1600 | 0 | 0 | 0 | 0 | 0 | 0 | 0
⬝ 6 | Velg diameter | Velg klasse | 0 | Velg enhet | FALSE | 0 | 0 | 0 | 2.23 | 1600 | 0 | 0 | 0 | 0 | 0 | 0 | 0
⬝ 7 | Velg diameter | Velg klasse | 0 | Velg enhet | FALSE | 0 | 0 | 0 | 2.23 | 1600 | 0 | 0 | 0 | 0 | 0 | 0 | 0
⬝ 8 | Velg diameter | Velg klasse | 0 | Velg enhet | FALSE | 0 | 0 | 0 | 2.23 | 1600 | 0 | 0 | 0 | 0 | 0 | 0 | 0
⬝ 9 | Velg diameter | Velg klasse | 0 | Velg enhet | FALSE | 0 | 0 | 0 | 2.23 | 1600 | 0 | 0 | 0 | 0 | 0 | 0 | 0
⬝ 10 | Velg diameter | Velg klasse | 0 | Velg enhet | FALSE | 0 | 0 | 0 | 2.23 | 1600 | 0 | 0 | 0 | 0 | 0 | 0 | 0
⬝ 11 | Velg diameter | Velg klasse | 0 | Velg enhet | FALSE | 0 | 0 | 0 | 2.23 | 1600 | 0 | 0 | 0 | 0 | 0 | 0 | 0
⬝ 12 | Velg diameter | Velg klasse | 0 | Velg enhet | FALSE | 0 | 0 | 0 | 2.23 | 1600 | 0 | 0 | 0 | 0 | 0 | 0 | 0
⬝ 13 | Velg diameter | Velg klasse | 0 | Velg enhet | FALSE | 0 | 0 | 0 | 2.23 | 1600 | 0 | 0 | 0 | 0 | 0 | 0 | 0
⬝ 14 | Velg diameter | Velg klasse | 0 | Velg enhet | FALSE | 0 | 0 | 0 | 2.23 | 1600 | 0 | 0 | 0 | 0 | 0 | 0 | 0
⬝ 15 | Velg diameter | Velg klasse | 0 | Velg enhet | FALSE | 0 | 0 | 0 | 2.23 | 1600 | 0 | 0 | 0 | 0 | 0 | 0 | 0
⬝ 16 | Velg diameter | Velg klasse | 0 | Velg enhet | FALSE | 0 | 0 | 0 | 2.23 | 1600 | 0 | 0 | 0 | 0 | 0 | 0 | 0
⬝ 17 | Velg diameter | Velg klasse | 0 | Velg enhet | FALSE | 0 | 0 | 0 | 2.23 | 1600 | 0 | 0 | 0 | 0 | 0 | 0 | 0
⬝ 18 | Velg diameter | Velg klasse | 0 | Velg enhet | FALSE | 0 | 0 | 0 | 2.23 | 1600 | 0 | 0 | 0 | 0 | 0 | 0 | 0
⬝ 19 | Velg diameter | Velg klasse | 0 | Velg enhet | FALSE | 0 | 0 | 0 | 2.23 | 1600 | 0 | 0 | 0 | 0 | 0 | 0 | 0
⬝ 20 | Velg diameter | Velg klasse | 0 | Velg enhet | FALSE | 0 | 0 | 0 | 2.23 | 1600 | 0 | 0 | 0 | 0 | 0 | 0 | 0
Polyetylen (PE)
Element | Ytre diameter [mm] | Ringstivhetsklasse | Mengde | Enhet | Prosjektspesifikk utslippsfaktor | Egenvekt [kg/m] | Tetthet [kg/m³] | Mengde [kg] | Utslippsfaktor A1-A3 [kg CO₂-ekv./kg] | Transportavstand produksjon [km] | Utslipp produksjon [kg CO₂-ekv.] | Mengde diesel transport [liter] | Utslipp transport diesel [kg CO₂-ekv.] | Mengde biogass transport [kg] | Utslipp transport biogass [kg CO₂-ekv.] | Mengde elektrisitet transport [kWh] | Utslipp transport el [kg CO₂-ekv.]
⬝ 1 | Velg diameter | Velg klasse | 0 | Velg enhet | FALSE | 0 | 0 | 0 | 2.248 | 1600 | 0 | 0 | 0 | 0 | 0 | 0 | 0
⬝ 2 | Velg diameter | Velg klasse | 0 | Velg enhet | FALSE | 0 | 0 | 0 | 2.248 | 1600 | 0 | 0 | 0 | 0 | 0 | 0 | 0
⬝ 3 | Velg diameter | Velg klasse | 0 | Velg enhet | FALSE | 0 | 0 | 0 | 2.248 | 1600 | 0 | 0 | 0 | 0 | 0 | 0 | 0
⬝ 4 | Velg diameter | Velg klasse | 0 | Velg enhet | FALSE | 0 | 0 | 0 | 2.248 | 1600 | 0 | 0 | 0 | 0 | 0 | 0 | 0
⬝ 5 | Velg diameter | Velg klasse | 0 | Velg enhet | FALSE | 0 | 0 | 0 | 2.248 | 1600 | 0 | 0 | 0 | 0 | 0 | 0 | 0
⬝ 6 | Velg diameter | Velg klasse | 0 | Velg enhet | FALSE | 0 | 0 | 0 | 2.248 | 1600 | 0 | 0 | 0 | 0 | 0 | 0 | 0
⬝ 7 | Velg diameter | Velg klasse | 0 | Velg enhet | FALSE | 0 | 0 | 0 | 2.248 | 1600 | 0 | 0 | 0 | 0 | 0 | 0 | 0
⬝ 8 | Velg diameter | Velg klasse | 0 | Velg enhet | FALSE | 0 | 0 | 0 | 2.248 | 1600 | 0 | 0 | 0 | 0 | 0 | 0 | 0
⬝ 9 | Velg diameter | Velg klasse | 0 | Velg enhet | FALSE | 0 | 0 | 0 | 2.248 | 1600 | 0 | 0 | 0 | 0 | 0 | 0 | 0
⬝ 10 | Velg diameter | Velg klasse | 0 | Velg enhet | FALSE | 0 | 0 | 0 | 2.248 | 1600 | 0 | 0 | 0 | 0 | 0 | 0 | 0
⬝ 11 | Velg diameter | Velg klasse | 0 | Velg enhet | FALSE | 0 | 0 | 0 | 2.248 | 1600 | 0 | 0 | 0 | 0 | 0 | 0 | 0
⬝ 12 | Velg diameter | Velg klasse | 0 | Velg enhet | FALSE | 0 | 0 | 0 | 2.248 | 1600 | 0 | 0 | 0 | 0 | 0 | 0 | 0
⬝ 13 | Velg diameter | Velg klasse | 0 | Velg enhet | FALSE | 0 | 0 | 0 | 2.248 | 1600 | 0 | 0 | 0 | 0 | 0 | 0 | 0
⬝ 14 | Velg diameter | Velg klasse | 0 | Velg enhet | FALSE | 0 | 0 | 0 | 2.248 | 1600 | 0 | 0 | 0 | 0 | 0 | 0 | 0
⬝ 15 | Velg diameter | Velg klasse | 0 | Velg enhet | FALSE | 0 | 0 | 0 | 2.248 | 1600 | 0 | 0 | 0 | 0 | 0 | 0 | 0
⬝ 16 | Velg diameter | Velg klasse | 0 | Velg enhet | FALSE | 0 | 0 | 0 | 2.248 | 1600 | 0 | 0 | 0 | 0 | 0 | 0 | 0
⬝ 17 | Velg diameter | Velg klasse | 0 | Velg enhet | FALSE | 0 | 0 | 0 | 2.248 | 1600 | 0 | 0 | 0 | 0 | 0 | 0 | 0
⬝ 18 | Velg diameter | Velg klasse | 0 | Velg enhet | FALSE | 0 | 0 | 0 | 2.248 | 1600 | 0 | 0 | 0 | 0 | 0 | 0 | 0
⬝ 19 | Velg diameter | Velg klasse | 0 | Velg enhet | FALSE | 0 | 0 | 0 | 2.248 | 1600 | 0 | 0 | 0 | 0 | 0 | 0 | 0
⬝ 20 | Velg diameter | Velg klasse | 0 | Velg enhet | FALSE | 0 | 0 | 0 | 2.248 | 1600 | 0 | 0 | 0 | 0 | 0 | 0 | 0
Polyvinylklorid (PVC)
Element | Ytre diameter [mm] | Ringstivhetsklasse | Mengde | Enhet | Prosjektspesifikk utslippsfaktor | Egenvekt [kg/m] | Tetthet [kg/m³] | Mengde [kg] | Utslippsfaktor A1-A3 [kg CO₂-ekv./kg] | Transportavstand produksjon [km] | Utslipp produksjon [kg CO₂-ekv.] | Mengde diesel transport [liter] | Utslipp transport diesel [kg CO₂-ekv.] | Mengde biogass transport [kg] | Utslipp transport biogass [kg CO₂-ekv.] | Mengde elektrisitet transport [kWh] | Utslipp transport el [kg CO₂-ekv.]
⬝ 1 | Velg diameter | Velg klasse | 0 | Velg enhet | FALSE | 0 | 0 | 0 | 4.309 | 1600 | 0 | 0 | 0 | 0 | 0 | 0 | 0
⬝ 2 | Velg diameter | Velg klasse | 0 | Velg enhet | FALSE | 0 | 0 | 0 | 4.309 | 1600 | 0 | 0 | 0 | 0 | 0 | 0 | 0
⬝ 3 | Velg diameter | Velg klasse | 0 | Velg enhet | FALSE | 0 | 0 | 0 | 4.309 | 1600 | 0 | 0 | 0 | 0 | 0 | 0 | 0
⬝ 4 | Velg diameter | Velg klasse | 0 | Velg enhet | FALSE | 0 | 0 | 0 | 4.309 | 1600 | 0 | 0 | 0 | 0 | 0 | 0 | 0
⬝ 5 | Velg diameter | Velg klasse | 0 | Velg enhet | FALSE | 0 | 0 | 0 | 4.309 | 1600 | 0 | 0 | 0 | 0 | 0 | 0 | 0
⬝ 6 | Velg diameter | Velg klasse | 0 | Velg enhet | FALSE | 0 | 0 | 0 | 4.309 | 1600 | 0 | 0 | 0 | 0 | 0 | 0 | 0
⬝ 7 | Velg diameter | Velg klasse | 0 | Velg enhet | FALSE | 0 | 0 | 0 | 4.309 | 1600 | 0 | 0 | 0 | 0 | 0 | 0 | 0
⬝ 8 | Velg diameter | Velg klasse | 0 | Velg enhet | FALSE | 0 | 0 | 0 | 4.309 | 1600 | 0 | 0 | 0 | 0 | 0 | 0 | 0
⬝ 9 | Velg diameter | Velg klasse | 0 | Velg enhet | FALSE | 0 | 0 | 0 | 4.309 | 1600 | 0 | 0 | 0 | 0 | 0 | 0 | 0
⬝ 10 | Velg diameter | Velg klasse | 0 | Velg enhet | FALSE | 0 | 0 | 0 | 4.309 | 1600 | 0 | 0 | 0 | 0 | 0 | 0 | 0
⬝ 11 | Velg diameter | Velg klasse | 0 | Velg enhet | FALSE | 0 | 0 | 0 | 4.309 | 1600 | 0 | 0 | 0 | 0 | 0 | 0 | 0
⬝ 12 | Velg diameter | Velg klasse | 0 | Velg enhet | FALSE | 0 | 0 | 0 | 4.309 | 1600 | 0 | 0 | 0 | 0 | 0 | 0 | 0
⬝ 13 | Velg diameter | Velg klasse | 0 | Velg enhet | FALSE | 0 | 0 | 0 | 4.309 | 1600 | 0 | 0 | 0 | 0 | 0 | 0 | 0
⬝ 14 | Velg diameter | Velg klasse | 0 | Velg enhet | FALSE | 0 | 0 | 0 | 4.309 | 1600 | 0 | 0 | 0 | 0 | 0 | 0 | 0
⬝ 15 | Velg diameter | Velg klasse | 0 | Velg enhet | FALSE | 0 | 0 | 0 | 4.309 | 1600 | 0 | 0 | 0 | 0 | 0 | 0 | 0
⬝ 16 | Velg diameter | Velg klasse | 0 | Velg enhet | FALSE | 0 | 0 | 0 | 4.309 | 1600 | 0 | 0 | 0 | 0 | 0 | 0 | 0
⬝ 17 | Velg diameter | Velg klasse | 0 | Velg enhet | FALSE | 0 | 0 | 0 | 4.309 | 1600 | 0 | 0 | 0 | 0 | 0 | 0 | 0
⬝ 18 | Velg diameter | Velg klasse | 0 | Velg enhet | FALSE | 0 | 0 | 0 | 4.309 | 1600 | 0 | 0 | 0 | 0 | 0 | 0 | 0
⬝ 19 | Velg diameter | Velg klasse | 0 | Velg enhet | FALSE | 0 | 0 | 0 | 4.309 | 1600 | 0 | 0 | 0 | 0 | 0 | 0 | 0
⬝ 20 | Velg diameter | Velg klasse | 0 | Velg enhet | FALSE | 0 | 0 | 0 | 4.309 | 1600 | 0 | 0 | 0 | 0 | 0 | 0 | 0
Polyvinylklorid trykk (PVC trykk)
Element | Ytre diameter [mm] | Trykklasse | Mengde | Enhet | Prosjektspesifikk utslippsfaktor | Egenvekt [kg/m] | Tetthet [kg/m³] | Mengde [kg] | Utslippsfaktor A1-A3 [kg CO₂-ekv./kg] | Transportavstand produksjon [km] | Utslipp produksjon [kg CO₂-ekv.] | Mengde diesel transport [liter] | Utslipp transport diesel [kg CO₂-ekv.] | Mengde biogass transport [kg] | Utslipp transport biogass [kg CO₂-ekv.] | Mengde elektrisitet transport [kWh] | Utslipp transport el [kg CO₂-ekv.]
⬝ 1 | Velg diameter | Velg klasse | 0 | Velg enhet | FALSE | 0 | 0 | 0 | 4.309 | 1600 | 0 | 0 | 0 | 0 | 0 | 0 | 0
⬝ 2 | Velg diameter | Velg klasse | 0 | Velg enhet | FALSE | 0 | 0 | 0 | 4.309 | 1600 | 0 | 0 | 0 | 0 | 0 | 0 | 0
⬝ 3 | Velg diameter | Velg klasse | 0 | Velg enhet | FALSE | 0 | 0 | 0 | 4.309 | 1600 | 0 | 0 | 0 | 0 | 0 | 0 | 0
⬝ 4 | Velg diameter | Velg klasse | 0 | Velg enhet | FALSE | 0 | 0 | 0 | 4.309 | 1600 | 0 | 0 | 0 | 0 | 0 | 0 | 0
⬝ 5 | Velg diameter | Velg klasse | 0 | Velg enhet | FALSE | 0 | 0 | 0 | 4.309 | 1600 | 0 | 0 | 0 | 0 | 0 | 0 | 0
⬝ 6 | Velg diameter | Velg klasse | 0 | Velg enhet | FALSE | 0 | 0 | 0 | 4.309 | 1600 | 0 | 0 | 0 | 0 | 0 | 0 | 0
⬝ 7 | Velg diameter | Velg klasse | 0 | Velg enhet | FALSE | 0 | 0 | 0 | 4.309 | 1600 | 0 | 0 | 0 | 0 | 0 | 0 | 0
⬝ 8 | Velg diameter | Velg klasse | 0 | Velg enhet | FALSE | 0 | 0 | 0 | 4.309 | 1600 | 0 | 0 | 0 | 0 | 0 | 0 | 0
⬝ 9 | Velg diameter | Velg klasse | 0 | Velg enhet | FALSE | 0 | 0 | 0 | 4.309 | 1600 | 0 | 0 | 0 | 0 | 0 | 0 | 0
⬝ 10 | Velg diameter | Velg klasse | 0 | Velg enhet | FALSE | 0 | 0 | 0 | 4.309 | 1600 | 0 | 0 | 0 | 0 | 0 | 0 | 0
⬝ 11 | Velg diameter | Velg klasse | 0 | Velg enhet | FALSE | 0 | 0 | 0 | 4.309 | 1600 | 0 | 0 | 0 | 0 | 0 | 0 | 0
⬝ 12 | Velg diameter | Velg klasse | 0 | Velg enhet | FALSE | 0 | 0 | 0 | 4.309 | 1600 | 0 | 0 | 0 | 0 | 0 | 0 | 0
⬝ 13 | Velg diameter | Velg klasse | 0 | Velg enhet | FALSE | 0 | 0 | 0 | 4.309 | 1600 | 0 | 0 | 0 | 0 | 0 | 0 | 0
⬝ 14 | Velg diameter | Velg klasse | 0 | Velg enhet | FALSE | 0 | 0 | 0 | 4.309 | 1600 | 0 | 0 | 0 | 0 | 0 | 0 | 0
⬝ 15 | Velg diameter | Velg klasse | 0 | Velg enhet | FALSE | 0 | 0 | 0 | 4.309 | 1600 | 0 | 0 | 0 | 0 | 0 | 0 | 0
⬝ 16 | Velg diameter | Velg klasse | 0 | Velg enhet | FALSE | 0 | 0 | 0 | 4.309 | 1600 | 0 | 0 | 0 | 0 | 0 | 0 | 0
⬝ 17 | Velg diameter | Velg klasse | 0 | Velg enhet | FALSE | 0 | 0 | 0 | 4.309 | 1600 | 0 | 0 | 0 | 0 | 0 | 0 | 0
⬝ 18 | Velg diameter | Velg klasse | 0 | Velg enhet | FALSE | 0 | 0 | 0 | 4.309 | 1600 | 0 | 0 | 0 | 0 | 0 | 0 | 0
⬝ 19 | Velg diameter | Velg klasse | 0 | Velg enhet | FALSE | 0 | 0 | 0 | 4.309 | 1600 | 0 | 0 | 0 | 0 | 0 | 0 | 0
⬝ 20 | Velg diameter | Velg klasse | 0 | Velg enhet | FALSE | 0 | 0 | 0 | 4.309 | 1600 | 0 | 0 | 0 | 0 | 0 | 0 | 0
Betong
Element | Indre diameter (DN) [mm] | Fasthetsklasse | Lavkarbonklasse | Mengde | Enhet | Prosjektspesifikk utslippsfaktor | Egenvekt [kg/m] | Tetthet [tonn/m³] | Mengde [tonn] | Utslippsfaktor A1-A3 [kg CO₂-ekv./tonn] | Transportavstand [km] | Utslipp produksjon [kg CO₂-ekv.] | Mengde diesel transport [liter] | Utslipp transport diesel [kg CO₂-ekv.] | Mengde biogass transport [kg] | Utslipp transport biogass [kg CO₂-ekv.] | Mengde elektrisitet transport [kWh] | Utslipp transport el [kg CO₂-ekv.]
⬝ 1 | Velg diameter | Velg fasthet | Velg klasse | 0 | Velg enhet | FALSE | 0 | 0 | 0 | 0 | 0 | 0 | 0 | 0 | 0 | 0 | 0 | 0
⬝ 2 | Velg diameter | Velg fasthet | Velg klasse | 0 | Velg enhet | FALSE | 0 | 0 | 0 | 0 | 0 | 0 | 0 | 0 | 0 | 0 | 0 | 0
⬝ 3 | Velg diameter | Velg fasthet | Velg klasse | 0 | Velg enhet | FALSE | 0 | 0 | 0 | 0 | 0 | 0 | 0 | 0 | 0 | 0 | 0 | 0
⬝ 4 | Velg diameter | Velg fasthet | Velg klasse | 0 | Velg enhet | FALSE | 0 | 0 | 0 | 0 | 0 | 0 | 0 | 0 | 0 | 0 | 0 | 0
⬝ 5 | Velg diameter | Velg fasthet | Velg klasse | 0 | Velg enhet | FALSE | 0 | 0 | 0 | 0 | 0 | 0 | 0 | 0 | 0 | 0 | 0 | 0
⬝ 6 | Velg diameter | Velg fasthet | Velg klasse | 0 | Velg enhet | FALSE | 0 | 0 | 0 | 0 | 0 | 0 | 0 | 0 | 0 | 0 | 0 | 0
⬝ 7 | Velg diameter | Velg fasthet | Velg klasse | 0 | Velg enhet | FALSE | 0 | 0 | 0 | 0 | 0 | 0 | 0 | 0 | 0 | 0 | 0 | 0
⬝ 8 | Velg diameter | Velg fasthet | Velg klasse | 0 | Velg enhet | FALSE | 0 | 0 | 0 | 0 | 0 | 0 | 0 | 0 | 0 | 0 | 0 | 0
⬝ 9 | Velg diameter | Velg fasthet | Velg klasse | 0 | Velg enhet | FALSE | 0 | 0 | 0 | 0 | 0 | 0 | 0 | 0 | 0 | 0 | 0 | 0
⬝ 10 | Velg diameter | Velg fasthet | Velg klasse | 0 | Velg enhet | FALSE | 0 | 0 | 0 | 0 | 0 | 0 | 0 | 0 | 0 | 0 | 0 | 0
⬝ 11 | Velg diameter | Velg fasthet | Velg klasse | 0 | Velg enhet | FALSE | 0 | 0 | 0 | 0 | 0 | 0 | 0 | 0 | 0 | 0 | 0 | 0
⬝ 12 | Velg diameter | Velg fasthet | Velg klasse | 0 | Velg enhet | FALSE | 0 | 0 | 0 | 0 | 0 | 0 | 0 | 0 | 0 | 0 | 0 | 0
⬝ 13 | Velg diameter | Velg fasthet | Velg klasse | 0 | Velg enhet | FALSE | 0 | 0 | 0 | 0 | 0 | 0 | 0 | 0 | 0 | 0 | 0 | 0
⬝ 14 | Velg diameter | Velg fasthet | Velg klasse | 0 | Velg enhet | FALSE | 0 | 0 | 0 | 0 | 0 | 0 | 0 | 0 | 0 | 0 | 0 | 0
⬝ 15 | Velg diameter | Velg fasthet | Velg klasse | 0 | Velg enhet | FALSE | 0 | 0 | 0 | 0 | 0 | 0 | 0 | 0 | 0 | 0 | 0 | 0
⬝ 16 | Velg diameter | Velg fasthet | Velg klasse | 0 | Velg enhet | FALSE | 0 | 0 | 0 | 0 | 0 | 0 | 0 | 0 | 0 | 0 | 0 | 0
⬝ 17 | Velg diameter | Velg fasthet | Velg klasse | 0 | Velg enhet | FALSE | 0 | 0 | 0 | 0 | 0 | 0 | 0 | 0 | 0 | 0 | 0 | 0
⬝ 18 | Velg diameter | Velg fasthet | Velg klasse | 0 | Velg enhet | FALSE | 0 | 0 | 0 | 0 | 0 | 0 | 0 | 0 | 0 | 0 | 0 | 0
⬝ 19 | Velg diameter | Velg fasthet | Velg klasse | 0 | Velg enhet | FALSE | 0 | 0 | 0 | 0 | 0 | 0 | 0 | 0 | 0 | 0 | 0 | 0
⬝ 20 | Velg diameter | Velg fasthet | Velg klasse | 0 | Velg enhet | FALSE | 0 | 0 | 0 | 0 | 0 | 0 | 0 | 0 | 0 | 0 | 0 | 0
Duktilt støpejern
Element | Innvendig diameter (DN) [mm] | Styrkeklasse | Mengde | Enhet | Prosjektspesifikk utslippsfaktor | Egenvekt [kg/m] | Tetthet [kg/m³] | Mengde [kg] | Utslippsfaktor A1-A3 [kg CO₂-ekv./kg] | Transportavstand [km] | Utslipp produksjon [kg CO₂-ekv.] | Mengde diesel transport [liter] | Utslipp transport diesel [kg CO₂-ekv.] | Mengde biogass transport [kg] | Utslipp transport biogass [kg CO₂-ekv.] | Mengde elektrisitet transport [kWh] | Utslipp transport el [kg CO₂-ekv.]
⬝ 1 | Velg diameter | Velg klasse | 0 | Velg enhet | FALSE | 0 | 0 | 0 | 1.04 | 1600 | 0 | 0 | 0 | 0 | 0 | 0 | 0
⬝ 2 | Velg diameter | Velg klasse | 0 | Velg enhet | FALSE | 0 | 0 | 0 | 1.04 | 1600 | 0 | 0 | 0 | 0 | 0 | 0 | 0
⬝ 3 | Velg diameter | Velg klasse | 0 | Velg enhet | FALSE | 0 | 0 | 0 | 1.04 | 1600 | 0 | 0 | 0 | 0 | 0 | 0 | 0
⬝ 4 | Velg diameter | Velg klasse | 0 | Velg enhet | FALSE | 0 | 0 | 0 | 1.04 | 1600 | 0 | 0 | 0 | 0 | 0 | 0 | 0
⬝ 5 | Velg diameter | Velg klasse | 0 | Velg enhet | FALSE | 0 | 0 | 0 | 1.04 | 1600 | 0 | 0 | 0 | 0 | 0 | 0 | 0
⬝ 6 | Velg diameter | Velg klasse | 0 | Velg enhet | FALSE | 0 | 0 | 0 | 1.04 | 1600 | 0 | 0 | 0 | 0 | 0 | 0 | 0
⬝ 7 | Velg diameter | Velg klasse | 0 | Velg enhet | FALSE | 0 | 0 | 0 | 1.04 | 1600 | 0 | 0 | 0 | 0 | 0 | 0 | 0
⬝ 8 | Velg diameter | Velg klasse | 0 | Velg enhet | FALSE | 0 | 0 | 0 | 1.04 | 1600 | 0 | 0 | 0 | 0 | 0 | 0 | 0
⬝ 9 | Velg diameter | Velg klasse | 0 | Velg enhet | FALSE | 0 | 0 | 0 | 1.04 | 1600 | 0 | 0 | 0 | 0 | 0 | 0 | 0
⬝ 10 | Velg diameter | Velg klasse | 0 | Velg enhet | FALSE | 0 | 0 | 0 | 1.04 | 1600 | 0 | 0 | 0 | 0 | 0 | 0 | 0
⬝ 11 | Velg diameter | Velg klasse | 0 | Velg enhet | FALSE | 0 | 0 | 0 | 1.04 | 1600 | 0 | 0 | 0 | 0 | 0 | 0 | 0
⬝ 12 | Velg diameter | Velg klasse | 0 | Velg enhet | FALSE | 0 | 0 | 0 | 1.04 | 1600 | 0 | 0 | 0 | 0 | 0 | 0 | 0
⬝ 13 | Velg diameter | Velg klasse | 0 | Velg enhet | FALSE | 0 | 0 | 0 | 1.04 | 1600 | 0 | 0 | 0 | 0 | 0 | 0 | 0
⬝ 14 | Velg diameter | Velg klasse | 0 | Velg enhet | FALSE | 0 | 0 | 0 | 1.04 | 1600 | 0 | 0 | 0 | 0 | 0 | 0 | 0
⬝ 15 | Velg diameter | Velg klasse | 0 | Velg enhet | FALSE | 0 | 0 | 0 | 1.04 | 1600 | 0 | 0 | 0 | 0 | 0 | 0 | 0
⬝ 16 | Velg diameter | Velg klasse | 0 | Velg enhet | FALSE | 0 | 0 | 0 | 1.04 | 1600 | 0 | 0 | 0 | 0 | 0 | 0 | 0
⬝ 17 | Velg diameter | Velg klasse | 0 | Velg enhet | FALSE | 0 | 0 | 0 | 1.04 | 1600 | 0 | 0 | 0 | 0 | 0 | 0 | 0
⬝ 18 | Velg diameter | Velg klasse | 0 | Velg enhet | FALSE | 0 | 0 | 0 | 1.04 | 1600 | 0 | 0 | 0 | 0 | 0 | 0 | 0
⬝ 19 | Velg diameter | Velg klasse | 0 | Velg enhet | FALSE | 0 | 0 | 0 | 1.04 | 1600 | 0 | 0 | 0 | 0 | 0 | 0 | 0
⬝ 20 | Velg diameter | Velg klasse | 0 | Velg enhet | FALSE | 0 | 0 | 0 | 1.04 | 1600 | 0 | 0 | 0 | 0 | 0 | 0 | 0
Glassfiberarmert plast (GRP)
Element | Indre diameter (DN) [mm] | Styrkeklasse | Mengde | Enhet | Prosjektspesifikk utslippsfaktor | Egenvekt [kg/m] | Tetthet [kg/m³] | Mengde [kg] | Utslippsfaktor A1-A3 [kg CO₂-ekv./kg] | Transportavstand [km] | Utslipp produksjon [kg CO₂-ekv.] | Mengde diesel transport [liter] | Utslipp transport diesel [kg CO₂-ekv.] | Mengde biogass transport [kg] | Utslipp transport biogass [kg CO₂-ekv.] | Mengde elektrisitet transport [kWh] | Utslipp transport el [kg CO₂-ekv.]
⬝ 1 | Velg diameter | Velg klasse | 0 | Velg enhet | FALSE | 0 | 0 | 0 | 1.691 | 1600 | 0 | 0 | 0 | 0 | 0 | 0 | 0
⬝ 2 | Velg diameter | Velg klasse | 0 | Velg enhet | FALSE | 0 | 0 | 0 | 1.691 | 1600 | 0 | 0 | 0 | 0 | 0 | 0 | 0
⬝ 3 | Velg diameter | Velg klasse | 0 | Velg enhet | FALSE | 0 | 0 | 0 | 1.691 | 1600 | 0 | 0 | 0 | 0 | 0 | 0 | 0
⬝ 4 | Velg diameter | Velg klasse | 0 | Velg enhet | FALSE | 0 | 0 | 0 | 1.691 | 1600 | 0 | 0 | 0 | 0 | 0 | 0 | 0
⬝ 5 | Velg diameter | Velg klasse | 0 | Velg enhet | FALSE | 0 | 0 | 0 | 1.691 | 1600 | 0 | 0 | 0 | 0 | 0 | 0 | 0
⬝ 6 | Velg diameter | Velg klasse | 0 | Velg enhet | FALSE | 0 | 0 | 0 | 1.691 | 1600 | 0 | 0 | 0 | 0 | 0 | 0 | 0
⬝ 7 | Velg diameter | Velg klasse | 0 | Velg enhet | FALSE | 0 | 0 | 0 | 1.691 | 1600 | 0 | 0 | 0 | 0 | 0 | 0 | 0
⬝ 8 | Velg diameter | Velg klasse | 0 | Velg enhet | FALSE | 0 | 0 | 0 | 1.691 | 1600 | 0 | 0 | 0 | 0 | 0 | 0 | 0
⬝ 9 | Velg diameter | Velg klasse | 0 | Velg enhet | FALSE | 0 | 0 | 0 | 1.691 | 1600 | 0 | 0 | 0 | 0 | 0 | 0 | 0
⬝ 10 | Velg diameter | Velg klasse | 0 | Velg enhet | FALSE | 0 | 0 | 0 | 1.691 | 1600 | 0 | 0 | 0 | 0 | 0 | 0 | 0
⬝ 11 | Velg diameter | Velg klasse | 0 | Velg enhet | FALSE | 0 | 0 | 0 | 1.691 | 1600 | 0 | 0 | 0 | 0 | 0 | 0 | 0
⬝ 12 | Velg diameter | Velg klasse | 0 | Velg enhet | FALSE | 0 | 0 | 0 | 1.691 | 1600 | 0 | 0 | 0 | 0 | 0 | 0 | 0
⬝ 13 | Velg diameter | Velg klasse | 0 | Velg enhet | FALSE | 0 | 0 | 0 | 1.691 | 1600 | 0 | 0 | 0 | 0 | 0 | 0 | 0
⬝ 14 | Velg diameter | Velg klasse | 0 | Velg enhet | FALSE | 0 | 0 | 0 | 1.691 | 1600 | 0 | 0 | 0 | 0 | 0 | 0 | 0
⬝ 15 | Velg diameter | Velg klasse | 0 | Velg enhet | FALSE | 0 | 0 | 0 | 1.691 | 1600 | 0 | 0 | 0 | 0 | 0 | 0 | 0
⬝ 16 | Velg diameter | Velg klasse | 0 | Velg enhet | FALSE | 0 | 0 | 0 | 1.691 | 1600 | 0 | 0 | 0 | 0 | 0 | 0 | 0
⬝ 17 | Velg diameter | Velg klasse | 0 | Velg enhet | FALSE | 0 | 0 | 0 | 1.691 | 1600 | 0 | 0 | 0 | 0 | 0 | 0 | 0
⬝ 18 | Velg diameter | Velg klasse | 0 | Velg enhet | FALSE | 0 | 0 | 0 | 1.691 | 1600 | 0 | 0 | 0 | 0 | 0 | 0 | 0
⬝ 19 | Velg diameter | Velg klasse | 0 | Velg enhet | FALSE | 0 | 0 | 0 | 1.691 | 1600 | 0 | 0 | 0 | 0 | 0 | 0 | 0
⬝ 20 | Velg diameter | Velg klasse | 0 | Velg enhet | FALSE | 0 | 0 | 0 | 1.691 | 1600 | 0 | 0 | 0 | 0 | 0 | 0 | 0
Glassfiberarmert plast trykk (GRP trykk)
Element | Indre diameter (DN) [mm] | Styrkeklasse | Mengde | Enhet | Prosjektspesifikk utslippsfaktor | Egenvekt [kg/m] | Tetthet [kg/m³] | Mengde [kg] | Utslippsfaktor A1-A3 [kg CO₂-ekv./kg] | Transportavstand [km] | Utslipp produksjon [kg CO₂-ekv.] | Mengde diesel transport [liter] | Utslipp transport diesel [kg CO₂-ekv.] | Mengde biogass transport [kg] | Utslipp transport biogass [kg CO₂-ekv.] | Mengde elektrisitet transport [kWh] | Utslipp transport el [kg CO₂-ekv.]
⬝ 1 | 600 | PN16 | 0 | Velg enhet | FALSE | 33 | 0 | 0 | 1.691 | 1600 | 0 | 0 | 0 | 0 | 0 | 0 | 0
⬝ 2 | Velg diameter | Velg klasse | 0 | Velg enhet | FALSE | 0 | 0 | 0 | 1.691 | 1600 | 0 | 0 | 0 | 0 | 0 | 0 | 0
⬝ 3 | Velg diameter | Velg klasse | 0 | Velg enhet | FALSE | 0 | 0 | 0 | 1.691 | 1600 | 0 | 0 | 0 | 0 | 0 | 0 | 0
⬝ 4 | Velg diameter | Velg klasse | 0 | Velg enhet | FALSE | 0 | 0 | 0 | 1.691 | 1600 | 0 | 0 | 0 | 0 | 0 | 0 | 0
⬝ 5 | Velg diameter | Velg klasse | 0 | Velg enhet | FALSE | 0 | 0 | 0 | 1.691 | 1600 | 0 | 0 | 0 | 0 | 0 | 0 | 0
⬝ 6 | Velg diameter | Velg klasse | 0 | Velg enhet | FALSE | 0 | 0 | 0 | 1.691 | 1600 | 0 | 0 | 0 | 0 | 0 | 0 | 0
⬝ 7 | Velg diameter | Velg klasse | 0 | Velg enhet | FALSE | 0 | 0 | 0 | 1.691 | 1600 | 0 | 0 | 0 | 0 | 0 | 0 | 0
⬝ 8 | Velg diameter | Velg klasse | 0 | Velg enhet | FALSE | 0 | 0 | 0 | 1.691 | 1600 | 0 | 0 | 0 | 0 | 0 | 0 | 0
⬝ 9 | Velg diameter | Velg klasse | 0 | Velg enhet | FALSE | 0 | 0 | 0 | 1.691 | 1600 | 0 | 0 | 0 | 0 | 0 | 0 | 0
⬝ 10 | Velg diameter | Velg klasse | 0 | Velg enhet | FALSE | 0 | 0 | 0 | 1.691 | 1600 | 0 | 0 | 0 | 0 | 0 | 0 | 0
⬝ 11 | Velg diameter | Velg klasse | 0 | Velg enhet | FALSE | 0 | 0 | 0 | 1.691 | 1600 | 0 | 0 | 0 | 0 | 0 | 0 | 0
⬝ 12 | Velg diameter | Velg klasse | 0 | Velg enhet | FALSE | 0 | 0 | 0 | 1.691 | 1600 | 0 | 0 | 0 | 0 | 0 | 0 | 0
⬝ 13 | Velg diameter | Velg klasse | 0 | Velg enhet | FALSE | 0 | 0 | 0 | 1.691 | 1600 | 0 | 0 | 0 | 0 | 0 | 0 | 0
⬝ 14 | Velg diameter | Velg klasse | 0 | Velg enhet | FALSE | 0 | 0 | 0 | 1.691 | 1600 | 0 | 0 | 0 | 0 | 0 | 0 | 0
⬝ 15 | Velg diameter | Velg klasse | 0 | Velg enhet | FALSE | 0 | 0 | 0 | 1.691 | 1600 | 0 | 0 | 0 | 0 | 0 | 0 | 0
⬝ 16 | Velg diameter | Velg klasse | 0 | Velg enhet | FALSE | 0 | 0 | 0 | 1.691 | 1600 | 0 | 0 | 0 | 0 | 0 | 0 | 0
⬝ 17 | Velg diameter | Velg klasse | 0 | Velg enhet | FALSE | 0 | 0 | 0 | 1.691 | 1600 | 0 | 0 | 0 | 0 | 0 | 0 | 0
⬝ 18 | Velg diameter | Velg klasse | 0 | Velg enhet | FALSE | 0 | 0 | 0 | 1.691 | 1600 | 0 | 0 | 0 | 0 | 0 | 0 | 0
⬝ 19 | Velg diameter | Velg klasse | 0 | Velg enhet | FALSE | 0 | 0 | 0 | 1.691 | 1600 | 0 | 0 | 0 | 0 | 0 | 0 | 0
⬝ 20 | Velg diameter | Velg klasse | 0 | Velg enhet | FALSE | 0 | 0 | 0 | 1.691 | 1600 | 0 | 0 | 0 | 0 | 0 | 0 | 0
Stål
Element | Ytre diameter [mm] | Tykkelse [mm] | Mengde | Enhet | Prosjektspesifikk utslippsfaktor | Egenvekt [kg/m] | Tetthet [kg/m³] | Mengde [kg] | Utslippsfaktor A1-A3 [kg CO₂-ekv./kg] | Transportavstand [km] | Utslipp produksjon [kg CO₂-ekv.] | Mengde diesel transport [liter] | Utslipp transport diesel [kg CO₂-ekv.] | Mengde biogass transport [kg] | Utslipp transport biogass [kg CO₂-ekv.] | Mengde elektrisitet transport [kWh] | Utslipp transport el [kg CO₂-ekv.]
Velg element | 0 | 0 | 0 | Velg enhet | FALSE | 0 | 0 | 0 | 0 | 0 | 0 | 0 | 0 | 0 | 0 | 0 | 0
Velg element | 0 | 0 | 0 | Velg enhet | FALSE | 0 | 0 | 0 | 0 | 0 | 0 | 0 | 0 | 0 | 0 | 0 | 0
Velg element | 0 | 0 | 0 | Velg enhet | FALSE | 0 | 0 | 0 | 0 | 0 | 0 | 0 | 0 | 0 | 0 | 0 | 0
Velg element | 0 | 0 | 0 | Velg enhet | FALSE | 0 | 0 | 0 | 0 | 0 | 0 | 0 | 0 | 0 | 0 | 0 | 0
Velg element | 0 | 0 | 0 | Velg enhet | FALSE | 0 | 0 | 0 | 0 | 0 | 0 | 0 | 0 | 0 | 0 | 0 | 0
Velg element | 0 | 0 | 0 | Velg enhet | FALSE | 0 | 0 | 0 | 0 | 0 | 0 | 0 | 0 | 0 | 0 | 0 | 0
Velg element | 0 | 0 | 0 | Velg enhet | FALSE | 0 | 0 | 0 | 0 | 0 | 0 | 0 | 0 | 0 | 0 | 0 | 0
Velg element | 0 | 0 | 0 | Velg enhet | FALSE | 0 | 0 | 0 | 0 | 0 | 0 | 0 | 0 | 0 | 0 | 0 | 0
Velg element | 0 | 0 | 0 | Velg enhet | FALSE | 0 | 0 | 0 | 0 | 0 | 0 | 0 | 0 | 0 | 0 | 0 | 0
Velg element | 0 | 0 | 0 | Velg enhet | FALSE | 0 | 0 | 0 | 0 | 0 | 0 | 0 | 0 | 0 | 0 | 0 | 0
Velg element | 0 | 0 | 0 | Velg enhet | FALSE | 0 | 0 | 0 | 0 | 0 | 0 | 0 | 0 | 0 | 0 | 0 | 0
Velg element | 0 | 0 | 0 | Velg enhet | FALSE | 0 | 0 | 0 | 0 | 0 | 0 | 0 | 0 | 0 | 0 | 0 | 0
Velg element | 0 | 0 | 0 | Velg enhet | FALSE | 0 | 0 | 0 | 0 | 0 | 0 | 0 | 0 | 0 | 0 | 0 | 0
Velg element | 0 | 0 | 0 | Velg enhet | FALSE | 0 | 0 | 0 | 0 | 0 | 0 | 0 | 0 | 0 | 0 | 0 | 0
Velg element | 0 | 0 | 0 | Velg enhet | FALSE | 0 | 0 | 0 | 0 | 0 | 0 | 0 | 0 | 0 | 0 | 0 | 0
Velg element | 0 | 0 | 0 | Velg enhet | FALSE | 0 | 0 | 0 | 0 | 0 | 0 | 0 | 0 | 0 | 0 | 0 | 0
Velg element | 0 | 0 | 0 | Velg enhet | FALSE | 0 | 0 | 0 | 0 | 0 | 0 | 0 | 0 | 0 | 0 | 0 | 0
Velg element | 0 | 0 | 0 | Velg enhet | FALSE | 0 | 0 | 0 | 0 | 0 | 0 | 0 | 0 | 0 | 0 | 0 | 0
Velg element | 0 | 0 | 0 | Velg enhet | FALSE | 0 | 0 | 0 | 0 | 0 | 0 | 0 | 0 | 0 | 0 | 0 | 0
Velg element | 0 | 0 | 0 | Velg enhet | FALSE | 0 | 0 | 0 | 0 | 0 | 0 | 0 | 0 | 0 | 0 | 0 | 0
Overvann
Polypropylen (PP)
Element | Indre diameter (DN) [mm] | Ringstivhetsklasse | Mengde | Enhet | Prosjektspesifikk utslippsfaktor | Egenvekt [kg/m] | Tetthet [kg/m³] | Mengde [kg] | Utslippsfaktor A1-A3 [kg CO₂-ekv./kg] | Transportavstand produksjon [km] | Utslipp produksjon [kg CO₂-ekv.] | Mengde diesel transport [liter] | Utslipp transport diesel [kg CO₂-ekv.] | Mengde biogass transport [kg] | Utslipp transport biogass [kg CO₂-ekv.] | Mengde elektrisitet transport [kWh] | Utslipp transport el [kg CO₂-ekv.]
⬝ 1 | Velg diameter | Velg klasse | 0 | Velg enhet | FALSE | 0 | 0 | 0 | 2.23 | 1600 | 0 | 0 | 0 | 0 | 0 | 0 | 0
⬝ 2 | Velg diameter | Velg klasse | 0 | Velg enhet | FALSE | 0 | 0 | 0 | 2.23 | 1600 | 0 | 0 | 0 | 0 | 0 | 0 | 0
⬝ 3 | Velg diameter | Velg klasse | 0 | Velg enhet | FALSE | 0 | 0 | 0 | 2.23 | 1600 | 0 | 0 | 0 | 0 | 0 | 0 | 0
⬝ 4 | Velg diameter | Velg klasse | 0 | Velg enhet | FALSE | 0 | 0 | 0 | 2.23 | 1600 | 0 | 0 | 0 | 0 | 0 | 0 | 0
⬝ 5 | Velg diameter | Velg klasse | 0 | Velg enhet | FALSE | 0 | 0 | 0 | 2.23 | 1600 | 0 | 0 | 0 | 0 | 0 | 0 | 0
⬝ 6 | Velg diameter | Velg klasse | 0 | Velg enhet | FALSE | 0 | 0 | 0 | 2.23 | 1600 | 0 | 0 | 0 | 0 | 0 | 0 | 0
⬝ 7 | Velg diameter | Velg klasse | 0 | Velg enhet | FALSE | 0 | 0 | 0 | 2.23 | 1600 | 0 | 0 | 0 | 0 | 0 | 0 | 0
⬝ 8 | Velg diameter | Velg klasse | 0 | Velg enhet | FALSE | 0 | 0 | 0 | 2.23 | 1600 | 0 | 0 | 0 | 0 | 0 | 0 | 0
⬝ 9 | Velg diameter | Velg klasse | 0 | Velg enhet | FALSE | 0 | 0 | 0 | 2.23 | 1600 | 0 | 0 | 0 | 0 | 0 | 0 | 0
⬝ 10 | Velg diameter | Velg klasse | 0 | Velg enhet | FALSE | 0 | 0 | 0 | 2.23 | 1600 | 0 | 0 | 0 | 0 | 0 | 0 | 0
⬝ 11 | Velg diameter | Velg klasse | 0 | Velg enhet | FALSE | 0 | 0 | 0 | 2.23 | 1600 | 0 | 0 | 0 | 0 | 0 | 0 | 0
⬝ 12 | Velg diameter | Velg klasse | 0 | Velg enhet | FALSE | 0 | 0 | 0 | 2.23 | 1600 | 0 | 0 | 0 | 0 | 0 | 0 | 0
⬝ 13 | Velg diameter | Velg klasse | 0 | Velg enhet | FALSE | 0 | 0 | 0 | 2.23 | 1600 | 0 | 0 | 0 | 0 | 0 | 0 | 0
⬝ 14 | Velg diameter | Velg klasse | 0 | Velg enhet | FALSE | 0 | 0 | 0 | 2.23 | 1600 | 0 | 0 | 0 | 0 | 0 | 0 | 0
⬝ 15 | Velg diameter | Velg klasse | 0 | Velg enhet | FALSE | 0 | 0 | 0 | 2.23 | 1600 | 0 | 0 | 0 | 0 | 0 | 0 | 0
⬝ 16 | Velg diameter | Velg klasse | 0 | Velg enhet | FALSE | 0 | 0 | 0 | 2.23 | 1600 | 0 | 0 | 0 | 0 | 0 | 0 | 0
⬝ 17 | Velg diameter | Velg klasse | 0 | Velg enhet | FALSE | 0 | 0 | 0 | 2.23 | 1600 | 0 | 0 | 0 | 0 | 0 | 0 | 0
⬝ 18 | Velg diameter | Velg klasse | 0 | Velg enhet | FALSE | 0 | 0 | 0 | 2.23 | 1600 | 0 | 0 | 0 | 0 | 0 | 0 | 0
⬝ 19 | Velg diameter | Velg klasse | 0 | Velg enhet | FALSE | 0 | 0 | 0 | 2.23 | 1600 | 0 | 0 | 0 | 0 | 0 | 0 | 0
⬝ 20 | Velg diameter | Velg klasse | 0 | Velg enhet | FALSE | 0 | 0 | 0 | 2.23 | 1600 | 0 | 0 | 0 | 0 | 0 | 0 | 0
Polyetylen (PE)
Element | Ytre diameter [mm] | Ringstivhetsklasse | Mengde | Enhet | Prosjektspesifikk utslippsfaktor | Egenvekt [kg/m] | Tetthet [kg/m³] | Mengde [kg] | Utslippsfaktor A1-A3 [kg CO₂-ekv./kg] | Transportavstand produksjon [km] | Utslipp produksjon [kg CO₂-ekv.] | Mengde diesel transport [liter] | Utslipp transport diesel [kg CO₂-ekv.] | Mengde biogass transport [kg] | Utslipp transport biogass [kg CO₂-ekv.] | Mengde elektrisitet transport [kWh] | Utslipp transport el [kg CO₂-ekv.]
⬝ 1 | Velg diameter | Velg klasse | 0 | Velg enhet | FALSE | 0 | 0 | 0 | 2.248 | 1600 | 0 | 0 | 0 | 0 | 0 | 0 | 0
⬝ 2 | Velg diameter | Velg klasse | 0 | Velg enhet | FALSE | 0 | 0 | 0 | 2.248 | 1600 | 0 | 0 | 0 | 0 | 0 | 0 | 0
⬝ 3 | Velg diameter | Velg klasse | 0 | Velg enhet | FALSE | 0 | 0 | 0 | 2.248 | 1600 | 0 | 0 | 0 | 0 | 0 | 0 | 0
⬝ 4 | Velg diameter | Velg klasse | 0 | Velg enhet | FALSE | 0 | 0 | 0 | 2.248 | 1600 | 0 | 0 | 0 | 0 | 0 | 0 | 0
⬝ 5 | Velg diameter | Velg klasse | 0 | Velg enhet | FALSE | 0 | 0 | 0 | 2.248 | 1600 | 0 | 0 | 0 | 0 | 0 | 0 | 0
⬝ 6 | Velg diameter | Velg klasse | 0 | Velg enhet | FALSE | 0 | 0 | 0 | 2.248 | 1600 | 0 | 0 | 0 | 0 | 0 | 0 | 0
⬝ 7 | Velg diameter | Velg klasse | 0 | Velg enhet | FALSE | 0 | 0 | 0 | 2.248 | 1600 | 0 | 0 | 0 | 0 | 0 | 0 | 0
⬝ 8 | Velg diameter | Velg klasse | 0 | Velg enhet | FALSE | 0 | 0 | 0 | 2.248 | 1600 | 0 | 0 | 0 | 0 | 0 | 0 | 0
⬝ 9 | Velg diameter | Velg klasse | 0 | Velg enhet | FALSE | 0 | 0 | 0 | 2.248 | 1600 | 0 | 0 | 0 | 0 | 0 | 0 | 0
⬝ 10 | Velg diameter | Velg klasse | 0 | Velg enhet | FALSE | 0 | 0 | 0 | 2.248 | 1600 | 0 | 0 | 0 | 0 | 0 | 0 | 0
⬝ 11 | Velg diameter | Velg klasse | 0 | Velg enhet | FALSE | 0 | 0 | 0 | 2.248 | 1600 | 0 | 0 | 0 | 0 | 0 | 0 | 0
⬝ 12 | Velg diameter | Velg klasse | 0 | Velg enhet | FALSE | 0 | 0 | 0 | 2.248 | 1600 | 0 | 0 | 0 | 0 | 0 | 0 | 0
⬝ 13 | Velg diameter | Velg klasse | 0 | Velg enhet | FALSE | 0 | 0 | 0 | 2.248 | 1600 | 0 | 0 | 0 | 0 | 0 | 0 | 0
⬝ 14 | Velg diameter | Velg klasse | 0 | Velg enhet | FALSE | 0 | 0 | 0 | 2.248 | 1600 | 0 | 0 | 0 | 0 | 0 | 0 | 0
⬝ 15 | Velg diameter | Velg klasse | 0 | Velg enhet | FALSE | 0 | 0 | 0 | 2.248 | 1600 | 0 | 0 | 0 | 0 | 0 | 0 | 0
⬝ 16 | Velg diameter | Velg klasse | 0 | Velg enhet | FALSE | 0 | 0 | 0 | 2.248 | 1600 | 0 | 0 | 0 | 0 | 0 | 0 | 0
⬝ 17 | Velg diameter | Velg klasse | 0 | Velg enhet | FALSE | 0 | 0 | 0 | 2.248 | 1600 | 0 | 0 | 0 | 0 | 0 | 0 | 0
⬝ 18 | Velg diameter | Velg klasse | 0 | Velg enhet | FALSE | 0 | 0 | 0 | 2.248 | 1600 | 0 | 0 | 0 | 0 | 0 | 0 | 0
⬝ 19 | Velg diameter | Velg klasse | 0 | Velg enhet | FALSE | 0 | 0 | 0 | 2.248 | 1600 | 0 | 0 | 0 | 0 | 0 | 0 | 0
⬝ 20 | Velg diameter | Velg klasse | 0 | Velg enhet | FALSE | 0 | 0 | 0 | 2.248 | 1600 | 0 | 0 | 0 | 0 | 0 | 0 | 0
Polyvinylklorid (PVC)
Element | Ytre diameter [mm] | Ringstivhetsklasse | Mengde | Enhet | Prosjektspesifikk utslippsfaktor | Egenvekt [kg/m] | Tetthet [kg/m³] | Mengde [kg] | Utslippsfaktor A1-A3 [kg CO₂-ekv./kg] | Transportavstand produksjon [km] | Utslipp produksjon [kg CO₂-ekv.] | Mengde diesel transport [liter] | Utslipp transport diesel [kg CO₂-ekv.] | Mengde biogass transport [kg] | Utslipp transport biogass [kg CO₂-ekv.] | Mengde elektrisitet transport [kWh] | Utslipp transport el [kg CO₂-ekv.]
⬝ 1 | Velg diameter | Velg klasse | 0 | Velg enhet | FALSE | 0 | 0 | 0 | 4.309 | 1600 | 0 | 0 | 0 | 0 | 0 | 0 | 0
⬝ 2 | Velg diameter | Velg klasse | 0 | Velg enhet | FALSE | 0 | 0 | 0 | 4.309 | 1600 | 0 | 0 | 0 | 0 | 0 | 0 | 0
⬝ 3 | Velg diameter | Velg klasse | 0 | Velg enhet | FALSE | 0 | 0 | 0 | 4.309 | 1600 | 0 | 0 | 0 | 0 | 0 | 0 | 0
⬝ 4 | Velg diameter | Velg klasse | 0 | Velg enhet | FALSE | 0 | 0 | 0 | 4.309 | 1600 | 0 | 0 | 0 | 0 | 0 | 0 | 0
⬝ 5 | Velg diameter | Velg klasse | 0 | Velg enhet | FALSE | 0 | 0 | 0 | 4.309 | 1600 | 0 | 0 | 0 | 0 | 0 | 0 | 0
⬝ 6 | Velg diameter | Velg klasse | 0 | Velg enhet | FALSE | 0 | 0 | 0 | 4.309 | 1600 | 0 | 0 | 0 | 0 | 0 | 0 | 0
⬝ 7 | Velg diameter | Velg klasse | 0 | Velg enhet | FALSE | 0 | 0 | 0 | 4.309 | 1600 | 0 | 0 | 0 | 0 | 0 | 0 | 0
⬝ 8 | Velg diameter | Velg klasse | 0 | Velg enhet | FALSE | 0 | 0 | 0 | 4.309 | 1600 | 0 | 0 | 0 | 0 | 0 | 0 | 0
⬝ 9 | Velg diameter | Velg klasse | 0 | Velg enhet | FALSE | 0 | 0 | 0 | 4.309 | 1600 | 0 | 0 | 0 | 0 | 0 | 0 | 0
⬝ 10 | Velg diameter | Velg klasse | 0 | Velg enhet | FALSE | 0 | 0 | 0 | 4.309 | 1600 | 0 | 0 | 0 | 0 | 0 | 0 | 0
⬝ 11 | Velg diameter | Velg klasse | 0 | Velg enhet | FALSE | 0 | 0 | 0 | 4.309 | 1600 | 0 | 0 | 0 | 0 | 0 | 0 | 0
⬝ 12 | Velg diameter | Velg klasse | 0 | Velg enhet | FALSE | 0 | 0 | 0 | 4.309 | 1600 | 0 | 0 | 0 | 0 | 0 | 0 | 0
⬝ 13 | Velg diameter | Velg klasse | 0 | Velg enhet | FALSE | 0 | 0 | 0 | 4.309 | 1600 | 0 | 0 | 0 | 0 | 0 | 0 | 0
⬝ 14 | Velg diameter | Velg klasse | 0 | Velg enhet | FALSE | 0 | 0 | 0 | 4.309 | 1600 | 0 | 0 | 0 | 0 | 0 | 0 | 0
⬝ 15 | Velg diameter | Velg klasse | 0 | Velg enhet | FALSE | 0 | 0 | 0 | 4.309 | 1600 | 0 | 0 | 0 | 0 | 0 | 0 | 0
⬝ 16 | Velg diameter | Velg klasse | 0 | Velg enhet | FALSE | 0 | 0 | 0 | 4.309 | 1600 | 0 | 0 | 0 | 0 | 0 | 0 | 0
⬝ 17 | Velg diameter | Velg klasse | 0 | Velg enhet | FALSE | 0 | 0 | 0 | 4.309 | 1600 | 0 | 0 | 0 | 0 | 0 | 0 | 0
⬝ 18 | Velg diameter | Velg klasse | 0 | Velg enhet | FALSE | 0 | 0 | 0 | 4.309 | 1600 | 0 | 0 | 0 | 0 | 0 | 0 | 0
⬝ 19 | Velg diameter | Velg klasse | 0 | Velg enhet | FALSE | 0 | 0 | 0 | 4.309 | 1600 | 0 | 0 | 0 | 0 | 0 | 0 | 0
⬝ 20 | Velg diameter | Velg klasse | 0 | Velg enhet | FALSE | 0 | 0 | 0 | 4.309 | 1600 | 0 | 0 | 0 | 0 | 0 | 0 | 0
Polyvinylklorid trykk (PVC trykk)
Element | Ytre diameter [mm] | Trykklasse | Mengde | Enhet | Prosjektspesifikk utslippsfaktor | Egenvekt [kg/m] | Tetthet [kg/m³] | Mengde [kg] | Utslippsfaktor A1-A3 [kg CO₂-ekv./kg] | Transportavstand produksjon [km] | Utslipp produksjon [kg CO₂-ekv.] | Mengde diesel transport [liter] | Utslipp transport diesel [kg CO₂-ekv.] | Mengde biogass transport [kg] | Utslipp transport biogass [kg CO₂-ekv.] | Mengde elektrisitet transport [kWh] | Utslipp transport el [kg CO₂-ekv.]
⬝ 1 | Velg diameter | Velg klasse | 0 | Velg enhet | FALSE | 0 | 0 | 0 | 4.309 | 1600 | 0 | 0 | 0 | 0 | 0 | 0 | 0
⬝ 2 | Velg diameter | Velg klasse | 0 | Velg enhet | FALSE | 0 | 0 | 0 | 4.309 | 1600 | 0 | 0 | 0 | 0 | 0 | 0 | 0
⬝ 3 | Velg diameter | Velg klasse | 0 | Velg enhet | FALSE | 0 | 0 | 0 | 4.309 | 1600 | 0 | 0 | 0 | 0 | 0 | 0 | 0
⬝ 4 | Velg diameter | Velg klasse | 0 | Velg enhet | FALSE | 0 | 0 | 0 | 4.309 | 1600 | 0 | 0 | 0 | 0 | 0 | 0 | 0
⬝ 5 | Velg diameter | Velg klasse | 0 | Velg enhet | FALSE | 0 | 0 | 0 | 4.309 | 1600 | 0 | 0 | 0 | 0 | 0 | 0 | 0
⬝ 6 | Velg diameter | Velg klasse | 0 | Velg enhet | FALSE | 0 | 0 | 0 | 4.309 | 1600 | 0 | 0 | 0 | 0 | 0 | 0 | 0
⬝ 7 | Velg diameter | Velg klasse | 0 | Velg enhet | FALSE | 0 | 0 | 0 | 4.309 | 1600 | 0 | 0 | 0 | 0 | 0 | 0 | 0
⬝ 8 | Velg diameter | Velg klasse | 0 | Velg enhet | FALSE | 0 | 0 | 0 | 4.309 | 1600 | 0 | 0 | 0 | 0 | 0 | 0 | 0
⬝ 9 | Velg diameter | Velg klasse | 0 | Velg enhet | FALSE | 0 | 0 | 0 | 4.309 | 1600 | 0 | 0 | 0 | 0 | 0 | 0 | 0
⬝ 10 | Velg diameter | Velg klasse | 0 | Velg enhet | FALSE | 0 | 0 | 0 | 4.309 | 1600 | 0 | 0 | 0 | 0 | 0 | 0 | 0
⬝ 11 | Velg diameter | Velg klasse | 0 | Velg enhet | FALSE | 0 | 0 | 0 | 4.309 | 1600 | 0 | 0 | 0 | 0 | 0 | 0 | 0
⬝ 12 | Velg diameter | Velg klasse | 0 | Velg enhet | FALSE | 0 | 0 | 0 | 4.309 | 1600 | 0 | 0 | 0 | 0 | 0 | 0 | 0
⬝ 13 | Velg diameter | Velg klasse | 0 | Velg enhet | FALSE | 0 | 0 | 0 | 4.309 | 1600 | 0 | 0 | 0 | 0 | 0 | 0 | 0
⬝ 14 | Velg diameter | Velg klasse | 0 | Velg enhet | FALSE | 0 | 0 | 0 | 4.309 | 1600 | 0 | 0 | 0 | 0 | 0 | 0 | 0
⬝ 15 | Velg diameter | Velg klasse | 0 | Velg enhet | FALSE | 0 | 0 | 0 | 4.309 | 1600 | 0 | 0 | 0 | 0 | 0 | 0 | 0
⬝ 16 | Velg diameter | Velg klasse | 0 | Velg enhet | FALSE | 0 | 0 | 0 | 4.309 | 1600 | 0 | 0 | 0 | 0 | 0 | 0 | 0
⬝ 17 | Velg diameter | Velg klasse | 0 | Velg enhet | FALSE | 0 | 0 | 0 | 4.309 | 1600 | 0 | 0 | 0 | 0 | 0 | 0 | 0
⬝ 18 | Velg diameter | Velg klasse | 0 | Velg enhet | FALSE | 0 | 0 | 0 | 4.309 | 1600 | 0 | 0 | 0 | 0 | 0 | 0 | 0
⬝ 19 | Velg diameter | Velg klasse | 0 | Velg enhet | FALSE | 0 | 0 | 0 | 4.309 | 1600 | 0 | 0 | 0 | 0 | 0 | 0 | 0
⬝ 20 | Velg diameter | Velg klasse | 0 | Velg enhet | FALSE | 0 | 0 | 0 | 4.309 | 1600 | 0 | 0 | 0 | 0 | 0 | 0 | 0
Betong
Element | Indre diameter (DN) [mm] | Fasthetsklasse | Lavkarbonklasse | Mengde | Enhet | Prosjektspesifikk utslippsfaktor | Egenvekt [kg/m] | Tetthet [tonn/m³] | Mengde [tonn] | Utslippsfaktor A1-A3 [kg CO₂-ekv./tonn] | Transportavstand [km] | Utslipp produksjon [kg CO₂-ekv.] | Mengde diesel transport [liter] | Utslipp transport diesel [kg CO₂-ekv.] | Mengde biogass transport [kg] | Utslipp transport biogass [kg CO₂-ekv.] | Mengde elektrisitet transport [kWh] | Utslipp transport el [kg CO₂-ekv.]
⬝ 1 | Velg diameter | Velg fasthet | Velg klasse | 0 | Velg enhet | FALSE | 0 | 0 | 0 | 0 | 0 | 0 | 0 | 0 | 0 | 0 | 0 | 0
⬝ 2 | Velg diameter | Velg fasthet | Velg klasse | 0 | Velg enhet | FALSE | 0 | 0 | 0 | 0 | 0 | 0 | 0 | 0 | 0 | 0 | 0 | 0
⬝ 3 | Velg diameter | Velg fasthet | Velg klasse | 0 | Velg enhet | FALSE | 0 | 0 | 0 | 0 | 0 | 0 | 0 | 0 | 0 | 0 | 0 | 0
⬝ 4 | Velg diameter | Velg fasthet | Velg klasse | 0 | Velg enhet | FALSE | 0 | 0 | 0 | 0 | 0 | 0 | 0 | 0 | 0 | 0 | 0 | 0
⬝ 5 | Velg diameter | Velg fasthet | Velg klasse | 0 | Velg enhet | FALSE | 0 | 0 | 0 | 0 | 0 | 0 | 0 | 0 | 0 | 0 | 0 | 0
⬝ 6 | Velg diameter | Velg fasthet | Velg klasse | 0 | Velg enhet | FALSE | 0 | 0 | 0 | 0 | 0 | 0 | 0 | 0 | 0 | 0 | 0 | 0
⬝ 7 | Velg diameter | Velg fasthet | Velg klasse | 0 | Velg enhet | FALSE | 0 | 0 | 0 | 0 | 0 | 0 | 0 | 0 | 0 | 0 | 0 | 0
⬝ 8 | Velg diameter | Velg fasthet | Velg klasse | 0 | Velg enhet | FALSE | 0 | 0 | 0 | 0 | 0 | 0 | 0 | 0 | 0 | 0 | 0 | 0
⬝ 9 | Velg diameter | Velg fasthet | Velg klasse | 0 | Velg enhet | FALSE | 0 | 0 | 0 | 0 | 0 | 0 | 0 | 0 | 0 | 0 | 0 | 0
⬝ 10 | Velg diameter | Velg fasthet | Velg klasse | 0 | Velg enhet | FALSE | 0 | 0 | 0 | 0 | 0 | 0 | 0 | 0 | 0 | 0 | 0 | 0
⬝ 11 | Velg diameter | Velg fasthet | Velg klasse | 0 | Velg enhet | FALSE | 0 | 0 | 0 | 0 | 0 | 0 | 0 | 0 | 0 | 0 | 0 | 0
⬝ 12 | Velg diameter | Velg fasthet | Velg klasse | 0 | Velg enhet | FALSE | 0 | 0 | 0 | 0 | 0 | 0 | 0 | 0 | 0 | 0 | 0 | 0
⬝ 13 | Velg diameter | Velg fasthet | Velg klasse | 0 | Velg enhet | FALSE | 0 | 0 | 0 | 0 | 0 | 0 | 0 | 0 | 0 | 0 | 0 | 0
⬝ 14 | Velg diameter | Velg fasthet | Velg klasse | 0 | Velg enhet | FALSE | 0 | 0 | 0 | 0 | 0 | 0 | 0 | 0 | 0 | 0 | 0 | 0
⬝ 15 | Velg diameter | Velg fasthet | Velg klasse | 0 | Velg enhet | FALSE | 0 | 0 | 0 | 0 | 0 | 0 | 0 | 0 | 0 | 0 | 0 | 0
⬝ 16 | Velg diameter | Velg fasthet | Velg klasse | 0 | Velg enhet | FALSE | 0 | 0 | 0 | 0 | 0 | 0 | 0 | 0 | 0 | 0 | 0 | 0
⬝ 17 | Velg diameter | Velg fasthet | Velg klasse | 0 | Velg enhet | FALSE | 0 | 0 | 0 | 0 | 0 | 0 | 0 | 0 | 0 | 0 | 0 | 0
⬝ 18 | Velg diameter | Velg fasthet | Velg klasse | 0 | Velg enhet | FALSE | 0 | 0 | 0 | 0 | 0 | 0 | 0 | 0 | 0 | 0 | 0 | 0
⬝ 19 | Velg diameter | Velg fasthet | Velg klasse | 0 | Velg enhet | FALSE | 0 | 0 | 0 | 0 | 0 | 0 | 0 | 0 | 0 | 0 | 0 | 0
⬝ 20 | Velg diameter | Velg fasthet | Velg klasse | 0 | Velg enhet | FALSE | 0 | 0 | 0 | 0 | 0 | 0 | 0 | 0 | 0 | 0 | 0 | 0
Duktilt støpejern
Element | Innvendig diameter (DN) [mm] | Styrkeklasse | Mengde | Enhet | Prosjektspesifikk utslippsfaktor | Egenvekt [kg/m] | Tetthet [kg/m³] | Mengde [kg] | Utslippsfaktor A1-A3 [kg CO₂-ekv./kg] | Transportavstand [km] | Utslipp produksjon [kg CO₂-ekv.] | Mengde diesel transport [liter] | Utslipp transport diesel [kg CO₂-ekv.] | Mengde biogass transport [kg] | Utslipp transport biogass [kg CO₂-ekv.] | Mengde elektrisitet transport [kWh] | Utslipp transport el [kg CO₂-ekv.]
⬝ 1 | Velg diameter | Velg klasse | 0 | Velg enhet | FALSE | 0 | 0 | 0 | 1.04 | 1600 | 0 | 0 | 0 | 0 | 0 | 0 | 0
⬝ 2 | Velg diameter | Velg klasse | 0 | Velg enhet | FALSE | 0 | 0 | 0 | 1.04 | 1600 | 0 | 0 | 0 | 0 | 0 | 0 | 0
⬝ 3 | Velg diameter | Velg klasse | 0 | Velg enhet | FALSE | 0 | 0 | 0 | 1.04 | 1600 | 0 | 0 | 0 | 0 | 0 | 0 | 0
⬝ 4 | Velg diameter | Velg klasse | 0 | Velg enhet | FALSE | 0 | 0 | 0 | 1.04 | 1600 | 0 | 0 | 0 | 0 | 0 | 0 | 0
⬝ 5 | Velg diameter | Velg klasse | 0 | Velg enhet | FALSE | 0 | 0 | 0 | 1.04 | 1600 | 0 | 0 | 0 | 0 | 0 | 0 | 0
⬝ 6 | Velg diameter | Velg klasse | 0 | Velg enhet | FALSE | 0 | 0 | 0 | 1.04 | 1600 | 0 | 0 | 0 | 0 | 0 | 0 | 0
⬝ 7 | Velg diameter | Velg klasse | 0 | Velg enhet | FALSE | 0 | 0 | 0 | 1.04 | 1600 | 0 | 0 | 0 | 0 | 0 | 0 | 0
⬝ 8 | Velg diameter | Velg klasse | 0 | Velg enhet | FALSE | 0 | 0 | 0 | 1.04 | 1600 | 0 | 0 | 0 | 0 | 0 | 0 | 0
⬝ 9 | Velg diameter | Velg klasse | 0 | Velg enhet | FALSE | 0 | 0 | 0 | 1.04 | 1600 | 0 | 0 | 0 | 0 | 0 | 0 | 0
⬝ 10 | Velg diameter | Velg klasse | 0 | Velg enhet | FALSE | 0 | 0 | 0 | 1.04 | 1600 | 0 | 0 | 0 | 0 | 0 | 0 | 0
⬝ 11 | Velg diameter | Velg klasse | 0 | Velg enhet | FALSE | 0 | 0 | 0 | 1.04 | 1600 | 0 | 0 | 0 | 0 | 0 | 0 | 0
⬝ 12 | Velg diameter | Velg klasse | 0 | Velg enhet | FALSE | 0 | 0 | 0 | 1.04 | 1600 | 0 | 0 | 0 | 0 | 0 | 0 | 0
⬝ 13 | Velg diameter | Velg klasse | 0 | Velg enhet | FALSE | 0 | 0 | 0 | 1.04 | 1600 | 0 | 0 | 0 | 0 | 0 | 0 | 0
⬝ 14 | Velg diameter | Velg klasse | 0 | Velg enhet | FALSE | 0 | 0 | 0 | 1.04 | 1600 | 0 | 0 | 0 | 0 | 0 | 0 | 0
⬝ 15 | Velg diameter | Velg klasse | 0 | Velg enhet | FALSE | 0 | 0 | 0 | 1.04 | 1600 | 0 | 0 | 0 | 0 | 0 | 0 | 0
⬝ 16 | Velg diameter | Velg klasse | 0 | Velg enhet | FALSE | 0 | 0 | 0 | 1.04 | 1600 | 0 | 0 | 0 | 0 | 0 | 0 | 0
⬝ 17 | Velg diameter | Velg klasse | 0 | Velg enhet | FALSE | 0 | 0 | 0 | 1.04 | 1600 | 0 | 0 | 0 | 0 | 0 | 0 | 0
⬝ 18 | Velg diameter | Velg klasse | 0 | Velg enhet | FALSE | 0 | 0 | 0 | 1.04 | 1600 | 0 | 0 | 0 | 0 | 0 | 0 | 0
⬝ 19 | Velg diameter | Velg klasse | 0 | Velg enhet | FALSE | 0 | 0 | 0 | 1.04 | 1600 | 0 | 0 | 0 | 0 | 0 | 0 | 0
⬝ 20 | Velg diameter | Velg klasse | 0 | Velg enhet | FALSE | 0 | 0 | 0 | 1.04 | 1600 | 0 | 0 | 0 | 0 | 0 | 0 | 0
Glassfiberarmert plast (GRP)
Element | Indre diameter (DN) [mm] | Styrkeklasse | Mengde | Enhet | Prosjektspesifikk utslippsfaktor | Egenvekt [kg/m] | Tetthet [kg/m³] | Mengde [kg] | Utslippsfaktor A1-A3 [kg CO₂-ekv./kg] | Transportavstand [km] | Utslipp produksjon [kg CO₂-ekv.] | Mengde diesel transport [liter] | Utslipp transport diesel [kg CO₂-ekv.] | Mengde biogass transport [kg] | Utslipp transport biogass [kg CO₂-ekv.] | Mengde elektrisitet transport [kWh] | Utslipp transport el [kg CO₂-ekv.]
⬝ 1 | Velg diameter | Velg klasse | 0 | Velg enhet | FALSE | 0 | 0 | 0 | 1.691 | 1600 | 0 | 0 | 0 | 0 | 0 | 0 | 0
⬝ 2 | Velg diameter | Velg klasse | 0 | Velg enhet | FALSE | 0 | 0 | 0 | 1.691 | 1600 | 0 | 0 | 0 | 0 | 0 | 0 | 0
⬝ 3 | Velg diameter | Velg klasse | 0 | Velg enhet | FALSE | 0 | 0 | 0 | 1.691 | 1600 | 0 | 0 | 0 | 0 | 0 | 0 | 0
⬝ 4 | Velg diameter | Velg klasse | 0 | Velg enhet | FALSE | 0 | 0 | 0 | 1.691 | 1600 | 0 | 0 | 0 | 0 | 0 | 0 | 0
⬝ 5 | Velg diameter | Velg klasse | 0 | Velg enhet | FALSE | 0 | 0 | 0 | 1.691 | 1600 | 0 | 0 | 0 | 0 | 0 | 0 | 0
⬝ 6 | Velg diameter | Velg klasse | 0 | Velg enhet | FALSE | 0 | 0 | 0 | 1.691 | 1600 | 0 | 0 | 0 | 0 | 0 | 0 | 0
⬝ 7 | Velg diameter | Velg klasse | 0 | Velg enhet | FALSE | 0 | 0 | 0 | 1.691 | 1600 | 0 | 0 | 0 | 0 | 0 | 0 | 0
⬝ 8 | Velg diameter | Velg klasse | 0 | Velg enhet | FALSE | 0 | 0 | 0 | 1.691 | 1600 | 0 | 0 | 0 | 0 | 0 | 0 | 0
⬝ 9 | Velg diameter | Velg klasse | 0 | Velg enhet | FALSE | 0 | 0 | 0 | 1.691 | 1600 | 0 | 0 | 0 | 0 | 0 | 0 | 0
⬝ 10 | Velg diameter | Velg klasse | 0 | Velg enhet | FALSE | 0 | 0 | 0 | 1.691 | 1600 | 0 | 0 | 0 | 0 | 0 | 0 | 0
⬝ 11 | Velg diameter | Velg klasse | 0 | Velg enhet | FALSE | 0 | 0 | 0 | 1.691 | 1600 | 0 | 0 | 0 | 0 | 0 | 0 | 0
⬝ 12 | Velg diameter | Velg klasse | 0 | Velg enhet | FALSE | 0 | 0 | 0 | 1.691 | 1600 | 0 | 0 | 0 | 0 | 0 | 0 | 0
⬝ 13 | Velg diameter | Velg klasse | 0 | Velg enhet | FALSE | 0 | 0 | 0 | 1.691 | 1600 | 0 | 0 | 0 | 0 | 0 | 0 | 0
⬝ 14 | Velg diameter | Velg klasse | 0 | Velg enhet | FALSE | 0 | 0 | 0 | 1.691 | 1600 | 0 | 0 | 0 | 0 | 0 | 0 | 0
⬝ 15 | Velg diameter | Velg klasse | 0 | Velg enhet | FALSE | 0 | 0 | 0 | 1.691 | 1600 | 0 | 0 | 0 | 0 | 0 | 0 | 0
⬝ 16 | Velg diameter | Velg klasse | 0 | Velg enhet | FALSE | 0 | 0 | 0 | 1.691 | 1600 | 0 | 0 | 0 | 0 | 0 | 0 | 0
⬝ 17 | Velg diameter | Velg klasse | 0 | Velg enhet | FALSE | 0 | 0 | 0 | 1.691 | 1600 | 0 | 0 | 0 | 0 | 0 | 0 | 0
⬝ 18 | Velg diameter | Velg klasse | 0 | Velg enhet | FALSE | 0 | 0 | 0 | 1.691 | 1600 | 0 | 0 | 0 | 0 | 0 | 0 | 0
⬝ 19 | Velg diameter | Velg klasse | 0 | Velg enhet | FALSE | 0 | 0 | 0 | 1.691 | 1600 | 0 | 0 | 0 | 0 | 0 | 0 | 0
⬝ 20 | Velg diameter | Velg klasse | 0 | Velg enhet | FALSE | 0 | 0 | 0 | 1.691 | 1600 | 0 | 0 | 0 | 0 | 0 | 0 | 0
Glassfiberarmert plast trykk (GRP trykk)
Element | Indre diameter (DN) [mm] | Styrkeklasse | Mengde | Enhet | Prosjektspesifikk utslippsfaktor | Egenvekt [kg/m] | Tetthet [kg/m³] | Mengde [kg] | Utslippsfaktor A1-A3 [kg CO₂-ekv./kg] | Transportavstand [km] | Utslipp produksjon [kg CO₂-ekv.] | Mengde diesel transport [liter] | Utslipp transport diesel [kg CO₂-ekv.] | Mengde biogass transport [kg] | Utslipp transport biogass [kg CO₂-ekv.] | Mengde elektrisitet transport [kWh] | Utslipp transport el [kg CO₂-ekv.]
⬝ 1 | Velg diameter | Velg klasse | 0 | Velg enhet | FALSE | 0 | 0 | 0 | 1.691 | 1600 | 0 | 0 | 0 | 0 | 0 | 0 | 0
⬝ 2 | Velg diameter | Velg klasse | 0 | Velg enhet | FALSE | 0 | 0 | 0 | 1.691 | 1600 | 0 | 0 | 0 | 0 | 0 | 0 | 0
⬝ 3 | Velg diameter | Velg klasse | 0 | Velg enhet | FALSE | 0 | 0 | 0 | 1.691 | 1600 | 0 | 0 | 0 | 0 | 0 | 0 | 0
⬝ 4 | Velg diameter | Velg klasse | 0 | Velg enhet | FALSE | 0 | 0 | 0 | 1.691 | 1600 | 0 | 0 | 0 | 0 | 0 | 0 | 0
⬝ 5 | Velg diameter | Velg klasse | 0 | Velg enhet | FALSE | 0 | 0 | 0 | 1.691 | 1600 | 0 | 0 | 0 | 0 | 0 | 0 | 0
⬝ 6 | Velg diameter | Velg klasse | 0 | Velg enhet | FALSE | 0 | 0 | 0 | 1.691 | 1600 | 0 | 0 | 0 | 0 | 0 | 0 | 0
⬝ 7 | Velg diameter | Velg klasse | 0 | Velg enhet | FALSE | 0 | 0 | 0 | 1.691 | 1600 | 0 | 0 | 0 | 0 | 0 | 0 | 0
⬝ 8 | Velg diameter | Velg klasse | 0 | Velg enhet | FALSE | 0 | 0 | 0 | 1.691 | 1600 | 0 | 0 | 0 | 0 | 0 | 0 | 0
⬝ 9 | Velg diameter | Velg klasse | 0 | Velg enhet | FALSE | 0 | 0 | 0 | 1.691 | 1600 | 0 | 0 | 0 | 0 | 0 | 0 | 0
⬝ 10 | Velg diameter | Velg klasse | 0 | Velg enhet | FALSE | 0 | 0 | 0 | 1.691 | 1600 | 0 | 0 | 0 | 0 | 0 | 0 | 0
⬝ 11 | Velg diameter | Velg klasse | 0 | Velg enhet | FALSE | 0 | 0 | 0 | 1.691 | 1600 | 0 | 0 | 0 | 0 | 0 | 0 | 0
⬝ 12 | Velg diameter | Velg klasse | 0 | Velg enhet | FALSE | 0 | 0 | 0 | 1.691 | 1600 | 0 | 0 | 0 | 0 | 0 | 0 | 0
⬝ 13 | Velg diameter | Velg klasse | 0 | Velg enhet | FALSE | 0 | 0 | 0 | 1.691 | 1600 | 0 | 0 | 0 | 0 | 0 | 0 | 0
⬝ 14 | Velg diameter | Velg klasse | 0 | Velg enhet | FALSE | 0 | 0 | 0 | 1.691 | 1600 | 0 | 0 | 0 | 0 | 0 | 0 | 0
⬝ 15 | Velg diameter | Velg klasse | 0 | Velg enhet | FALSE | 0 | 0 | 0 | 1.691 | 1600 | 0 | 0 | 0 | 0 | 0 | 0 | 0
⬝ 16 | Velg diameter | Velg klasse | 0 | Velg enhet | FALSE | 0 | 0 | 0 | 1.691 | 1600 | 0 | 0 | 0 | 0 | 0 | 0 | 0
⬝ 17 | Velg diameter | Velg klasse | 0 | Velg enhet | FALSE | 0 | 0 | 0 | 1.691 | 1600 | 0 | 0 | 0 | 0 | 0 | 0 | 0
⬝ 18 | Velg diameter | Velg klasse | 0 | Velg enhet | FALSE | 0 | 0 | 0 | 1.691 | 1600 | 0 | 0 | 0 | 0 | 0 | 0 | 0
⬝ 19 | Velg diameter | Velg klasse | 0 | Velg enhet | FALSE | 0 | 0 | 0 | 1.691 | 1600 | 0 | 0 | 0 | 0 | 0 | 0 | 0
⬝ 20 | Velg diameter | Velg klasse | 0 | Velg enhet | FALSE | 0 | 0 | 0 | 1.691 | 1600 | 0 | 0 | 0 | 0 | 0 | 0 | 0
Stål
Element | Ytre diameter [mm] | Tykkelse [mm] | Mengde | Enhet | Prosjektspesifikk utslippsfaktor | Egenvekt [kg/m] | Tetthet [kg/m³] | Mengde [kg] | Utslippsfaktor A1-A3 [kg CO₂-ekv./kg] | Transportavstand [km] | Utslipp produksjon [kg CO₂-ekv.] | Mengde diesel transport [liter] | Utslipp transport diesel [kg CO₂-ekv.] | Mengde biogass transport [kg] | Utslipp transport biogass [kg CO₂-ekv.] | Mengde elektrisitet transport [kWh] | Utslipp transport el [kg CO₂-ekv.]
Velg element | 0 | 0 | 0 | Velg enhet | FALSE | 0 | 0 | 0 | 0 | 0 | 0 | 0 | 0 | 0 | 0 | 0 | 0
Velg element | 0 | 0 | 0 | Velg enhet | FALSE | 0 | 0 | 0 | 0 | 0 | 0 | 0 | 0 | 0 | 0 | 0 | 0
Velg element | 0 | 0 | 0 | Velg enhet | FALSE | 0 | 0 | 0 | 0 | 0 | 0 | 0 | 0 | 0 | 0 | 0 | 0
Velg element | 0 | 0 | 0 | Velg enhet | FALSE | 0 | 0 | 0 | 0 | 0 | 0 | 0 | 0 | 0 | 0 | 0 | 0
Velg element | 0 | 0 | 0 | Velg enhet | FALSE | 0 | 0 | 0 | 0 | 0 | 0 | 0 | 0 | 0 | 0 | 0 | 0
Velg element | 0 | 0 | 0 | Velg enhet | FALSE | 0 | 0 | 0 | 0 | 0 | 0 | 0 | 0 | 0 | 0 | 0 | 0
Velg element | 0 | 0 | 0 | Velg enhet | FALSE | 0 | 0 | 0 | 0 | 0 | 0 | 0 | 0 | 0 | 0 | 0 | 0
Velg element | 0 | 0 | 0 | Velg enhet | FALSE | 0 | 0 | 0 | 0 | 0 | 0 | 0 | 0 | 0 | 0 | 0 | 0
Velg element | 0 | 0 | 0 | Velg enhet | FALSE | 0 | 0 | 0 | 0 | 0 | 0 | 0 | 0 | 0 | 0 | 0 | 0
Velg element | 0 | 0 | 0 | Velg enhet | FALSE | 0 | 0 | 0 | 0 | 0 | 0 | 0 | 0 | 0 | 0 | 0 | 0
Velg element | 0 | 0 | 0 | Velg enhet | FALSE | 0 | 0 | 0 | 0 | 0 | 0 | 0 | 0 | 0 | 0 | 0 | 0
Velg element | 0 | 0 | 0 | Velg enhet | FALSE | 0 | 0 | 0 | 0 | 0 | 0 | 0 | 0 | 0 | 0 | 0 | 0
Velg element | 0 | 0 | 0 | Velg enhet | FALSE | 0 | 0 | 0 | 0 | 0 | 0 | 0 | 0 | 0 | 0 | 0 | 0
Velg element | 0 | 0 | 0 | Velg enhet | FALSE | 0 | 0 | 0 | 0 | 0 | 0 | 0 | 0 | 0 | 0 | 0 | 0
Velg element | 0 | 0 | 0 | Velg enhet | FALSE | 0 | 0 | 0 | 0 | 0 | 0 | 0 | 0 | 0 | 0 | 0 | 0
Velg element | 0 | 0 | 0 | Velg enhet | FALSE | 0 | 0 | 0 | 0 | 0 | 0 | 0 | 0 | 0 | 0 | 0 | 0
Velg element | 0 | 0 | 0 | Velg enhet | FALSE | 0 | 0 | 0 | 0 | 0 | 0 | 0 | 0 | 0 | 0 | 0 | 0
Velg element | 0 | 0 | 0 | Velg enhet | FALSE | 0 | 0 | 0 | 0 | 0 | 0 | 0 | 0 | 0 | 0 | 0 | 0
Velg element | 0 | 0 | 0 | Velg enhet | FALSE | 0 | 0 | 0 | 0 | 0 | 0 | 0 | 0 | 0 | 0 | 0 | 0
Velg element | 0 | 0 | 0 | Velg enhet | FALSE | 0 | 0 | 0 | 0 | 0 | 0 | 0 | 0 | 0 | 0 | 0 | 0
Drenering
Polypropylen (PP)
Element | Indre diameter (DN) [mm] | Ringstivhetsklasse | Mengde | Enhet | Prosjektspesifikk utslippsfaktor | Egenvekt [kg/m] | Tetthet [kg/m³] | Mengde [kg] | Utslippsfaktor A1-A3 [kg CO₂-ekv./kg] | Transportavstand produksjon [km] | Utslipp produksjon [kg CO₂-ekv.] | Mengde diesel transport [liter] | Utslipp transport diesel [kg CO₂-ekv.] | Mengde biogass transport [kg] | Utslipp transport biogass [kg CO₂-ekv.] | Mengde elektrisitet transport [kWh] | Utslipp transport el [kg CO₂-ekv.]
⬝ 1 | Velg diameter | Velg klasse | 0 | Velg enhet | FALSE | 0 | 0 | 0 | 2.23 | 1600 | 0 | 0 | 0 | 0 | 0 | 0 | 0
⬝ 2 | Velg diameter | Velg klasse | 0 | Velg enhet | FALSE | 0 | 0 | 0 | 2.23 | 1600 | 0 | 0 | 0 | 0 | 0 | 0 | 0
⬝ 3 | Velg diameter | Velg klasse | 0 | Velg enhet | FALSE | 0 | 0 | 0 | 2.23 | 1600 | 0 | 0 | 0 | 0 | 0 | 0 | 0
⬝ 4 | Velg diameter | Velg klasse | 0 | Velg enhet | FALSE | 0 | 0 | 0 | 2.23 | 1600 | 0 | 0 | 0 | 0 | 0 | 0 | 0
⬝ 5 | Velg diameter | Velg klasse | 0 | Velg enhet | FALSE | 0 | 0 | 0 | 2.23 | 1600 | 0 | 0 | 0 | 0 | 0 | 0 | 0
⬝ 6 | Velg diameter | Velg klasse | 0 | Velg enhet | FALSE | 0 | 0 | 0 | 2.23 | 1600 | 0 | 0 | 0 | 0 | 0 | 0 | 0
⬝ 7 | Velg diameter | Velg klasse | 0 | Velg enhet | FALSE | 0 | 0 | 0 | 2.23 | 1600 | 0 | 0 | 0 | 0 | 0 | 0 | 0
⬝ 8 | Velg diameter | Velg klasse | 0 | Velg enhet | FALSE | 0 | 0 | 0 | 2.23 | 1600 | 0 | 0 | 0 | 0 | 0 | 0 | 0
⬝ 9 | Velg diameter | Velg klasse | 0 | Velg enhet | FALSE | 0 | 0 | 0 | 2.23 | 1600 | 0 | 0 | 0 | 0 | 0 | 0 | 0
⬝ 10 | Velg diameter | Velg klasse | 0 | Velg enhet | FALSE | 0 | 0 | 0 | 2.23 | 1600 | 0 | 0 | 0 | 0 | 0 | 0 | 0
⬝ 11 | Velg diameter | Velg klasse | 0 | Velg enhet | FALSE | 0 | 0 | 0 | 2.23 | 1600 | 0 | 0 | 0 | 0 | 0 | 0 | 0
⬝ 12 | Velg diameter | Velg klasse | 0 | Velg enhet | FALSE | 0 | 0 | 0 | 2.23 | 1600 | 0 | 0 | 0 | 0 | 0 | 0 | 0
⬝ 13 | Velg diameter | Velg klasse | 0 | Velg enhet | FALSE | 0 | 0 | 0 | 2.23 | 1600 | 0 | 0 | 0 | 0 | 0 | 0 | 0
⬝ 14 | Velg diameter | Velg klasse | 0 | Velg enhet | FALSE | 0 | 0 | 0 | 2.23 | 1600 | 0 | 0 | 0 | 0 | 0 | 0 | 0
⬝ 15 | Velg diameter | Velg klasse | 0 | Velg enhet | FALSE | 0 | 0 | 0 | 2.23 | 1600 | 0 | 0 | 0 | 0 | 0 | 0 | 0
⬝ 16 | Velg diameter | Velg klasse | 0 | Velg enhet | FALSE | 0 | 0 | 0 | 2.23 | 1600 | 0 | 0 | 0 | 0 | 0 | 0 | 0
⬝ 17 | Velg diameter | Velg klasse | 0 | Velg enhet | FALSE | 0 | 0 | 0 | 2.23 | 1600 | 0 | 0 | 0 | 0 | 0 | 0 | 0
⬝ 18 | Velg diameter | Velg klasse | 0 | Velg enhet | FALSE | 0 | 0 | 0 | 2.23 | 1600 | 0 | 0 | 0 | 0 | 0 | 0 | 0
⬝ 19 | Velg diameter | Velg klasse | 0 | Velg enhet | FALSE | 0 | 0 | 0 | 2.23 | 1600 | 0 | 0 | 0 | 0 | 0 | 0 | 0
⬝ 20 | Velg diameter | Velg klasse | 0 | Velg enhet | FALSE | 0 | 0 | 0 | 2.23 | 1600 | 0 | 0 | 0 | 0 | 0 | 0 | 0
Polyetylen (PE)
Element | Ytre diameter [mm] | Ringstivhetsklasse | Mengde | Enhet | Prosjektspesifikk utslippsfaktor | Egenvekt [kg/m] | Tetthet [kg/m³] | Mengde [kg] | Utslippsfaktor A1-A3 [kg CO₂-ekv./kg] | Transportavstand produksjon [km] | Utslipp produksjon [kg CO₂-ekv.] | Mengde diesel transport [liter] | Utslipp transport diesel [kg CO₂-ekv.] | Mengde biogass transport [kg] | Utslipp transport biogass [kg CO₂-ekv.] | Mengde elektrisitet transport [kWh] | Utslipp transport el [kg CO₂-ekv.]
⬝ 1 | Velg diameter | Velg klasse | 0 | Velg enhet | FALSE | 0 | 0 | 0 | 2.248 | 1600 | 0 | 0 | 0 | 0 | 0 | 0 | 0
⬝ 2 | Velg diameter | Velg klasse | 0 | Velg enhet | FALSE | 0 | 0 | 0 | 2.248 | 1600 | 0 | 0 | 0 | 0 | 0 | 0 | 0
⬝ 3 | Velg diameter | Velg klasse | 0 | Velg enhet | FALSE | 0 | 0 | 0 | 2.248 | 1600 | 0 | 0 | 0 | 0 | 0 | 0 | 0
⬝ 4 | Velg diameter | Velg klasse | 0 | Velg enhet | FALSE | 0 | 0 | 0 | 2.248 | 1600 | 0 | 0 | 0 | 0 | 0 | 0 | 0
⬝ 5 | Velg diameter | Velg klasse | 0 | Velg enhet | FALSE | 0 | 0 | 0 | 2.248 | 1600 | 0 | 0 | 0 | 0 | 0 | 0 | 0
⬝ 6 | Velg diameter | Velg klasse | 0 | Velg enhet | FALSE | 0 | 0 | 0 | 2.248 | 1600 | 0 | 0 | 0 | 0 | 0 | 0 | 0
⬝ 7 | Velg diameter | Velg klasse | 0 | Velg enhet | FALSE | 0 | 0 | 0 | 2.248 | 1600 | 0 | 0 | 0 | 0 | 0 | 0 | 0
⬝ 8 | Velg diameter | Velg klasse | 0 | Velg enhet | FALSE | 0 | 0 | 0 | 2.248 | 1600 | 0 | 0 | 0 | 0 | 0 | 0 | 0
⬝ 9 | Velg diameter | Velg klasse | 0 | Velg enhet | FALSE | 0 | 0 | 0 | 2.248 | 1600 | 0 | 0 | 0 | 0 | 0 | 0 | 0
⬝ 10 | Velg diameter | Velg klasse | 0 | Velg enhet | FALSE | 0 | 0 | 0 | 2.248 | 1600 | 0 | 0 | 0 | 0 | 0 | 0 | 0
⬝ 11 | Velg diameter | Velg klasse | 0 | Velg enhet | FALSE | 0 | 0 | 0 | 2.248 | 1600 | 0 | 0 | 0 | 0 | 0 | 0 | 0
⬝ 12 | Velg diameter | Velg klasse | 0 | Velg enhet | FALSE | 0 | 0 | 0 | 2.248 | 1600 | 0 | 0 | 0 | 0 | 0 | 0 | 0
⬝ 13 | Velg diameter | Velg klasse | 0 | Velg enhet | FALSE | 0 | 0 | 0 | 2.248 | 1600 | 0 | 0 | 0 | 0 | 0 | 0 | 0
⬝ 14 | Velg diameter | Velg klasse | 0 | Velg enhet | FALSE | 0 | 0 | 0 | 2.248 | 1600 | 0 | 0 | 0 | 0 | 0 | 0 | 0
⬝ 15 | Velg diameter | Velg klasse | 0 | Velg enhet | FALSE | 0 | 0 | 0 | 2.248 | 1600 | 0 | 0 | 0 | 0 | 0 | 0 | 0
⬝ 16 | Velg diameter | Velg klasse | 0 | Velg enhet | FALSE | 0 | 0 | 0 | 2.248 | 1600 | 0 | 0 | 0 | 0 | 0 | 0 | 0
⬝ 17 | Velg diameter | Velg klasse | 0 | Velg enhet | FALSE | 0 | 0 | 0 | 2.248 | 1600 | 0 | 0 | 0 | 0 | 0 | 0 | 0
⬝ 18 | Velg diameter | Velg klasse | 0 | Velg enhet | FALSE | 0 | 0 | 0 | 2.248 | 1600 | 0 | 0 | 0 | 0 | 0 | 0 | 0
⬝ 19 | Velg diameter | Velg klasse | 0 | Velg enhet | FALSE | 0 | 0 | 0 | 2.248 | 1600 | 0 | 0 | 0 | 0 | 0 | 0 | 0
⬝ 20 | Velg diameter | Velg klasse | 0 | Velg enhet | FALSE | 0 | 0 | 0 | 2.248 | 1600 | 0 | 0 | 0 | 0 | 0 | 0 | 0
Polyvinylklorid (PVC)
Element | Ytre diameter [mm] | Ringstivhetsklasse | Mengde | Enhet | Prosjektspesifikk utslippsfaktor | Egenvekt [kg/m] | Tetthet [kg/m³] | Mengde [kg] | Utslippsfaktor A1-A3 [kg CO₂-ekv./kg] | Transportavstand produksjon [km] | Utslipp produksjon [kg CO₂-ekv.] | Mengde diesel transport [liter] | Utslipp transport diesel [kg CO₂-ekv.] | Mengde biogass transport [kg] | Utslipp transport biogass [kg CO₂-ekv.] | Mengde elektrisitet transport [kWh] | Utslipp transport el [kg CO₂-ekv.]
⬝ 1 | Velg diameter | Velg klasse | 0 | Velg enhet | FALSE | 0 | 0 | 0 | 4.309 | 1600 | 0 | 0 | 0 | 0 | 0 | 0 | 0
⬝ 2 | Velg diameter | Velg klasse | 0 | Velg enhet | FALSE | 0 | 0 | 0 | 4.309 | 1600 | 0 | 0 | 0 | 0 | 0 | 0 | 0
⬝ 3 | Velg diameter | Velg klasse | 0 | Velg enhet | FALSE | 0 | 0 | 0 | 4.309 | 1600 | 0 | 0 | 0 | 0 | 0 | 0 | 0
⬝ 4 | Velg diameter | Velg klasse | 0 | Velg enhet | FALSE | 0 | 0 | 0 | 4.309 | 1600 | 0 | 0 | 0 | 0 | 0 | 0 | 0
⬝ 5 | Velg diameter | Velg klasse | 0 | Velg enhet | FALSE | 0 | 0 | 0 | 4.309 | 1600 | 0 | 0 | 0 | 0 | 0 | 0 | 0
⬝ 6 | Velg diameter | Velg klasse | 0 | Velg enhet | FALSE | 0 | 0 | 0 | 4.309 | 1600 | 0 | 0 | 0 | 0 | 0 | 0 | 0
⬝ 7 | Velg diameter | Velg klasse | 0 | Velg enhet | FALSE | 0 | 0 | 0 | 4.309 | 1600 | 0 | 0 | 0 | 0 | 0 | 0 | 0
⬝ 8 | Velg diameter | Velg klasse | 0 | Velg enhet | FALSE | 0 | 0 | 0 | 4.309 | 1600 | 0 | 0 | 0 | 0 | 0 | 0 | 0
⬝ 9 | Velg diameter | Velg klasse | 0 | Velg enhet | FALSE | 0 | 0 | 0 | 4.309 | 1600 | 0 | 0 | 0 | 0 | 0 | 0 | 0
⬝ 10 | Velg diameter | Velg klasse | 0 | Velg enhet | FALSE | 0 | 0 | 0 | 4.309 | 1600 | 0 | 0 | 0 | 0 | 0 | 0 | 0
⬝ 11 | Velg diameter | Velg klasse | 0 | Velg enhet | FALSE | 0 | 0 | 0 | 4.309 | 1600 | 0 | 0 | 0 | 0 | 0 | 0 | 0
⬝ 12 | Velg diameter | Velg klasse | 0 | Velg enhet | FALSE | 0 | 0 | 0 | 4.309 | 1600 | 0 | 0 | 0 | 0 | 0 | 0 | 0
⬝ 13 | Velg diameter | Velg klasse | 0 | Velg enhet | FALSE | 0 | 0 | 0 | 4.309 | 1600 | 0 | 0 | 0 | 0 | 0 | 0 | 0
⬝ 14 | Velg diameter | Velg klasse | 0 | Velg enhet | FALSE | 0 | 0 | 0 | 4.309 | 1600 | 0 | 0 | 0 | 0 | 0 | 0 | 0
⬝ 15 | Velg diameter | Velg klasse | 0 | Velg enhet | FALSE | 0 | 0 | 0 | 4.309 | 1600 | 0 | 0 | 0 | 0 | 0 | 0 | 0
⬝ 16 | Velg diameter | Velg klasse | 0 | Velg enhet | FALSE | 0 | 0 | 0 | 4.309 | 1600 | 0 | 0 | 0 | 0 | 0 | 0 | 0
⬝ 17 | Velg diameter | Velg klasse | 0 | Velg enhet | FALSE | 0 | 0 | 0 | 4.309 | 1600 | 0 | 0 | 0 | 0 | 0 | 0 | 0
⬝ 18 | Velg diameter | Velg klasse | 0 | Velg enhet | FALSE | 0 | 0 | 0 | 4.309 | 1600 | 0 | 0 | 0 | 0 | 0 | 0 | 0
⬝ 19 | Velg diameter | Velg klasse | 0 | Velg enhet | FALSE | 0 | 0 | 0 | 4.309 | 1600 | 0 | 0 | 0 | 0 | 0 | 0 | 0
⬝ 20 | Velg diameter | Velg klasse | 0 | Velg enhet | FALSE | 0 | 0 | 0 | 4.309 | 1600 | 0 | 0 | 0 | 0 | 0 | 0 | 0
Betong
Element | Indre diameter (DN) [mm] | Fasthetsklasse | Lavkarbonklasse | Mengde | Enhet | Prosjektspesifikk utslippsfaktor | Egenvekt [kg/m] | Tetthet [tonn/m³] | Mengde [tonn] | Utslippsfaktor A1-A3 [kg CO₂-ekv./tonn] | Transportavstand [km] | Utslipp produksjon [kg CO₂-ekv.] | Mengde diesel transport [liter] | Utslipp transport diesel [kg CO₂-ekv.] | Mengde biogass transport [kg] | Utslipp transport biogass [kg CO₂-ekv.] | Mengde elektrisitet transport [kWh] | Utslipp transport el [kg CO₂-ekv.]
⬝ 1 | Velg diameter | Velg fasthet | Velg klasse | 0 | Velg enhet | FALSE | 0 | 0 | 0 | 0 | 0 | 0 | 0 | 0 | 0 | 0 | 0 | 0
⬝ 2 | Velg diameter | Velg fasthet | Velg klasse | 0 | Velg enhet | FALSE | 0 | 0 | 0 | 0 | 0 | 0 | 0 | 0 | 0 | 0 | 0 | 0
⬝ 3 | Velg diameter | Velg fasthet | Velg klasse | 0 | Velg enhet | FALSE | 0 | 0 | 0 | 0 | 0 | 0 | 0 | 0 | 0 | 0 | 0 | 0
⬝ 4 | Velg diameter | Velg fasthet | Velg klasse | 0 | Velg enhet | FALSE | 0 | 0 | 0 | 0 | 0 | 0 | 0 | 0 | 0 | 0 | 0 | 0
⬝ 5 | Velg diameter | Velg fasthet | Velg klasse | 0 | Velg enhet | FALSE | 0 | 0 | 0 | 0 | 0 | 0 | 0 | 0 | 0 | 0 | 0 | 0
⬝ 6 | Velg diameter | Velg fasthet | Velg klasse | 0 | Velg enhet | FALSE | 0 | 0 | 0 | 0 | 0 | 0 | 0 | 0 | 0 | 0 | 0 | 0
⬝ 7 | Velg diameter | Velg fasthet | Velg klasse | 0 | Velg enhet | FALSE | 0 | 0 | 0 | 0 | 0 | 0 | 0 | 0 | 0 | 0 | 0 | 0
⬝ 8 | Velg diameter | Velg fasthet | Velg klasse | 0 | Velg enhet | FALSE | 0 | 0 | 0 | 0 | 0 | 0 | 0 | 0 | 0 | 0 | 0 | 0
⬝ 9 | Velg diameter | Velg fasthet | Velg klasse | 0 | Velg enhet | FALSE | 0 | 0 | 0 | 0 | 0 | 0 | 0 | 0 | 0 | 0 | 0 | 0
⬝ 10 | Velg diameter | Velg fasthet | Velg klasse | 0 | Velg enhet | FALSE | 0 | 0 | 0 | 0 | 0 | 0 | 0 | 0 | 0 | 0 | 0 | 0
⬝ 11 | Velg diameter | Velg fasthet | Velg klasse | 0 | Velg enhet | FALSE | 0 | 0 | 0 | 0 | 0 | 0 | 0 | 0 | 0 | 0 | 0 | 0
⬝ 12 | Velg diameter | Velg fasthet | Velg klasse | 0 | Velg enhet | FALSE | 0 | 0 | 0 | 0 | 0 | 0 | 0 | 0 | 0 | 0 | 0 | 0
⬝ 13 | Velg diameter | Velg fasthet | Velg klasse | 0 | Velg enhet | FALSE | 0 | 0 | 0 | 0 | 0 | 0 | 0 | 0 | 0 | 0 | 0 | 0
⬝ 14 | Velg diameter | Velg fasthet | Velg klasse | 0 | Velg enhet | FALSE | 0 | 0 | 0 | 0 | 0 | 0 | 0 | 0 | 0 | 0 | 0 | 0
⬝ 15 | Velg diameter | Velg fasthet | Velg klasse | 0 | Velg enhet | FALSE | 0 | 0 | 0 | 0 | 0 | 0 | 0 | 0 | 0 | 0 | 0 | 0
⬝ 16 | Velg diameter | Velg fasthet | Velg klasse | 0 | Velg enhet | FALSE | 0 | 0 | 0 | 0 | 0 | 0 | 0 | 0 | 0 | 0 | 0 | 0
⬝ 17 | Velg diameter | Velg fasthet | Velg klasse | 0 | Velg enhet | FALSE | 0 | 0 | 0 | 0 | 0 | 0 | 0 | 0 | 0 | 0 | 0 | 0
⬝ 18 | Velg diameter | Velg fasthet | Velg klasse | 0 | Velg enhet | FALSE | 0 | 0 | 0 | 0 | 0 | 0 | 0 | 0 | 0 | 0 | 0 | 0
⬝ 19 | Velg diameter | Velg fasthet | Velg klasse | 0 | Velg enhet | FALSE | 0 | 0 | 0 | 0 | 0 | 0 | 0 | 0 | 0 | 0 | 0 | 0
⬝ 20 | Velg diameter | Velg fasthet | Velg klasse | 0 | Velg enhet | FALSE | 0 | 0 | 0 | 0 | 0 | 0 | 0 | 0 | 0 | 0 | 0 | 0
Stål
Element | Ytre diameter [mm] | Tykkelse [mm] | Mengde | Enhet | Prosjektspesifikk utslippsfaktor | Egenvekt [kg/m] | Tetthet [kg/m³] | Mengde [kg] | Utslippsfaktor A1-A3 [kg CO₂-ekv./kg] | Transportavstand [km] | Utslipp produksjon [kg CO₂-ekv.] | Mengde diesel transport [liter] | Utslipp transport diesel [kg CO₂-ekv.] | Mengde biogass transport [kg] | Utslipp transport biogass [kg CO₂-ekv.] | Mengde elektrisitet transport [kWh] | Utslipp transport el [kg CO₂-ekv.]
Velg element | 0 | 0 | 0 | Velg enhet | FALSE | 0 | 0 | 0 | 0 | 0 | 0 | 0 | 0 | 0 | 0 | 0 | 0
Velg element | 0 | 0 | 0 | Velg enhet | FALSE | 0 | 0 | 0 | 0 | 0 | 0 | 0 | 0 | 0 | 0 | 0 | 0
Velg element | 0 | 0 | 0 | Velg enhet | FALSE | 0 | 0 | 0 | 0 | 0 | 0 | 0 | 0 | 0 | 0 | 0 | 0
Velg element | 0 | 0 | 0 | Velg enhet | FALSE | 0 | 0 | 0 | 0 | 0 | 0 | 0 | 0 | 0 | 0 | 0 | 0
Velg element | 0 | 0 | 0 | Velg enhet | FALSE | 0 | 0 | 0 | 0 | 0 | 0 | 0 | 0 | 0 | 0 | 0 | 0
Velg element | 0 | 0 | 0 | Velg enhet | FALSE | 0 | 0 | 0 | 0 | 0 | 0 | 0 | 0 | 0 | 0 | 0 | 0
Velg element | 0 | 0 | 0 | Velg enhet | FALSE | 0 | 0 | 0 | 0 | 0 | 0 | 0 | 0 | 0 | 0 | 0 | 0
Velg element | 0 | 0 | 0 | Velg enhet | FALSE | 0 | 0 | 0 | 0 | 0 | 0 | 0 | 0 | 0 | 0 | 0 | 0
Velg element | 0 | 0 | 0 | Velg enhet | FALSE | 0 | 0 | 0 | 0 | 0 | 0 | 0 | 0 | 0 | 0 | 0 | 0
Velg element | 0 | 0 | 0 | Velg enhet | FALSE | 0 | 0 | 0 | 0 | 0 | 0 | 0 | 0 | 0 | 0 | 0 | 0
Velg element | 0 | 0 | 0 | Velg enhet | FALSE | 0 | 0 | 0 | 0 | 0 | 0 | 0 | 0 | 0 | 0 | 0 | 0
Velg element | 0 | 0 | 0 | Velg enhet | FALSE | 0 | 0 | 0 | 0 | 0 | 0 | 0 | 0 | 0 | 0 | 0 | 0
Velg element | 0 | 0 | 0 | Velg enhet | FALSE | 0 | 0 | 0 | 0 | 0 | 0 | 0 | 0 | 0 | 0 | 0 | 0
Velg element | 0 | 0 | 0 | Velg enhet | FALSE | 0 | 0 | 0 | 0 | 0 | 0 | 0 | 0 | 0 | 0 | 0 | 0
Velg element | 0 | 0 | 0 | Velg enhet | FALSE | 0 | 0 | 0 | 0 | 0 | 0 | 0 | 0 | 0 | 0 | 0 | 0
Velg element | 0 | 0 | 0 | Velg enhet | FALSE | 0 | 0 | 0 | 0 | 0 | 0 | 0 | 0 | 0 | 0 | 0 | 0
Velg element | 0 | 0 | 0 | Velg enhet | FALSE | 0 | 0 | 0 | 0 | 0 | 0 | 0 | 0 | 0 | 0 | 0 | 0
Velg element | 0 | 0 | 0 | Velg enhet | FALSE | 0 | 0 | 0 | 0 | 0 | 0 | 0 | 0 | 0 | 0 | 0 | 0
Velg element | 0 | 0 | 0 | Velg enhet | FALSE | 0 | 0 | 0 | 0 | 0 | 0 | 0 | 0 | 0 | 0 | 0 | 0
Velg element | 0 | 0 | 0 | Velg enhet | FALSE | 0 | 0 | 0 | 0 | 0 | 0 | 0 | 0 | 0 | 0 | 0 | 0
Vann
Polypropylen (PP)
Element | Indre diameter (DN) [mm] | Ringstivhetsklasse | Mengde | Enhet | Prosjektspesifikk utslippsfaktor | Egenvekt [kg/m] | Tetthet [kg/m³] | Mengde [kg] | Utslippsfaktor A1-A3 [kg CO₂-ekv./kg] | Transportavstand produksjon [km] | Utslipp produksjon [kg CO₂-ekv.] | Mengde diesel transport [liter] | Utslipp transport diesel [kg CO₂-ekv.] | Mengde biogass transport [kg] | Utslipp transport biogass [kg CO₂-ekv.] | Mengde elektrisitet transport [kWh] | Utslipp transport el [kg CO₂-ekv.]
⬝ 1 | Velg diameter | Velg klasse | 0 | Velg enhet | FALSE | 0 | 0 | 0 | 2.23 | 1600 | 0 | 0 | 0 | 0 | 0 | 0 | 0
⬝ 2 | Velg diameter | Velg klasse | 0 | Velg enhet | FALSE | 0 | 0 | 0 | 2.23 | 1600 | 0 | 0 | 0 | 0 | 0 | 0 | 0
⬝ 3 | Velg diameter | Velg klasse | 0 | Velg enhet | FALSE | 0 | 0 | 0 | 2.23 | 1600 | 0 | 0 | 0 | 0 | 0 | 0 | 0
⬝ 4 | Velg diameter | Velg klasse | 0 | Velg enhet | FALSE | 0 | 0 | 0 | 2.23 | 1600 | 0 | 0 | 0 | 0 | 0 | 0 | 0
⬝ 5 | Velg diameter | Velg klasse | 0 | Velg enhet | FALSE | 0 | 0 | 0 | 2.23 | 1600 | 0 | 0 | 0 | 0 | 0 | 0 | 0
⬝ 6 | Velg diameter | Velg klasse | 0 | Velg enhet | FALSE | 0 | 0 | 0 | 2.23 | 1600 | 0 | 0 | 0 | 0 | 0 | 0 | 0
⬝ 7 | Velg diameter | Velg klasse | 0 | Velg enhet | FALSE | 0 | 0 | 0 | 2.23 | 1600 | 0 | 0 | 0 | 0 | 0 | 0 | 0
⬝ 8 | Velg diameter | Velg klasse | 0 | Velg enhet | FALSE | 0 | 0 | 0 | 2.23 | 1600 | 0 | 0 | 0 | 0 | 0 | 0 | 0
⬝ 9 | Velg diameter | Velg klasse | 0 | Velg enhet | FALSE | 0 | 0 | 0 | 2.23 | 1600 | 0 | 0 | 0 | 0 | 0 | 0 | 0
⬝ 10 | Velg diameter | Velg klasse | 0 | Velg enhet | FALSE | 0 | 0 | 0 | 2.23 | 1600 | 0 | 0 | 0 | 0 | 0 | 0 | 0
⬝ 11 | Velg diameter | Velg klasse | 0 | Velg enhet | FALSE | 0 | 0 | 0 | 2.23 | 1600 | 0 | 0 | 0 | 0 | 0 | 0 | 0
⬝ 12 | Velg diameter | Velg klasse | 0 | Velg enhet | FALSE | 0 | 0 | 0 | 2.23 | 1600 | 0 | 0 | 0 | 0 | 0 | 0 | 0
⬝ 13 | Velg diameter | Velg klasse | 0 | Velg enhet | FALSE | 0 | 0 | 0 | 2.23 | 1600 | 0 | 0 | 0 | 0 | 0 | 0 | 0
⬝ 14 | Velg diameter | Velg klasse | 0 | Velg enhet | FALSE | 0 | 0 | 0 | 2.23 | 1600 | 0 | 0 | 0 | 0 | 0 | 0 | 0
⬝ 15 | Velg diameter | Velg klasse | 0 | Velg enhet | FALSE | 0 | 0 | 0 | 2.23 | 1600 | 0 | 0 | 0 | 0 | 0 | 0 | 0
⬝ 16 | Velg diameter | Velg klasse | 0 | Velg enhet | FALSE | 0 | 0 | 0 | 2.23 | 1600 | 0 | 0 | 0 | 0 | 0 | 0 | 0
⬝ 17 | Velg diameter | Velg klasse | 0 | Velg enhet | FALSE | 0 | 0 | 0 | 2.23 | 1600 | 0 | 0 | 0 | 0 | 0 | 0 | 0
⬝ 18 | Velg diameter | Velg klasse | 0 | Velg enhet | FALSE | 0 | 0 | 0 | 2.23 | 1600 | 0 | 0 | 0 | 0 | 0 | 0 | 0
⬝ 19 | Velg diameter | Velg klasse | 0 | Velg enhet | FALSE | 0 | 0 | 0 | 2.23 | 1600 | 0 | 0 | 0 | 0 | 0 | 0 | 0
⬝ 20 | Velg diameter | Velg klasse | 0 | Velg enhet | FALSE | 0 | 0 | 0 | 2.23 | 1600 | 0 | 0 | 0 | 0 | 0 | 0 | 0
Polyetylen (PE)
Element | Ytre diameter [mm] | Ringstivhetsklasse | Mengde | Enhet | Prosjektspesifikk utslippsfaktor | Egenvekt [kg/m] | Tetthet [kg/m³] | Mengde [kg] | Utslippsfaktor A1-A3 [kg CO₂-ekv./kg] | Transportavstand produksjon [km] | Utslipp produksjon [kg CO₂-ekv.] | Mengde diesel transport [liter] | Utslipp transport diesel [kg CO₂-ekv.] | Mengde biogass transport [kg] | Utslipp transport biogass [kg CO₂-ekv.] | Mengde elektrisitet transport [kWh] | Utslipp transport el [kg CO₂-ekv.]
⬝ 1 | Velg diameter | Velg klasse | 0 | Velg enhet | FALSE | 0 | 0 | 0 | 2.248 | 1600 | 0 | 0 | 0 | 0 | 0 | 0 | 0
⬝ 2 | Velg diameter | Velg klasse | 0 | Velg enhet | FALSE | 0 | 0 | 0 | 2.248 | 1600 | 0 | 0 | 0 | 0 | 0 | 0 | 0
⬝ 3 | Velg diameter | Velg klasse | 0 | Velg enhet | FALSE | 0 | 0 | 0 | 2.248 | 1600 | 0 | 0 | 0 | 0 | 0 | 0 | 0
⬝ 4 | Velg diameter | Velg klasse | 0 | Velg enhet | FALSE | 0 | 0 | 0 | 2.248 | 1600 | 0 | 0 | 0 | 0 | 0 | 0 | 0
⬝ 5 | Velg diameter | Velg klasse | 0 | Velg enhet | FALSE | 0 | 0 | 0 | 2.248 | 1600 | 0 | 0 | 0 | 0 | 0 | 0 | 0
⬝ 6 | Velg diameter | Velg klasse | 0 | Velg enhet | FALSE | 0 | 0 | 0 | 2.248 | 1600 | 0 | 0 | 0 | 0 | 0 | 0 | 0
⬝ 7 | Velg diameter | Velg klasse | 0 | Velg enhet | FALSE | 0 | 0 | 0 | 2.248 | 1600 | 0 | 0 | 0 | 0 | 0 | 0 | 0
⬝ 8 | Velg diameter | Velg klasse | 0 | Velg enhet | FALSE | 0 | 0 | 0 | 2.248 | 1600 | 0 | 0 | 0 | 0 | 0 | 0 | 0
⬝ 9 | Velg diameter | Velg klasse | 0 | Velg enhet | FALSE | 0 | 0 | 0 | 2.248 | 1600 | 0 | 0 | 0 | 0 | 0 | 0 | 0
⬝ 10 | Velg diameter | Velg klasse | 0 | Velg enhet | FALSE | 0 | 0 | 0 | 2.248 | 1600 | 0 | 0 | 0 | 0 | 0 | 0 | 0
⬝ 11 | Velg diameter | Velg klasse | 0 | Velg enhet | FALSE | 0 | 0 | 0 | 2.248 | 1600 | 0 | 0 | 0 | 0 | 0 | 0 | 0
⬝ 12 | Velg diameter | Velg klasse | 0 | Velg enhet | FALSE | 0 | 0 | 0 | 2.248 | 1600 | 0 | 0 | 0 | 0 | 0 | 0 | 0
⬝ 13 | Velg diameter | Velg klasse | 0 | Velg enhet | FALSE | 0 | 0 | 0 | 2.248 | 1600 | 0 | 0 | 0 | 0 | 0 | 0 | 0
⬝ 14 | Velg diameter | Velg klasse | 0 | Velg enhet | FALSE | 0 | 0 | 0 | 2.248 | 1600 | 0 | 0 | 0 | 0 | 0 | 0 | 0
⬝ 15 | Velg diameter | Velg klasse | 0 | Velg enhet | FALSE | 0 | 0 | 0 | 2.248 | 1600 | 0 | 0 | 0 | 0 | 0 | 0 | 0
⬝ 16 | Velg diameter | Velg klasse | 0 | Velg enhet | FALSE | 0 | 0 | 0 | 2.248 | 1600 | 0 | 0 | 0 | 0 | 0 | 0 | 0
⬝ 17 | Velg diameter | Velg klasse | 0 | Velg enhet | FALSE | 0 | 0 | 0 | 2.248 | 1600 | 0 | 0 | 0 | 0 | 0 | 0 | 0
⬝ 18 | Velg diameter | Velg klasse | 0 | Velg enhet | FALSE | 0 | 0 | 0 | 2.248 | 1600 | 0 | 0 | 0 | 0 | 0 | 0 | 0
⬝ 19 | Velg diameter | Velg klasse | 0 | Velg enhet | FALSE | 0 | 0 | 0 | 2.248 | 1600 | 0 | 0 | 0 | 0 | 0 | 0 | 0
⬝ 20 | Velg diameter | Velg klasse | 0 | Velg enhet | FALSE | 0 | 0 | 0 | 2.248 | 1600 | 0 | 0 | 0 | 0 | 0 | 0 | 0
Polyvinylklorid trykk (PVC trykk)
Element | Ytre diameter [mm] | Trykklasse | Mengde | Enhet | Prosjektspesifikk utslippsfaktor | Egenvekt [kg/m] | Tetthet [kg/m³] | Mengde [kg] | Utslippsfaktor A1-A3 [kg CO₂-ekv./kg] | Transportavstand produksjon [km] | Utslipp produksjon [kg CO₂-ekv.] | Mengde diesel transport [liter] | Utslipp transport diesel [kg CO₂-ekv.] | Mengde biogass transport [kg] | Utslipp transport biogass [kg CO₂-ekv.] | Mengde elektrisitet transport [kWh] | Utslipp transport el [kg CO₂-ekv.]
⬝ 1 | Velg diameter | Velg klasse | 0 | Velg enhet | FALSE | 0 | 0 | 0 | 4.309 | 1600 | 0 | 0 | 0 | 0 | 0 | 0 | 0
⬝ 2 | Velg diameter | Velg klasse | 0 | Velg enhet | FALSE | 0 | 0 | 0 | 4.309 | 1600 | 0 | 0 | 0 | 0 | 0 | 0 | 0
⬝ 3 | Velg diameter | Velg klasse | 0 | Velg enhet | FALSE | 0 | 0 | 0 | 4.309 | 1600 | 0 | 0 | 0 | 0 | 0 | 0 | 0
⬝ 4 | Velg diameter | Velg klasse | 0 | Velg enhet | FALSE | 0 | 0 | 0 | 4.309 | 1600 | 0 | 0 | 0 | 0 | 0 | 0 | 0
⬝ 5 | Velg diameter | Velg klasse | 0 | Velg enhet | FALSE | 0 | 0 | 0 | 4.309 | 1600 | 0 | 0 | 0 | 0 | 0 | 0 | 0
⬝ 6 | Velg diameter | Velg klasse | 0 | Velg enhet | FALSE | 0 | 0 | 0 | 4.309 | 1600 | 0 | 0 | 0 | 0 | 0 | 0 | 0
⬝ 7 | Velg diameter | Velg klasse | 0 | Velg enhet | FALSE | 0 | 0 | 0 | 4.309 | 1600 | 0 | 0 | 0 | 0 | 0 | 0 | 0
⬝ 8 | Velg diameter | Velg klasse | 0 | Velg enhet | FALSE | 0 | 0 | 0 | 4.309 | 1600 | 0 | 0 | 0 | 0 | 0 | 0 | 0
⬝ 9 | Velg diameter | Velg klasse | 0 | Velg enhet | FALSE | 0 | 0 | 0 | 4.309 | 1600 | 0 | 0 | 0 | 0 | 0 | 0 | 0
⬝ 10 | Velg diameter | Velg klasse | 0 | Velg enhet | FALSE | 0 | 0 | 0 | 4.309 | 1600 | 0 | 0 | 0 | 0 | 0 | 0 | 0
⬝ 11 | Velg diameter | Velg klasse | 0 | Velg enhet | FALSE | 0 | 0 | 0 | 4.309 | 1600 | 0 | 0 | 0 | 0 | 0 | 0 | 0
⬝ 12 | Velg diameter | Velg klasse | 0 | Velg enhet | FALSE | 0 | 0 | 0 | 4.309 | 1600 | 0 | 0 | 0 | 0 | 0 | 0 | 0
⬝ 13 | Velg diameter | Velg klasse | 0 | Velg enhet | FALSE | 0 | 0 | 0 | 4.309 | 1600 | 0 | 0 | 0 | 0 | 0 | 0 | 0
⬝ 14 | Velg diameter | Velg klasse | 0 | Velg enhet | FALSE | 0 | 0 | 0 | 4.309 | 1600 | 0 | 0 | 0 | 0 | 0 | 0 | 0
⬝ 15 | Velg diameter | Velg klasse | 0 | Velg enhet | FALSE | 0 | 0 | 0 | 4.309 | 1600 | 0 | 0 | 0 | 0 | 0 | 0 | 0
⬝ 16 | Velg diameter | Velg klasse | 0 | Velg enhet | FALSE | 0 | 0 | 0 | 4.309 | 1600 | 0 | 0 | 0 | 0 | 0 | 0 | 0
⬝ 17 | Velg diameter | Velg klasse | 0 | Velg enhet | FALSE | 0 | 0 | 0 | 4.309 | 1600 | 0 | 0 | 0 | 0 | 0 | 0 | 0
⬝ 18 | Velg diameter | Velg klasse | 0 | Velg enhet | FALSE | 0 | 0 | 0 | 4.309 | 1600 | 0 | 0 | 0 | 0 | 0 | 0 | 0
⬝ 19 | Velg diameter | Velg klasse | 0 | Velg enhet | FALSE | 0 | 0 | 0 | 4.309 | 1600 | 0 | 0 | 0 | 0 | 0 | 0 | 0
⬝ 20 | Velg diameter | Velg klasse | 0 | Velg enhet | FALSE | 0 | 0 | 0 | 4.309 | 1600 | 0 | 0 | 0 | 0 | 0 | 0 | 0
Duktilt støpejern
Element | Innvendig diameter (DN) [mm] | Styrkeklasse | Mengde | Enhet | Prosjektspesifikk utslippsfaktor | Egenvekt [kg/m] | Tetthet [kg/m³] | Mengde [kg] | Utslippsfaktor A1-A3 [kg CO₂-ekv./kg] | Transportavstand [km] | Utslipp produksjon [kg CO₂-ekv.] | Mengde diesel transport [liter] | Utslipp transport diesel [kg CO₂-ekv.] | Mengde biogass transport [kg] | Utslipp transport biogass [kg CO₂-ekv.] | Mengde elektrisitet transport [kWh] | Utslipp transport el [kg CO₂-ekv.]
⬝ 1 | Velg diameter | Velg klasse | 0 | Velg enhet | FALSE | 0 | 0 | 0 | 1.04 | 1600 | 0 | 0 | 0 | 0 | 0 | 0 | 0
⬝ 2 | Velg diameter | Velg klasse | 0 | Velg enhet | FALSE | 0 | 0 | 0 | 1.04 | 1600 | 0 | 0 | 0 | 0 | 0 | 0 | 0
⬝ 3 | Velg diameter | Velg klasse | 0 | Velg enhet | FALSE | 0 | 0 | 0 | 1.04 | 1600 | 0 | 0 | 0 | 0 | 0 | 0 | 0
⬝ 4 | Velg diameter | Velg klasse | 0 | Velg enhet | FALSE | 0 | 0 | 0 | 1.04 | 1600 | 0 | 0 | 0 | 0 | 0 | 0 | 0
⬝ 5 | Velg diameter | Velg klasse | 0 | Velg enhet | FALSE | 0 | 0 | 0 | 1.04 | 1600 | 0 | 0 | 0 | 0 | 0 | 0 | 0
⬝ 6 | Velg diameter | Velg klasse | 0 | Velg enhet | FALSE | 0 | 0 | 0 | 1.04 | 1600 | 0 | 0 | 0 | 0 | 0 | 0 | 0
⬝ 7 | Velg diameter | Velg klasse | 0 | Velg enhet | FALSE | 0 | 0 | 0 | 1.04 | 1600 | 0 | 0 | 0 | 0 | 0 | 0 | 0
⬝ 8 | Velg diameter | Velg klasse | 0 | Velg enhet | FALSE | 0 | 0 | 0 | 1.04 | 1600 | 0 | 0 | 0 | 0 | 0 | 0 | 0
⬝ 9 | Velg diameter | Velg klasse | 0 | Velg enhet | FALSE | 0 | 0 | 0 | 1.04 | 1600 | 0 | 0 | 0 | 0 | 0 | 0 | 0
⬝ 10 | Velg diameter | Velg klasse | 0 | Velg enhet | FALSE | 0 | 0 | 0 | 1.04 | 1600 | 0 | 0 | 0 | 0 | 0 | 0 | 0
⬝ 11 | Velg diameter | Velg klasse | 0 | Velg enhet | FALSE | 0 | 0 | 0 | 1.04 | 1600 | 0 | 0 | 0 | 0 | 0 | 0 | 0
⬝ 12 | Velg diameter | Velg klasse | 0 | Velg enhet | FALSE | 0 | 0 | 0 | 1.04 | 1600 | 0 | 0 | 0 | 0 | 0 | 0 | 0
⬝ 13 | Velg diameter | Velg klasse | 0 | Velg enhet | FALSE | 0 | 0 | 0 | 1.04 | 1600 | 0 | 0 | 0 | 0 | 0 | 0 | 0
⬝ 14 | Velg diameter | Velg klasse | 0 | Velg enhet | FALSE | 0 | 0 | 0 | 1.04 | 1600 | 0 | 0 | 0 | 0 | 0 | 0 | 0
⬝ 15 | Velg diameter | Velg klasse | 0 | Velg enhet | FALSE | 0 | 0 | 0 | 1.04 | 1600 | 0 | 0 | 0 | 0 | 0 | 0 | 0
⬝ 16 | Velg diameter | Velg klasse | 0 | Velg enhet | FALSE | 0 | 0 | 0 | 1.04 | 1600 | 0 | 0 | 0 | 0 | 0 | 0 | 0
⬝ 17 | Velg diameter | Velg klasse | 0 | Velg enhet | FALSE | 0 | 0 | 0 | 1.04 | 1600 | 0 | 0 | 0 | 0 | 0 | 0 | 0
⬝ 18 | Velg diameter | Velg klasse | 0 | Velg enhet | FALSE | 0 | 0 | 0 | 1.04 | 1600 | 0 | 0 | 0 | 0 | 0 | 0 | 0
⬝ 19 | Velg diameter | Velg klasse | 0 | Velg enhet | FALSE | 0 | 0 | 0 | 1.04 | 1600 | 0 | 0 | 0 | 0 | 0 | 0 | 0
⬝ 20 | Velg diameter | Velg klasse | 0 | Velg enhet | FALSE | 0 | 0 | 0 | 1.04 | 1600 | 0 | 0 | 0 | 0 | 0 | 0 | 0
Glassfiberarmert plast trykk (GRP trykk)
Element | Indre diameter (DN) [mm] | Styrkeklasse | Mengde | Enhet | Prosjektspesifikk utslippsfaktor | Egenvekt [kg/m] | Tetthet [kg/m³] | Mengde [kg] | Utslippsfaktor A1-A3 [kg CO₂-ekv./kg] | Transportavstand [km] | Utslipp produksjon [kg CO₂-ekv.] | Mengde diesel transport [liter] | Utslipp transport diesel [kg CO₂-ekv.] | Mengde biogass transport [kg] | Utslipp transport biogass [kg CO₂-ekv.] | Mengde elektrisitet transport [kWh] | Utslipp transport el [kg CO₂-ekv.]
⬝ 1 | Velg diameter | Velg klasse | 0 | Velg enhet | FALSE | 0 | 0 | 0 | 1.691 | 1600 | 0 | 0 | 0 | 0 | 0 | 0 | 0
⬝ 2 | Velg diameter | Velg klasse | 0 | Velg enhet | FALSE | 0 | 0 | 0 | 1.691 | 1600 | 0 | 0 | 0 | 0 | 0 | 0 | 0
⬝ 3 | Velg diameter | Velg klasse | 0 | Velg enhet | FALSE | 0 | 0 | 0 | 1.691 | 1600 | 0 | 0 | 0 | 0 | 0 | 0 | 0
⬝ 4 | Velg diameter | Velg klasse | 0 | Velg enhet | FALSE | 0 | 0 | 0 | 1.691 | 1600 | 0 | 0 | 0 | 0 | 0 | 0 | 0
⬝ 5 | Velg diameter | Velg klasse | 0 | Velg enhet | FALSE | 0 | 0 | 0 | 1.691 | 1600 | 0 | 0 | 0 | 0 | 0 | 0 | 0
⬝ 6 | Velg diameter | Velg klasse | 0 | Velg enhet | FALSE | 0 | 0 | 0 | 1.691 | 1600 | 0 | 0 | 0 | 0 | 0 | 0 | 0
⬝ 7 | Velg diameter | Velg klasse | 0 | Velg enhet | FALSE | 0 | 0 | 0 | 1.691 | 1600 | 0 | 0 | 0 | 0 | 0 | 0 | 0
⬝ 8 | Velg diameter | Velg klasse | 0 | Velg enhet | FALSE | 0 | 0 | 0 | 1.691 | 1600 | 0 | 0 | 0 | 0 | 0 | 0 | 0
⬝ 9 | Velg diameter | Velg klasse | 0 | Velg enhet | FALSE | 0 | 0 | 0 | 1.691 | 1600 | 0 | 0 | 0 | 0 | 0 | 0 | 0
⬝ 10 | Velg diameter | Velg klasse | 0 | Velg enhet | FALSE | 0 | 0 | 0 | 1.691 | 1600 | 0 | 0 | 0 | 0 | 0 | 0 | 0
⬝ 11 | Velg diameter | Velg klasse | 0 | Velg enhet | FALSE | 0 | 0 | 0 | 1.691 | 1600 | 0 | 0 | 0 | 0 | 0 | 0 | 0
⬝ 12 | Velg diameter | Velg klasse | 0 | Velg enhet | FALSE | 0 | 0 | 0 | 1.691 | 1600 | 0 | 0 | 0 | 0 | 0 | 0 | 0
⬝ 13 | Velg diameter | Velg klasse | 0 | Velg enhet | FALSE | 0 | 0 | 0 | 1.691 | 1600 | 0 | 0 | 0 | 0 | 0 | 0 | 0
⬝ 14 | Velg diameter | Velg klasse | 0 | Velg enhet | FALSE | 0 | 0 | 0 | 1.691 | 1600 | 0 | 0 | 0 | 0 | 0 | 0 | 0
⬝ 15 | Velg diameter | Velg klasse | 0 | Velg enhet | FALSE | 0 | 0 | 0 | 1.691 | 1600 | 0 | 0 | 0 | 0 | 0 | 0 | 0
⬝ 16 | Velg diameter | Velg klasse | 0 | Velg enhet | FALSE | 0 | 0 | 0 | 1.691 | 1600 | 0 | 0 | 0 | 0 | 0 | 0 | 0
⬝ 17 | Velg diameter | Velg klasse | 0 | Velg enhet | FALSE | 0 | 0 | 0 | 1.691 | 1600 | 0 | 0 | 0 | 0 | 0 | 0 | 0
⬝ 18 | Velg diameter | Velg klasse | 0 | Velg enhet | FALSE | 0 | 0 | 0 | 1.691 | 1600 | 0 | 0 | 0 | 0 | 0 | 0 | 0
⬝ 19 | Velg diameter | Velg klasse | 0 | Velg enhet | FALSE | 0 | 0 | 0 | 1.691 | 1600 | 0 | 0 | 0 | 0 | 0 | 0 | 0
⬝ 20 | Velg diameter | Velg klasse | 0 | Velg enhet | FALSE | 0 | 0 | 0 | 1.691 | 1600 | 0 | 0 | 0 | 0 | 0 | 0 | 0
Stål
Element | Ytre diameter [mm] | Tykkelse [mm] | Mengde | Enhet | Prosjektspesifikk utslippsfaktor | Egenvekt [kg/m] | Tetthet [kg/m³] | Mengde [kg] | Utslippsfaktor A1-A3 [kg CO₂-ekv./kg] | Transportavstand [km] | Utslipp produksjon [kg CO₂-ekv.] | Mengde diesel transport [liter] | Utslipp transport diesel [kg CO₂-ekv.] | Mengde biogass transport [kg] | Utslipp transport biogass [kg CO₂-ekv.] | Mengde elektrisitet transport [kWh] | Utslipp transport el [kg CO₂-ekv.]
Velg element | 0 | 0 | 0 | Velg enhet | FALSE | 0 | 0 | 0 | 0 | 0 | 0 | 0 | 0 | 0 | 0 | 0 | 0
Velg element | 0 | 0 | 0 | Velg enhet | FALSE | 0 | 0 | 0 | 0 | 0 | 0 | 0 | 0 | 0 | 0 | 0 | 0
Velg element | 0 | 0 | 0 | Velg enhet | FALSE | 0 | 0 | 0 | 0 | 0 | 0 | 0 | 0 | 0 | 0 | 0 | 0
Velg element | 0 | 0 | 0 | Velg enhet | FALSE | 0 | 0 | 0 | 0 | 0 | 0 | 0 | 0 | 0 | 0 | 0 | 0
Velg element | 0 | 0 | 0 | Velg enhet | FALSE | 0 | 0 | 0 | 0 | 0 | 0 | 0 | 0 | 0 | 0 | 0 | 0
Velg element | 0 | 0 | 0 | Velg enhet | FALSE | 0 | 0 | 0 | 0 | 0 | 0 | 0 | 0 | 0 | 0 | 0 | 0
Velg element | 0 | 0 | 0 | Velg enhet | FALSE | 0 | 0 | 0 | 0 | 0 | 0 | 0 | 0 | 0 | 0 | 0 | 0
Velg element | 0 | 0 | 0 | Velg enhet | FALSE | 0 | 0 | 0 | 0 | 0 | 0 | 0 | 0 | 0 | 0 | 0 | 0
Velg element | 0 | 0 | 0 | Velg enhet | FALSE | 0 | 0 | 0 | 0 | 0 | 0 | 0 | 0 | 0 | 0 | 0 | 0
Velg element | 0 | 0 | 0 | Velg enhet | FALSE | 0 | 0 | 0 | 0 | 0 | 0 | 0 | 0 | 0 | 0 | 0 | 0
Velg element | 0 | 0 | 0 | Velg enhet | FALSE | 0 | 0 | 0 | 0 | 0 | 0 | 0 | 0 | 0 | 0 | 0 | 0
Velg element | 0 | 0 | 0 | Velg enhet | FALSE | 0 | 0 | 0 | 0 | 0 | 0 | 0 | 0 | 0 | 0 | 0 | 0
Velg element | 0 | 0 | 0 | Velg enhet | FALSE | 0 | 0 | 0 | 0 | 0 | 0 | 0 | 0 | 0 | 0 | 0 | 0
Velg element | 0 | 0 | 0 | Velg enhet | FALSE | 0 | 0 | 0 | 0 | 0 | 0 | 0 | 0 | 0 | 0 | 0 | 0
Velg element | 0 | 0 | 0 | Velg enhet | FALSE | 0 | 0 | 0 | 0 | 0 | 0 | 0 | 0 | 0 | 0 | 0 | 0
Velg element | 0 | 0 | 0 | Velg enhet | FALSE | 0 | 0 | 0 | 0 | 0 | 0 | 0 | 0 | 0 | 0 | 0 | 0
Velg element | 0 | 0 | 0 | Velg enhet | FALSE | 0 | 0 | 0 | 0 | 0 | 0 | 0 | 0 | 0 | 0 | 0 | 0
Velg element | 0 | 0 | 0 | Velg enhet | FALSE | 0 | 0 | 0 | 0 | 0 | 0 | 0 | 0 | 0 | 0 | 0 | 0
Velg element | 0 | 0 | 0 | Velg enhet | FALSE | 0 | 0 | 0 | 0 | 0 | 0 | 0 | 0 | 0 | 0 | 0 | 0
Velg element | 0 | 0 | 0 | Velg enhet | FALSE | 0 | 0 | 0 | 0 | 0 | 0 | 0 | 0 | 0 | 0 | 0 | 0
Strømping
Glassfiber
Rør | Indre diameter (DN) | Ringstivhetsklasse | Mengde | Enhet | Prosjektspesifikk utslippsfaktor | Egenvekt [kg/m] | Mengde [kg] | Utslippsfaktor A1-A3 [kg CO₂-ekv./kg] | Transportavstand produksjon [km] | Utslipp produksjon [kg CO₂-ekv.] | Mengde diesel transport [liter] | Utslipp transport diesel [kg CO₂-ekv.] | Mengde biogass transport [kg] | Utslipp transport biogass [kg CO₂-ekv.] | Mengde elektrisitet transport [kWh] | Utslipp transport el [kg CO₂-ekv.] | Forbruk anleggsdiesel [liter/m] | Forbruk elektrisitet [kWh/m] | Mengde anleggsdiesel [liter] | Mengde elektrisitet [kWh] | Utslippsfaktor anleggsdiesel [kg CO₂-ekv./liter] | Utslippsfaktor elektrisitet [kg CO₂-ekv./kWh] | Utslipp anleggsdiesel [kg CO₂-ekv.] | Utslipp elektrisitet [kg CO₂-ekv.]
⬝ 1 | Velg diameter | Velg klasse | 0 | Velg enhet | FALSE | 0 | 0 | 3.345 | 1600 | 0 | 0 | 0 | 0 | 0 | 0 | 0 | 4.9 | 21.021 | 0 | 0 | 3.01 | 0.024 | 0 | 0
⬝ 2 | Velg diameter | Velg klasse | 0 | Velg enhet | FALSE | 0 | 0 | 3.345 | 1600 | 0 | 0 | 0 | 0 | 0 | 0 | 0 | 4.9 | 21.021 | 0 | 0 | 3.01 | 0.024 | 0 | 0
⬝ 3 | Velg diameter | Velg klasse | 0 | Velg enhet | FALSE | 0 | 0 | 3.345 | 1600 | 0 | 0 | 0 | 0 | 0 | 0 | 0 | 4.9 | 21.021 | 0 | 0 | 3.01 | 0.024 | 0 | 0
⬝ 4 | Velg diameter | Velg klasse | 0 | Velg enhet | FALSE | 0 | 0 | 3.345 | 1600 | 0 | 0 | 0 | 0 | 0 | 0 | 0 | 4.9 | 21.021 | 0 | 0 | 3.01 | 0.024 | 0 | 0
⬝ 5 | Velg diameter | Velg klasse | 0 | Velg enhet | FALSE | 0 | 0 | 3.345 | 1600 | 0 | 0 | 0 | 0 | 0 | 0 | 0 | 4.9 | 21.021 | 0 | 0 | 3.01 | 0.024 | 0 | 0
⬝ 6 | Velg diameter | Velg klasse | 0 | Velg enhet | FALSE | 0 | 0 | 3.345 | 1600 | 0 | 0 | 0 | 0 | 0 | 0 | 0 | 4.9 | 21.021 | 0 | 0 | 3.01 | 0.024 | 0 | 0
⬝ 7 | Velg diameter | Velg klasse | 0 | Velg enhet | FALSE | 0 | 0 | 3.345 | 1600 | 0 | 0 | 0 | 0 | 0 | 0 | 0 | 4.9 | 21.021 | 0 | 0 | 3.01 | 0.024 | 0 | 0
⬝ 8 | Velg diameter | Velg klasse | 0 | Velg enhet | FALSE | 0 | 0 | 3.345 | 1600 | 0 | 0 | 0 | 0 | 0 | 0 | 0 | 4.9 | 21.021 | 0 | 0 | 3.01 | 0.024 | 0 | 0
⬝ 9 | Velg diameter | Velg klasse | 0 | Velg enhet | FALSE | 0 | 0 | 3.345 | 1600 | 0 | 0 | 0 | 0 | 0 | 0 | 0 | 4.9 | 21.021 | 0 | 0 | 3.01 | 0.024 | 0 | 0
⬝ 10 | Velg diameter | Velg klasse | 0 | Velg enhet | FALSE | 0 | 0 | 3.345 | 1600 | 0 | 0 | 0 | 0 | 0 | 0 | 0 | 4.9 | 21.021 | 0 | 0 | 3.01 | 0.024 | 0 | 0
⬝ 11 | Velg diameter | Velg klasse | 0 | Velg enhet | FALSE | 0 | 0 | 3.345 | 1600 | 0 | 0 | 0 | 0 | 0 | 0 | 0 | 4.9 | 21.021 | 0 | 0 | 3.01 | 0.024 | 0 | 0
⬝ 12 | Velg diameter | Velg klasse | 0 | Velg enhet | FALSE | 0 | 0 | 3.345 | 1600 | 0 | 0 | 0 | 0 | 0 | 0 | 0 | 4.9 | 21.021 | 0 | 0 | 3.01 | 0.024 | 0 | 0
⬝ 13 | Velg diameter | Velg klasse | 0 | Velg enhet | FALSE | 0 | 0 | 3.345 | 1600 | 0 | 0 | 0 | 0 | 0 | 0 | 0 | 4.9 | 21.021 | 0 | 0 | 3.01 | 0.024 | 0 | 0
⬝ 14 | Velg diameter | Velg klasse | 0 | Velg enhet | FALSE | 0 | 0 | 3.345 | 1600 | 0 | 0 | 0 | 0 | 0 | 0 | 0 | 4.9 | 21.021 | 0 | 0 | 3.01 | 0.024 | 0 | 0
⬝ 15 | Velg diameter | Velg klasse | 0 | Velg enhet | FALSE | 0 | 0 | 3.345 | 1600 | 0 | 0 | 0 | 0 | 0 | 0 | 0 | 4.9 | 21.021 | 0 | 0 | 3.01 | 0.024 | 0 | 0
⬝ 16 | Velg diameter | Velg klasse | 0 | Velg enhet | FALSE | 0 | 0 | 3.345 | 1600 | 0 | 0 | 0 | 0 | 0 | 0 | 0 | 4.9 | 21.021 | 0 | 0 | 3.01 | 0.024 | 0 | 0
⬝ 17 | Velg diameter | Velg klasse | 0 | Velg enhet | FALSE | 0 | 0 | 3.345 | 1600 | 0 | 0 | 0 | 0 | 0 | 0 | 0 | 4.9 | 21.021 | 0 | 0 | 3.01 | 0.024 | 0 | 0
⬝ 18 | Velg diameter | Velg klasse | 0 | Velg enhet | FALSE | 0 | 0 | 3.345 | 1600 | 0 | 0 | 0 | 0 | 0 | 0 | 0 | 4.9 | 21.021 | 0 | 0 | 3.01 | 0.024 | 0 | 0
⬝ 19 | Velg diameter | Velg klasse | 0 | Velg enhet | FALSE | 0 | 0 | 3.345 | 1600 | 0 | 0 | 0 | 0 | 0 | 0 | 0 | 4.9 | 21.021 | 0 | 0 | 3.01 | 0.024 | 0 | 0
⬝ 20 | Velg diameter | Velg klasse | 0 | Velg enhet | FALSE | 0 | 0 | 3.345 | 1600 | 0 | 0 | 0 | 0 | 0 | 0 | 0 | 4.9 | 21.021 | 0 | 0 | 3.01 | 0.024 | 0 | 0
Filt
Rør | Indre diameter (DN) | Mengde | Enhet | Prosjektspesifikk utslippsfaktor | Egenvekt [kg/m] | Mengde [kg] | Utslippsfaktor A1-A3 [kg CO₂-ekv./kg] | Transportavstand produksjon [km] | Utslipp produksjon [kg CO₂-ekv.] | Mengde diesel transport [liter] | Utslipp transport diesel [kg CO₂-ekv.] | Mengde biogass transport [kg] | Utslipp transport biogass [kg CO₂-ekv.] | Mengde elektrisitet transport [kWh] | Utslipp transport el [kg CO₂-ekv.] | Forbruk anleggsdiesel [liter/m] | Forbruk elektrisitet [kWh/m] | Mengde anleggsdiesel [liter] | Mengde elektrisitet [kWh] | Utslippsfaktor anleggsdiesel [kg CO₂-ekv./liter] | Utslippsfaktor elektrisitet [kg CO₂-ekv./kWh] | Utslipp anleggsdiesel [kg CO₂-ekv.] | Utslipp elektrisitet [kg CO₂-ekv.]
⬝ 1 | Velg diameter | 0 | Velg enhet | FALSE | 0 | 0 | 4.25 | 1600 | 0 | 0 | 0 | 0 | 0 | 0 | 0 | 4.9 | 21.021 | 0 | 0 | 3.01 | 0.024 | 0 | 0
⬝ 2 | Velg diameter | 0 | Velg enhet | FALSE | 0 | 0 | 4.25 | 1600 | 0 | 0 | 0 | 0 | 0 | 0 | 0 | 4.9 | 21.021 | 0 | 0 | 3.01 | 0.024 | 0 | 0
⬝ 3 | Velg diameter | 0 | Velg enhet | FALSE | 0 | 0 | 4.25 | 1600 | 0 | 0 | 0 | 0 | 0 | 0 | 0 | 4.9 | 21.021 | 0 | 0 | 3.01 | 0.024 | 0 | 0
⬝ 4 | Velg diameter | 0 | Velg enhet | FALSE | 0 | 0 | 4.25 | 1600 | 0 | 0 | 0 | 0 | 0 | 0 | 0 | 4.9 | 21.021 | 0 | 0 | 3.01 | 0.024 | 0 | 0
⬝ 5 | Velg diameter | 0 | Velg enhet | FALSE | 0 | 0 | 4.25 | 1600 | 0 | 0 | 0 | 0 | 0 | 0 | 0 | 4.9 | 21.021 | 0 | 0 | 3.01 | 0.024 | 0 | 0
⬝ 6 | Velg diameter | 0 | Velg enhet | FALSE | 0 | 0 | 4.25 | 1600 | 0 | 0 | 0 | 0 | 0 | 0 | 0 | 4.9 | 21.021 | 0 | 0 | 3.01 | 0.024 | 0 | 0
⬝ 7 | Velg diameter | 0 | Velg enhet | FALSE | 0 | 0 | 4.25 | 1600 | 0 | 0 | 0 | 0 | 0 | 0 | 0 | 4.9 | 21.021 | 0 | 0 | 3.01 | 0.024 | 0 | 0
⬝ 8 | Velg diameter | 0 | Velg enhet | FALSE | 0 | 0 | 4.25 | 1600 | 0 | 0 | 0 | 0 | 0 | 0 | 0 | 4.9 | 21.021 | 0 | 0 | 3.01 | 0.024 | 0 | 0
⬝ 9 | Velg diameter | 0 | Velg enhet | FALSE | 0 | 0 | 4.25 | 1600 | 0 | 0 | 0 | 0 | 0 | 0 | 0 | 4.9 | 21.021 | 0 | 0 | 3.01 | 0.024 | 0 | 0
⬝ 10 | Velg diameter | 0 | Velg enhet | FALSE | 0 | 0 | 4.25 | 1600 | 0 | 0 | 0 | 0 | 0 | 0 | 0 | 4.9 | 21.021 | 0 | 0 | 3.01 | 0.024 | 0 | 0
⬝ 11 | Velg diameter | 0 | Velg enhet | FALSE | 0 | 0 | 4.25 | 1600 | 0 | 0 | 0 | 0 | 0 | 0 | 0 | 4.9 | 21.021 | 0 | 0 | 3.01 | 0.024 | 0 | 0
⬝ 12 | Velg diameter | 0 | Velg enhet | FALSE | 0 | 0 | 4.25 | 1600 | 0 | 0 | 0 | 0 | 0 | 0 | 0 | 4.9 | 21.021 | 0 | 0 | 3.01 | 0.024 | 0 | 0
⬝ 13 | Velg diameter | 0 | Velg enhet | FALSE | 0 | 0 | 4.25 | 1600 | 0 | 0 | 0 | 0 | 0 | 0 | 0 | 4.9 | 21.021 | 0 | 0 | 3.01 | 0.024 | 0 | 0
⬝ 14 | Velg diameter | 0 | Velg enhet | FALSE | 0 | 0 | 4.25 | 1600 | 0 | 0 | 0 | 0 | 0 | 0 | 0 | 4.9 | 21.021 | 0 | 0 | 3.01 | 0.024 | 0 | 0
⬝ 15 | Velg diameter | 0 | Velg enhet | FALSE | 0 | 0 | 4.25 | 1600 | 0 | 0 | 0 | 0 | 0 | 0 | 0 | 4.9 | 21.021 | 0 | 0 | 3.01 | 0.024 | 0 | 0
⬝ 16 | Velg diameter | 0 | Velg enhet | FALSE | 0 | 0 | 4.25 | 1600 | 0 | 0 | 0 | 0 | 0 | 0 | 0 | 4.9 | 21.021 | 0 | 0 | 3.01 | 0.024 | 0 | 0
⬝ 17 | Velg diameter | 0 | Velg enhet | FALSE | 0 | 0 | 4.25 | 1600 | 0 | 0 | 0 | 0 | 0 | 0 | 0 | 4.9 | 21.021 | 0 | 0 | 3.01 | 0.024 | 0 | 0
⬝ 18 | Velg diameter | 0 | Velg enhet | FALSE | 0 | 0 | 4.25 | 1600 | 0 | 0 | 0 | 0 | 0 | 0 | 0 | 4.9 | 21.021 | 0 | 0 | 3.01 | 0.024 | 0 | 0
⬝ 19 | Velg diameter | 0 | Velg enhet | FALSE | 0 | 0 | 4.25 | 1600 | 0 | 0 | 0 | 0 | 0 | 0 | 0 | 4.9 | 21.021 | 0 | 0 | 3.01 | 0.024 | 0 | 0
⬝ 20 | Velg diameter | 0 | Velg enhet | FALSE | 0 | 0 | 4.25 | 1600 | 0 | 0 | 0 | 0 | 0 | 0 | 0 | 4.9 | 21.021 | 0 | 0 | 3.01 | 0.024 | 0 | 0
Glassfiberstrømpe
Rør | Indre diameter (DN) | Mengde | Enhet | Prosjektspesifikk utslippsfaktor | Egenvekt [kg/m] | Mengde [kg] | Utslippsfaktor A1-A3 [kg CO₂-ekv./kg] | Transportavstand produksjon [km] | Utslipp produksjon [kg CO₂-ekv.] | Mengde diesel transport [liter] | Utslipp transport diesel [kg CO₂-ekv.] | Mengde biogass transport [kg] | Utslipp transport biogass [kg CO₂-ekv.] | Mengde elektrisitet transport [kWh] | Utslipp transport el [kg CO₂-ekv.] | Forbruk anleggsdiesel [liter/m] | Forbruk elektrisitet [kWh/m] | Mengde anleggsdiesel [liter] | Mengde elektrisitet [kWh] | Utslippsfaktor anleggsdiesel [kg CO₂-ekv./liter] | Utslippsfaktor elektrisitet [kg CO₂-ekv./kWh] | Utslipp anleggsdiesel [kg CO₂-ekv.] | Utslipp elektrisitet [kg CO₂-ekv.]
⬝ 1 | Velg diameter | 0 | Velg enhet | FALSE | 0 | 0 | 3.345 | 1600 | 0 | 0 | 0 | 0 | 0 | 0 | 0 | 4.9 | 21.021 | 0 | 0 | 3.01 | 0.024 | 0 | 0
⬝ 2 | Velg diameter | 0 | Velg enhet | FALSE | 0 | 0 | 3.345 | 1600 | 0 | 0 | 0 | 0 | 0 | 0 | 0 | 4.9 | 21.021 | 0 | 0 | 3.01 | 0.024 | 0 | 0
⬝ 3 | Velg diameter | 0 | Velg enhet | FALSE | 0 | 0 | 3.345 | 1600 | 0 | 0 | 0 | 0 | 0 | 0 | 0 | 4.9 | 21.021 | 0 | 0 | 3.01 | 0.024 | 0 | 0
⬝ 4 | Velg diameter | 0 | Velg enhet | FALSE | 0 | 0 | 3.345 | 1600 | 0 | 0 | 0 | 0 | 0 | 0 | 0 | 4.9 | 21.021 | 0 | 0 | 3.01 | 0.024 | 0 | 0
⬝ 5 | Velg diameter | 0 | Velg enhet | FALSE | 0 | 0 | 3.345 | 1600 | 0 | 0 | 0 | 0 | 0 | 0 | 0 | 4.9 | 21.021 | 0 | 0 | 3.01 | 0.024 | 0 | 0
⬝ 6 | Velg diameter | 0 | Velg enhet | FALSE | 0 | 0 | 3.345 | 1600 | 0 | 0 | 0 | 0 | 0 | 0 | 0 | 4.9 | 21.021 | 0 | 0 | 3.01 | 0.024 | 0 | 0
⬝ 7 | Velg diameter | 0 | Velg enhet | FALSE | 0 | 0 | 3.345 | 1600 | 0 | 0 | 0 | 0 | 0 | 0 | 0 | 4.9 | 21.021 | 0 | 0 | 3.01 | 0.024 | 0 | 0
⬝ 8 | Velg diameter | 0 | Velg enhet | FALSE | 0 | 0 | 3.345 | 1600 | 0 | 0 | 0 | 0 | 0 | 0 | 0 | 4.9 | 21.021 | 0 | 0 | 3.01 | 0.024 | 0 | 0
⬝ 9 | Velg diameter | 0 | Velg enhet | FALSE | 0 | 0 | 3.345 | 1600 | 0 | 0 | 0 | 0 | 0 | 0 | 0 | 4.9 | 21.021 | 0 | 0 | 3.01 | 0.024 | 0 | 0
⬝ 10 | Velg diameter | 0 | Velg enhet | FALSE | 0 | 0 | 3.345 | 1600 | 0 | 0 | 0 | 0 | 0 | 0 | 0 | 4.9 | 21.021 | 0 | 0 | 3.01 | 0.024 | 0 | 0
⬝ 11 | Velg diameter | 0 | Velg enhet | FALSE | 0 | 0 | 3.345 | 1600 | 0 | 0 | 0 | 0 | 0 | 0 | 0 | 4.9 | 21.021 | 0 | 0 | 3.01 | 0.024 | 0 | 0
⬝ 12 | Velg diameter | 0 | Velg enhet | FALSE | 0 | 0 | 3.345 | 1600 | 0 | 0 | 0 | 0 | 0 | 0 | 0 | 4.9 | 21.021 | 0 | 0 | 3.01 | 0.024 | 0 | 0
⬝ 13 | Velg diameter | 0 | Velg enhet | FALSE | 0 | 0 | 3.345 | 1600 | 0 | 0 | 0 | 0 | 0 | 0 | 0 | 4.9 | 21.021 | 0 | 0 | 3.01 | 0.024 | 0 | 0
⬝ 14 | Velg diameter | 0 | Velg enhet | FALSE | 0 | 0 | 3.345 | 1600 | 0 | 0 | 0 | 0 | 0 | 0 | 0 | 4.9 | 21.021 | 0 | 0 | 3.01 | 0.024 | 0 | 0
⬝ 15 | Velg diameter | 0 | Velg enhet | FALSE | 0 | 0 | 3.345 | 1600 | 0 | 0 | 0 | 0 | 0 | 0 | 0 | 4.9 | 21.021 | 0 | 0 | 3.01 | 0.024 | 0 | 0
⬝ 16 | Velg diameter | 0 | Velg enhet | FALSE | 0 | 0 | 3.345 | 1600 | 0 | 0 | 0 | 0 | 0 | 0 | 0 | 4.9 | 21.021 | 0 | 0 | 3.01 | 0.024 | 0 | 0
⬝ 17 | Velg diameter | 0 | Velg enhet | FALSE | 0 | 0 | 3.345 | 1600 | 0 | 0 | 0 | 0 | 0 | 0 | 0 | 4.9 | 21.021 | 0 | 0 | 3.01 | 0.024 | 0 | 0
⬝ 18 | Velg diameter | 0 | Velg enhet | FALSE | 0 | 0 | 3.345 | 1600 | 0 | 0 | 0 | 0 | 0 | 0 | 0 | 4.9 | 21.021 | 0 | 0 | 3.01 | 0.024 | 0 | 0
⬝ 19 | Velg diameter | 0 | Velg enhet | FALSE | 0 | 0 | 3.345 | 1600 | 0 | 0 | 0 | 0 | 0 | 0 | 0 | 4.9 | 21.021 | 0 | 0 | 3.01 | 0.024 | 0 | 0
⬝ 20 | Velg diameter | 0 | Velg enhet | FALSE | 0 | 0 | 3.345 | 1600 | 0 | 0 | 0 | 0 | 0 | 0 | 0 | 4.9 | 21.021 | 0 | 0 | 3.01 | 0.024 | 0 | 0
Styrt boring
Polyetylen (PE)
Element | Ytre diameter [mm] | Ringstivhetsklasse | Mengde | Enhet | Prosjektspesifikk utslippsfaktor | Egenvekt [kg/m] | Mengde [kg] | Utslippsfaktor A1-A3 [kg CO₂-ekv./kg] | Transportavstand produksjon [km] | Utslipp produksjon [kg CO₂-ekv.] | Mengde diesel transport [liter] | Utslipp transport diesel [kg CO₂-ekv.] | Mengde biogass transport [kg] | Utslipp transport biogass [kg CO₂-ekv.] | Mengde elektrisitet transport [kWh] | Utslipp transport el [kg CO₂-ekv.] | Forbruk anleggsdiesel [liter/m] | Forbruk elektrisitet [kWh/m] | Mengde anleggsdiesel [liter] | Mengde elektrisitet [kWh] | Utslippsfaktor anleggsdiesel [kg CO₂-ekv./liter] | Utslippsfaktor elektrisitet [kg CO₂-ekv./kWh] | Utslipp anleggsdiesel [kg CO₂-ekv.] | Utslipp elektrisitet [kg CO₂-ekv.]
⬝ 1 | Velg diameter | Velg klasse | 0 | Velg enhet | FALSE | 0 | 0 | 2.248 | 1600 | 0 | 0 | 0 | 0 | 0 | 0 | 0 | 3 | 12.87 | 0 | 0 | 3.01 | 0.024 | 0 | 0
⬝ 2 | Velg diameter | Velg klasse | 0 | Velg enhet | FALSE | 0 | 0 | 2.248 | 1600 | 0 | 0 | 0 | 0 | 0 | 0 | 0 | 3 | 12.87 | 0 | 0 | 3.01 | 0.024 | 0 | 0
⬝ 3 | Velg diameter | Velg klasse | 0 | Velg enhet | FALSE | 0 | 0 | 2.248 | 1600 | 0 | 0 | 0 | 0 | 0 | 0 | 0 | 3 | 12.87 | 0 | 0 | 3.01 | 0.024 | 0 | 0
⬝ 4 | Velg diameter | Velg klasse | 0 | Velg enhet | FALSE | 0 | 0 | 2.248 | 1600 | 0 | 0 | 0 | 0 | 0 | 0 | 0 | 3 | 12.87 | 0 | 0 | 3.01 | 0.024 | 0 | 0
⬝ 5 | Velg diameter | Velg klasse | 0 | Velg enhet | FALSE | 0 | 0 | 2.248 | 1600 | 0 | 0 | 0 | 0 | 0 | 0 | 0 | 3 | 12.87 | 0 | 0 | 3.01 | 0.024 | 0 | 0
⬝ 6 | Velg diameter | Velg klasse | 0 | Velg enhet | FALSE | 0 | 0 | 2.248 | 1600 | 0 | 0 | 0 | 0 | 0 | 0 | 0 | 3 | 12.87 | 0 | 0 | 3.01 | 0.024 | 0 | 0
⬝ 7 | Velg diameter | Velg klasse | 0 | Velg enhet | FALSE | 0 | 0 | 2.248 | 1600 | 0 | 0 | 0 | 0 | 0 | 0 | 0 | 3 | 12.87 | 0 | 0 | 3.01 | 0.024 | 0 | 0
⬝ 8 | Velg diameter | Velg klasse | 0 | Velg enhet | FALSE | 0 | 0 | 2.248 | 1600 | 0 | 0 | 0 | 0 | 0 | 0 | 0 | 3 | 12.87 | 0 | 0 | 3.01 | 0.024 | 0 | 0
⬝ 9 | Velg diameter | Velg klasse | 0 | Velg enhet | FALSE | 0 | 0 | 2.248 | 1600 | 0 | 0 | 0 | 0 | 0 | 0 | 0 | 3 | 12.87 | 0 | 0 | 3.01 | 0.024 | 0 | 0
⬝ 10 | Velg diameter | Velg klasse | 0 | Velg enhet | FALSE | 0 | 0 | 2.248 | 1600 | 0 | 0 | 0 | 0 | 0 | 0 | 0 | 3 | 12.87 | 0 | 0 | 3.01 | 0.024 | 0 | 0
⬝ 11 | Velg diameter | Velg klasse | 0 | Velg enhet | FALSE | 0 | 0 | 2.248 | 1600 | 0 | 0 | 0 | 0 | 0 | 0 | 0 | 3 | 12.87 | 0 | 0 | 3.01 | 0.024 | 0 | 0
⬝ 12 | Velg diameter | Velg klasse | 0 | Velg enhet | FALSE | 0 | 0 | 2.248 | 1600 | 0 | 0 | 0 | 0 | 0 | 0 | 0 | 3 | 12.87 | 0 | 0 | 3.01 | 0.024 | 0 | 0
⬝ 13 | Velg diameter | Velg klasse | 0 | Velg enhet | FALSE | 0 | 0 | 2.248 | 1600 | 0 | 0 | 0 | 0 | 0 | 0 | 0 | 3 | 12.87 | 0 | 0 | 3.01 | 0.024 | 0 | 0
⬝ 14 | Velg diameter | Velg klasse | 0 | Velg enhet | FALSE | 0 | 0 | 2.248 | 1600 | 0 | 0 | 0 | 0 | 0 | 0 | 0 | 3 | 12.87 | 0 | 0 | 3.01 | 0.024 | 0 | 0
⬝ 15 | Velg diameter | Velg klasse | 0 | Velg enhet | FALSE | 0 | 0 | 2.248 | 1600 | 0 | 0 | 0 | 0 | 0 | 0 | 0 | 3 | 12.87 | 0 | 0 | 3.01 | 0.024 | 0 | 0
⬝ 16 | Velg diameter | Velg klasse | 0 | Velg enhet | FALSE | 0 | 0 | 2.248 | 1600 | 0 | 0 | 0 | 0 | 0 | 0 | 0 | 3 | 12.87 | 0 | 0 | 3.01 | 0.024 | 0 | 0
⬝ 17 | Velg diameter | Velg klasse | 0 | Velg enhet | FALSE | 0 | 0 | 2.248 | 1600 | 0 | 0 | 0 | 0 | 0 | 0 | 0 | 3 | 12.87 | 0 | 0 | 3.01 | 0.024 | 0 | 0
⬝ 18 | Velg diameter | Velg klasse | 0 | Velg enhet | FALSE | 0 | 0 | 2.248 | 1600 | 0 | 0 | 0 | 0 | 0 | 0 | 0 | 3 | 12.87 | 0 | 0 | 3.01 | 0.024 | 0 | 0
⬝ 19 | Velg diameter | Velg klasse | 0 | Velg enhet | FALSE | 0 | 0 | 2.248 | 1600 | 0 | 0 | 0 | 0 | 0 | 0 | 0 | 3 | 12.87 | 0 | 0 | 3.01 | 0.024 | 0 | 0
⬝ 20 | Velg diameter | Velg klasse | 0 | Velg enhet | FALSE | 0 | 0 | 2.248 | 1600 | 0 | 0 | 0 | 0 | 0 | 0 | 0 | 3 | 12.87 | 0 | 0 | 3.01 | 0.024 | 0 | 0
Duktilt støpejern
Element | Innvendig diameter (DN) [mm] | Styrkeklasse | Mengde | Enhet | Prosjektspesifikk utslippsfaktor | Egenvekt [kg/m] | Mengde [kg] | Utslippsfaktor A1-A3 [kg CO₂-ekv./kg] | Transportavstand [km] | Utslipp produksjon [kg CO₂-ekv.] | Mengde diesel transport [liter] | Utslipp transport diesel [kg CO₂-ekv.] | Mengde biogass transport [kg] | Utslipp transport biogass [kg CO₂-ekv.] | Mengde elektrisitet transport [kWh] | Utslipp transport el [kg CO₂-ekv.] | Forbruk anleggsdiesel [liter/m] | Forbruk elektrisitet [kWh/m] | Mengde anleggsdiesel [liter] | Mengde elektrisitet [kWh] | Utslippsfaktor anleggsdiesel [kg CO₂-ekv./liter] | Utslippsfaktor elektrisitet [kg CO₂-ekv./kWh] | Utslipp anleggsdiesel [kg CO₂-ekv.] | Utslipp elektrisitet [kg CO₂-ekv.]
⬝ 1 | Velg diameter | Velg klasse | 0 | Velg enhet | FALSE | 0 | 0 | 1.04 | 1600 | 0 | 0 | 0 | 0 | 0 | 0 | 0 | 3 | 12.87 | 0 | 0 | 3.01 | 0.024 | 0 | 0
⬝ 2 | Velg diameter | Velg klasse | 0 | Velg enhet | FALSE | 0 | 0 | 1.04 | 1600 | 0 | 0 | 0 | 0 | 0 | 0 | 0 | 3 | 12.87 | 0 | 0 | 3.01 | 0.024 | 0 | 0
⬝ 3 | Velg diameter | Velg klasse | 0 | Velg enhet | FALSE | 0 | 0 | 1.04 | 1600 | 0 | 0 | 0 | 0 | 0 | 0 | 0 | 3 | 12.87 | 0 | 0 | 3.01 | 0.024 | 0 | 0
⬝ 4 | Velg diameter | Velg klasse | 0 | Velg enhet | FALSE | 0 | 0 | 1.04 | 1600 | 0 | 0 | 0 | 0 | 0 | 0 | 0 | 3 | 12.87 | 0 | 0 | 3.01 | 0.024 | 0 | 0
⬝ 5 | Velg diameter | Velg klasse | 0 | Velg enhet | FALSE | 0 | 0 | 1.04 | 1600 | 0 | 0 | 0 | 0 | 0 | 0 | 0 | 3 | 12.87 | 0 | 0 | 3.01 | 0.024 | 0 | 0
⬝ 6 | Velg diameter | Velg klasse | 0 | Velg enhet | FALSE | 0 | 0 | 1.04 | 1600 | 0 | 0 | 0 | 0 | 0 | 0 | 0 | 3 | 12.87 | 0 | 0 | 3.01 | 0.024 | 0 | 0
⬝ 7 | Velg diameter | Velg klasse | 0 | Velg enhet | FALSE | 0 | 0 | 1.04 | 1600 | 0 | 0 | 0 | 0 | 0 | 0 | 0 | 3 | 12.87 | 0 | 0 | 3.01 | 0.024 | 0 | 0
⬝ 8 | Velg diameter | Velg klasse | 0 | Velg enhet | FALSE | 0 | 0 | 1.04 | 1600 | 0 | 0 | 0 | 0 | 0 | 0 | 0 | 3 | 12.87 | 0 | 0 | 3.01 | 0.024 | 0 | 0
⬝ 9 | Velg diameter | Velg klasse | 0 | Velg enhet | FALSE | 0 | 0 | 1.04 | 1600 | 0 | 0 | 0 | 0 | 0 | 0 | 0 | 3 | 12.87 | 0 | 0 | 3.01 | 0.024 | 0 | 0
⬝ 10 | Velg diameter | Velg klasse | 0 | Velg enhet | FALSE | 0 | 0 | 1.04 | 1600 | 0 | 0 | 0 | 0 | 0 | 0 | 0 | 3 | 12.87 | 0 | 0 | 3.01 | 0.024 | 0 | 0
⬝ 11 | Velg diameter | Velg klasse | 0 | Velg enhet | FALSE | 0 | 0 | 1.04 | 1600 | 0 | 0 | 0 | 0 | 0 | 0 | 0 | 3 | 12.87 | 0 | 0 | 3.01 | 0.024 | 0 | 0
⬝ 12 | Velg diameter | Velg klasse | 0 | Velg enhet | FALSE | 0 | 0 | 1.04 | 1600 | 0 | 0 | 0 | 0 | 0 | 0 | 0 | 3 | 12.87 | 0 | 0 | 3.01 | 0.024 | 0 | 0
⬝ 13 | Velg diameter | Velg klasse | 0 | Velg enhet | FALSE | 0 | 0 | 1.04 | 1600 | 0 | 0 | 0 | 0 | 0 | 0 | 0 | 3 | 12.87 | 0 | 0 | 3.01 | 0.024 | 0 | 0
⬝ 14 | Velg diameter | Velg klasse | 0 | Velg enhet | FALSE | 0 | 0 | 1.04 | 1600 | 0 | 0 | 0 | 0 | 0 | 0 | 0 | 3 | 12.87 | 0 | 0 | 3.01 | 0.024 | 0 | 0
⬝ 15 | Velg diameter | Velg klasse | 0 | Velg enhet | FALSE | 0 | 0 | 1.04 | 1600 | 0 | 0 | 0 | 0 | 0 | 0 | 0 | 3 | 12.87 | 0 | 0 | 3.01 | 0.024 | 0 | 0
⬝ 16 | Velg diameter | Velg klasse | 0 | Velg enhet | FALSE | 0 | 0 | 1.04 | 1600 | 0 | 0 | 0 | 0 | 0 | 0 | 0 | 3 | 12.87 | 0 | 0 | 3.01 | 0.024 | 0 | 0
⬝ 17 | Velg diameter | Velg klasse | 0 | Velg enhet | FALSE | 0 | 0 | 1.04 | 1600 | 0 | 0 | 0 | 0 | 0 | 0 | 0 | 3 | 12.87 | 0 | 0 | 3.01 | 0.024 | 0 | 0
⬝ 18 | Velg diameter | Velg klasse | 0 | Velg enhet | FALSE | 0 | 0 | 1.04 | 1600 | 0 | 0 | 0 | 0 | 0 | 0 | 0 | 3 | 12.87 | 0 | 0 | 3.01 | 0.024 | 0 | 0
⬝ 19 | Velg diameter | Velg klasse | 0 | Velg enhet | FALSE | 0 | 0 | 1.04 | 1600 | 0 | 0 | 0 | 0 | 0 | 0 | 0 | 3 | 12.87 | 0 | 0 | 3.01 | 0.024 | 0 | 0
⬝ 20 | Velg diameter | Velg klasse | 0 | Velg enhet | FALSE | 0 | 0 | 1.04 | 1600 | 0 | 0 | 0 | 0 | 0 | 0 | 0 | 3 | 12.87 | 0 | 0 | 3.01 | 0.024 | 0 | 0
Stål
Element | Ytre diameter [mm] | Tykkelse [mm] | Mengde | Enhet | Prosjektspesifikk utslippsfaktor | Egenvekt [kg/m] | Tetthet [kg/m³] | Mengde [kg] | Utslippsfaktor A1-A3 [kg CO₂-ekv./kg] | Transportavstand [km] | Utslipp produksjon [kg CO₂-ekv.] | Mengde diesel transport [liter] | Utslipp transport diesel [kg CO₂-ekv.] | Mengde biogass transport [kg] | Utslipp transport biogass [kg CO₂-ekv.] | Mengde elektrisitet transport [kWh] | Utslipp transport el [kg CO₂-ekv.] | Forbruk anleggsdiesel [liter/m] | Forbruk elektrisitet [kWh/m] | Mengde anleggsdiesel [liter] | Mengde elektrisitet [kWh] | Utslippsfaktor anleggsdiesel [kg CO₂-ekv./liter] | Utslippsfaktor elektrisitet [kg CO₂-ekv./kWh] | Utslipp anleggsdiesel [kg CO₂-ekv.] | Utslipp elektrisitet [kg CO₂-ekv.]
⬝ 1 | 0 | 0 | 0 | Velg enhet | FALSE | 0 | 0 | 0 | 2.6 | 1600 | 0 | 0 | 0 | 0 | 0 | 0 | 0 | 3 | 12.87 | 0 | 0 | 3.01 | 0.024 | 0 | 0
⬝ 2 | 0 | 0 | 0 | Velg enhet | FALSE | 0 | 0 | 0 | 2.6 | 1600 | 0 | 0 | 0 | 0 | 0 | 0 | 0 | 3 | 12.87 | 0 | 0 | 3.01 | 0.024 | 0 | 0
⬝ 3 | 0 | 0 | 0 | Velg enhet | FALSE | 0 | 0 | 0 | 2.6 | 1600 | 0 | 0 | 0 | 0 | 0 | 0 | 0 | 3 | 12.87 | 0 | 0 | 3.01 | 0.024 | 0 | 0
⬝ 4 | 0 | 0 | 0 | Velg enhet | FALSE | 0 | 0 | 0 | 2.6 | 1600 | 0 | 0 | 0 | 0 | 0 | 0 | 0 | 3 | 12.87 | 0 | 0 | 3.01 | 0.024 | 0 | 0
⬝ 5 | 0 | 0 | 0 | Velg enhet | FALSE | 0 | 0 | 0 | 2.6 | 1600 | 0 | 0 | 0 | 0 | 0 | 0 | 0 | 3 | 12.87 | 0 | 0 | 3.01 | 0.024 | 0 | 0
⬝ 6 | 0 | 0 | 0 | Velg enhet | FALSE | 0 | 0 | 0 | 2.6 | 1600 | 0 | 0 | 0 | 0 | 0 | 0 | 0 | 3 | 12.87 | 0 | 0 | 3.01 | 0.024 | 0 | 0
⬝ 7 | 0 | 0 | 0 | Velg enhet | FALSE | 0 | 0 | 0 | 2.6 | 1600 | 0 | 0 | 0 | 0 | 0 | 0 | 0 | 3 | 12.87 | 0 | 0 | 3.01 | 0.024 | 0 | 0
⬝ 8 | 0 | 0 | 0 | Velg enhet | FALSE | 0 | 0 | 0 | 2.6 | 1600 | 0 | 0 | 0 | 0 | 0 | 0 | 0 | 3 | 12.87 | 0 | 0 | 3.01 | 0.024 | 0 | 0
⬝ 9 | 0 | 0 | 0 | Velg enhet | FALSE | 0 | 0 | 0 | 2.6 | 1600 | 0 | 0 | 0 | 0 | 0 | 0 | 0 | 3 | 12.87 | 0 | 0 | 3.01 | 0.024 | 0 | 0
⬝ 10 | 0 | 0 | 0 | Velg enhet | FALSE | 0 | 0 | 0 | 2.6 | 1600 | 0 | 0 | 0 | 0 | 0 | 0 | 0 | 3 | 12.87 | 0 | 0 | 3.01 | 0.024 | 0 | 0
⬝ 11 | 0 | 0 | 0 | Velg enhet | FALSE | 0 | 0 | 0 | 2.6 | 1600 | 0 | 0 | 0 | 0 | 0 | 0 | 0 | 3 | 12.87 | 0 | 0 | 3.01 | 0.024 | 0 | 0
⬝ 12 | 0 | 0 | 0 | Velg enhet | FALSE | 0 | 0 | 0 | 2.6 | 1600 | 0 | 0 | 0 | 0 | 0 | 0 | 0 | 3 | 12.87 | 0 | 0 | 3.01 | 0.024 | 0 | 0
⬝ 13 | 0 | 0 | 0 | Velg enhet | FALSE | 0 | 0 | 0 | 2.6 | 1600 | 0 | 0 | 0 | 0 | 0 | 0 | 0 | 3 | 12.87 | 0 | 0 | 3.01 | 0.024 | 0 | 0
⬝ 14 | 0 | 0 | 0 | Velg enhet | FALSE | 0 | 0 | 0 | 2.6 | 1600 | 0 | 0 | 0 | 0 | 0 | 0 | 0 | 3 | 12.87 | 0 | 0 | 3.01 | 0.024 | 0 | 0
⬝ 15 | 0 | 0 | 0 | Velg enhet | FALSE | 0 | 0 | 0 | 2.6 | 1600 | 0 | 0 | 0 | 0 | 0 | 0 | 0 | 3 | 12.87 | 0 | 0 | 3.01 | 0.024 | 0 | 0
⬝ 16 | 0 | 0 | 0 | Velg enhet | FALSE | 0 | 0 | 0 | 2.6 | 1600 | 0 | 0 | 0 | 0 | 0 | 0 | 0 | 3 | 12.87 | 0 | 0 | 3.01 | 0.024 | 0 | 0
⬝ 17 | 0 | 0 | 0 | Velg enhet | FALSE | 0 | 0 | 0 | 2.6 | 1600 | 0 | 0 | 0 | 0 | 0 | 0 | 0 | 3 | 12.87 | 0 | 0 | 3.01 | 0.024 | 0 | 0
⬝ 18 | 0 | 0 | 0 | Velg enhet | FALSE | 0 | 0 | 0 | 2.6 | 1600 | 0 | 0 | 0 | 0 | 0 | 0 | 0 | 3 | 12.87 | 0 | 0 | 3.01 | 0.024 | 0 | 0
⬝ 19 | 0 | 0 | 0 | Velg enhet | FALSE | 0 | 0 | 0 | 2.6 | 1600 | 0 | 0 | 0 | 0 | 0 | 0 | 0 | 3 | 12.87 | 0 | 0 | 3.01 | 0.024 | 0 | 0
⬝ 20 | 0 | 0 | 0 | Velg enhet | FALSE | 0 | 0 | 0 | 2.6 | 1600 | 0 | 0 | 0 | 0 | 0 | 0 | 0 | 3 | 12.87 | 0 | 0 | 3.01 | 0.024 | 0 | 0
Rørpressing
Betong
Rør | Indre diameter (DN) [mm] | Fasthetsklasse | Lavkarbonklasse | Mengde | Enhet | Prosjektspesifikk utslippsfaktor | Egenvekt [kg/m] | Mengde [tonn] | Utslippsfaktor A1-A3 [kg CO₂-ekv./tonn] | Transportavstand [km] | Utslipp produksjon [kg CO₂-ekv.] | Mengde diesel transport [liter] | Utslipp transport diesel [kg CO₂-ekv.] | Mengde biogass transport [kg] | Utslipp transport biogass [kg CO₂-ekv.] | Mengde elektrisitet transport [kWh] | Utslipp transport el [kg CO₂-ekv.] | Forbruk anleggsdiesel [liter/m] | Forbruk elektrisitet [kWh/m] | Mengde anleggsdiesel [liter] | Mengde elektrisitet [kWh] | Utslippsfaktor anleggsdiesel [kg CO₂-ekv./liter] | Utslippsfaktor elektrisitet [kg CO₂-ekv./kWh] | Utslipp anleggsdiesel [kg CO₂-ekv.] | Utslipp elektrisitet [kg CO₂-ekv.]
⬝ 1 | Velg diameter | B45 | Velg klasse | 0 | Velg enhet | FALSE | 0 | 0 | 0 | 0 | 0 | 0 | 0 | 0 | 0 | 0 | 0 | 1.7 | 7.293 | 0 | 0 | 3.01 | 0.024 | 0 | 0
⬝ 2 | Velg diameter | B45 | Velg klasse | 0 | Velg enhet | FALSE | 0 | 0 | 0 | 0 | 0 | 0 | 0 | 0 | 0 | 0 | 0 | 1.7 | 7.293 | 0 | 0 | 3.01 | 0.024 | 0 | 0
⬝ 3 | Velg diameter | B45 | Velg klasse | 0 | Velg enhet | FALSE | 0 | 0 | 0 | 0 | 0 | 0 | 0 | 0 | 0 | 0 | 0 | 1.7 | 7.293 | 0 | 0 | 3.01 | 0.024 | 0 | 0
⬝ 4 | Velg diameter | B45 | Velg klasse | 0 | Velg enhet | FALSE | 0 | 0 | 0 | 0 | 0 | 0 | 0 | 0 | 0 | 0 | 0 | 1.7 | 7.293 | 0 | 0 | 3.01 | 0.024 | 0 | 0
⬝ 5 | Velg diameter | B45 | Velg klasse | 0 | Velg enhet | FALSE | 0 | 0 | 0 | 0 | 0 | 0 | 0 | 0 | 0 | 0 | 0 | 1.7 | 7.293 | 0 | 0 | 3.01 | 0.024 | 0 | 0
⬝ 6 | Velg diameter | B45 | Velg klasse | 0 | Velg enhet | FALSE | 0 | 0 | 0 | 0 | 0 | 0 | 0 | 0 | 0 | 0 | 0 | 1.7 | 7.293 | 0 | 0 | 3.01 | 0.024 | 0 | 0
⬝ 7 | Velg diameter | B45 | Velg klasse | 0 | Velg enhet | FALSE | 0 | 0 | 0 | 0 | 0 | 0 | 0 | 0 | 0 | 0 | 0 | 1.7 | 7.293 | 0 | 0 | 3.01 | 0.024 | 0 | 0
⬝ 8 | Velg diameter | B45 | Velg klasse | 0 | Velg enhet | FALSE | 0 | 0 | 0 | 0 | 0 | 0 | 0 | 0 | 0 | 0 | 0 | 1.7 | 7.293 | 0 | 0 | 3.01 | 0.024 | 0 | 0
⬝ 9 | Velg diameter | B45 | Velg klasse | 0 | Velg enhet | FALSE | 0 | 0 | 0 | 0 | 0 | 0 | 0 | 0 | 0 | 0 | 0 | 1.7 | 7.293 | 0 | 0 | 3.01 | 0.024 | 0 | 0
⬝ 10 | Velg diameter | B45 | Velg klasse | 0 | Velg enhet | FALSE | 0 | 0 | 0 | 0 | 0 | 0 | 0 | 0 | 0 | 0 | 0 | 1.7 | 7.293 | 0 | 0 | 3.01 | 0.024 | 0 | 0
⬝ 11 | Velg diameter | B45 | Velg klasse | 0 | Velg enhet | FALSE | 0 | 0 | 0 | 0 | 0 | 0 | 0 | 0 | 0 | 0 | 0 | 1.7 | 7.293 | 0 | 0 | 3.01 | 0.024 | 0 | 0
⬝ 12 | Velg diameter | B45 | Velg klasse | 0 | Velg enhet | FALSE | 0 | 0 | 0 | 0 | 0 | 0 | 0 | 0 | 0 | 0 | 0 | 1.7 | 7.293 | 0 | 0 | 3.01 | 0.024 | 0 | 0
⬝ 13 | Velg diameter | B45 | Velg klasse | 0 | Velg enhet | FALSE | 0 | 0 | 0 | 0 | 0 | 0 | 0 | 0 | 0 | 0 | 0 | 1.7 | 7.293 | 0 | 0 | 3.01 | 0.024 | 0 | 0
⬝ 14 | Velg diameter | B45 | Velg klasse | 0 | Velg enhet | FALSE | 0 | 0 | 0 | 0 | 0 | 0 | 0 | 0 | 0 | 0 | 0 | 1.7 | 7.293 | 0 | 0 | 3.01 | 0.024 | 0 | 0
⬝ 15 | Velg diameter | B45 | Velg klasse | 0 | Velg enhet | FALSE | 0 | 0 | 0 | 0 | 0 | 0 | 0 | 0 | 0 | 0 | 0 | 1.7 | 7.293 | 0 | 0 | 3.01 | 0.024 | 0 | 0
⬝ 16 | Velg diameter | B45 | Velg klasse | 0 | Velg enhet | FALSE | 0 | 0 | 0 | 0 | 0 | 0 | 0 | 0 | 0 | 0 | 0 | 1.7 | 7.293 | 0 | 0 | 3.01 | 0.024 | 0 | 0
⬝ 17 | Velg diameter | B45 | Velg klasse | 0 | Velg enhet | FALSE | 0 | 0 | 0 | 0 | 0 | 0 | 0 | 0 | 0 | 0 | 0 | 1.7 | 7.293 | 0 | 0 | 3.01 | 0.024 | 0 | 0
⬝ 18 | Velg diameter | B45 | Velg klasse | 0 | Velg enhet | FALSE | 0 | 0 | 0 | 0 | 0 | 0 | 0 | 0 | 0 | 0 | 0 | 1.7 | 7.293 | 0 | 0 | 3.01 | 0.024 | 0 | 0
⬝ 19 | Velg diameter | B45 | Velg klasse | 0 | Velg enhet | FALSE | 0 | 0 | 0 | 0 | 0 | 0 | 0 | 0 | 0 | 0 | 0 | 1.7 | 7.293 | 0 | 0 | 3.01 | 0.024 | 0 | 0
⬝ 20 | Velg diameter | B45 | Velg klasse | 0 | Velg enhet | FALSE | 0 | 0 | 0 | 0 | 0 | 0 | 0 | 0 | 0 | 0 | 0 | 1.7 | 7.293 | 0 | 0 | 3.01 | 0.024 | 0 | 0
Glassfiberarmert plast (GRP)
Element | Indre diameter (DN) [mm] | Styrkeklasse | Mengde | Enhet | Prosjektspesifikk utslippsfaktor | Egenvekt [kg/m] | Mengde [kg] | Utslippsfaktor A1-A3 [kg CO₂-ekv./kg] | Transportavstand [km] | Utslipp produksjon [kg CO₂-ekv.] | Mengde diesel transport [liter] | Utslipp transport diesel [kg CO₂-ekv.] | Mengde biogass transport [kg] | Utslipp transport biogass [kg CO₂-ekv.] | Mengde elektrisitet transport [kWh] | Utslipp transport el [kg CO₂-ekv.] | Forbruk anleggsdiesel [liter/m] | Forbruk elektrisitet [kWh/m] | Mengde anleggsdiesel [liter] | Mengde elektrisitet [kWh] | Utslippsfaktor anleggsdiesel [kg CO₂-ekv./liter] | Utslippsfaktor elektrisitet [kg CO₂-ekv./kWh] | Utslipp anleggsdiesel [kg CO₂-ekv.] | Utslipp elektrisitet [kg CO₂-ekv.]
⬝ 1 | Velg diameter | Velg klasse | 0 | Velg enhet | FALSE | 0 | 0 | 1.691 | 1600 | 0 | 0 | 0 | 0 | 0 | 0 | 0 | 1.7 | 7.293 | 0 | 0 | 3.01 | 0.024 | 0 | 0
⬝ 2 | Velg diameter | Velg klasse | 0 | Velg enhet | FALSE | 0 | 0 | 1.691 | 1600 | 0 | 0 | 0 | 0 | 0 | 0 | 0 | 1.7 | 7.293 | 0 | 0 | 3.01 | 0.024 | 0 | 0
⬝ 3 | Velg diameter | Velg klasse | 0 | Velg enhet | FALSE | 0 | 0 | 1.691 | 1600 | 0 | 0 | 0 | 0 | 0 | 0 | 0 | 1.7 | 7.293 | 0 | 0 | 3.01 | 0.024 | 0 | 0
⬝ 4 | Velg diameter | Velg klasse | 0 | Velg enhet | FALSE | 0 | 0 | 1.691 | 1600 | 0 | 0 | 0 | 0 | 0 | 0 | 0 | 1.7 | 7.293 | 0 | 0 | 3.01 | 0.024 | 0 | 0
⬝ 5 | Velg diameter | Velg klasse | 0 | Velg enhet | FALSE | 0 | 0 | 1.691 | 1600 | 0 | 0 | 0 | 0 | 0 | 0 | 0 | 1.7 | 7.293 | 0 | 0 | 3.01 | 0.024 | 0 | 0
⬝ 6 | Velg diameter | Velg klasse | 0 | Velg enhet | FALSE | 0 | 0 | 1.691 | 1600 | 0 | 0 | 0 | 0 | 0 | 0 | 0 | 1.7 | 7.293 | 0 | 0 | 3.01 | 0.024 | 0 | 0
⬝ 7 | Velg diameter | Velg klasse | 0 | Velg enhet | FALSE | 0 | 0 | 1.691 | 1600 | 0 | 0 | 0 | 0 | 0 | 0 | 0 | 1.7 | 7.293 | 0 | 0 | 3.01 | 0.024 | 0 | 0
⬝ 8 | Velg diameter | Velg klasse | 0 | Velg enhet | FALSE | 0 | 0 | 1.691 | 1600 | 0 | 0 | 0 | 0 | 0 | 0 | 0 | 1.7 | 7.293 | 0 | 0 | 3.01 | 0.024 | 0 | 0
⬝ 9 | Velg diameter | Velg klasse | 0 | Velg enhet | FALSE | 0 | 0 | 1.691 | 1600 | 0 | 0 | 0 | 0 | 0 | 0 | 0 | 1.7 | 7.293 | 0 | 0 | 3.01 | 0.024 | 0 | 0
⬝ 10 | Velg diameter | Velg klasse | 0 | Velg enhet | FALSE | 0 | 0 | 1.691 | 1600 | 0 | 0 | 0 | 0 | 0 | 0 | 0 | 1.7 | 7.293 | 0 | 0 | 3.01 | 0.024 | 0 | 0
⬝ 11 | Velg diameter | Velg klasse | 0 | Velg enhet | FALSE | 0 | 0 | 1.691 | 1600 | 0 | 0 | 0 | 0 | 0 | 0 | 0 | 1.7 | 7.293 | 0 | 0 | 3.01 | 0.024 | 0 | 0
⬝ 12 | Velg diameter | Velg klasse | 0 | Velg enhet | FALSE | 0 | 0 | 1.691 | 1600 | 0 | 0 | 0 | 0 | 0 | 0 | 0 | 1.7 | 7.293 | 0 | 0 | 3.01 | 0.024 | 0 | 0
⬝ 13 | Velg diameter | Velg klasse | 0 | Velg enhet | FALSE | 0 | 0 | 1.691 | 1600 | 0 | 0 | 0 | 0 | 0 | 0 | 0 | 1.7 | 7.293 | 0 | 0 | 3.01 | 0.024 | 0 | 0
⬝ 14 | Velg diameter | Velg klasse | 0 | Velg enhet | FALSE | 0 | 0 | 1.691 | 1600 | 0 | 0 | 0 | 0 | 0 | 0 | 0 | 1.7 | 7.293 | 0 | 0 | 3.01 | 0.024 | 0 | 0
⬝ 15 | Velg diameter | Velg klasse | 0 | Velg enhet | FALSE | 0 | 0 | 1.691 | 1600 | 0 | 0 | 0 | 0 | 0 | 0 | 0 | 1.7 | 7.293 | 0 | 0 | 3.01 | 0.024 | 0 | 0
⬝ 16 | Velg diameter | Velg klasse | 0 | Velg enhet | FALSE | 0 | 0 | 1.691 | 1600 | 0 | 0 | 0 | 0 | 0 | 0 | 0 | 1.7 | 7.293 | 0 | 0 | 3.01 | 0.024 | 0 | 0
⬝ 17 | Velg diameter | Velg klasse | 0 | Velg enhet | FALSE | 0 | 0 | 1.691 | 1600 | 0 | 0 | 0 | 0 | 0 | 0 | 0 | 1.7 | 7.293 | 0 | 0 | 3.01 | 0.024 | 0 | 0
⬝ 18 | Velg diameter | Velg klasse | 0 | Velg enhet | FALSE | 0 | 0 | 1.691 | 1600 | 0 | 0 | 0 | 0 | 0 | 0 | 0 | 1.7 | 7.293 | 0 | 0 | 3.01 | 0.024 | 0 | 0
⬝ 19 | Velg diameter | Velg klasse | 0 | Velg enhet | FALSE | 0 | 0 | 1.691 | 1600 | 0 | 0 | 0 | 0 | 0 | 0 | 0 | 1.7 | 7.293 | 0 | 0 | 3.01 | 0.024 | 0 | 0
⬝ 20 | Velg diameter | Velg klasse | 0 | Velg enhet | FALSE | 0 | 0 | 1.691 | 1600 | 0 | 0 | 0 | 0 | 0 | 0 | 0 | 1.7 | 7.293 | 0 | 0 | 3.01 | 0.024 | 0 | 0
Glassfiberarmert plast trykk (GRP trykk)
Element | Indre diameter (DN) [mm] | Styrkeklasse | Mengde | Enhet | Prosjektspesifikk utslippsfaktor | Egenvekt [kg/m] | Mengde [kg] | Utslippsfaktor A1-A3 [kg CO₂-ekv./kg] | Transportavstand [km] | Utslipp produksjon [kg CO₂-ekv.] | Mengde diesel transport [liter] | Utslipp transport diesel [kg CO₂-ekv.] | Mengde biogass transport [kg] | Utslipp transport biogass [kg CO₂-ekv.] | Mengde elektrisitet transport [kWh] | Utslipp transport el [kg CO₂-ekv.] | Forbruk anleggsdiesel [liter/m] | Forbruk elektrisitet [kWh/m] | Mengde anleggsdiesel [liter] | Mengde elektrisitet [kWh] | Utslippsfaktor anleggsdiesel [kg CO₂-ekv./liter] | Utslippsfaktor elektrisitet [kg CO₂-ekv./kWh] | Utslipp anleggsdiesel [kg CO₂-ekv.] | Utslipp elektrisitet [kg CO₂-ekv.]
⬝ 1 | Velg diameter | Velg klasse | 0 | Velg enhet | FALSE | 0 | 0 | 1.691 | 1600 | 0 | 0 | 0 | 0 | 0 | 0 | 0 | 1.7 | 7.293 | 0 | 0 | 3.01 | 0.024 | 0 | 0
⬝ 2 | Velg diameter | Velg klasse | 0 | Velg enhet | FALSE | 0 | 0 | 1.691 | 1600 | 0 | 0 | 0 | 0 | 0 | 0 | 0 | 1.7 | 7.293 | 0 | 0 | 3.01 | 0.024 | 0 | 0
⬝ 3 | Velg diameter | Velg klasse | 0 | Velg enhet | FALSE | 0 | 0 | 1.691 | 1600 | 0 | 0 | 0 | 0 | 0 | 0 | 0 | 1.7 | 7.293 | 0 | 0 | 3.01 | 0.024 | 0 | 0
⬝ 4 | Velg diameter | Velg klasse | 0 | Velg enhet | FALSE | 0 | 0 | 1.691 | 1600 | 0 | 0 | 0 | 0 | 0 | 0 | 0 | 1.7 | 7.293 | 0 | 0 | 3.01 | 0.024 | 0 | 0
⬝ 5 | Velg diameter | Velg klasse | 0 | Velg enhet | FALSE | 0 | 0 | 1.691 | 1600 | 0 | 0 | 0 | 0 | 0 | 0 | 0 | 1.7 | 7.293 | 0 | 0 | 3.01 | 0.024 | 0 | 0
⬝ 6 | Velg diameter | Velg klasse | 0 | Velg enhet | FALSE | 0 | 0 | 1.691 | 1600 | 0 | 0 | 0 | 0 | 0 | 0 | 0 | 1.7 | 7.293 | 0 | 0 | 3.01 | 0.024 | 0 | 0
⬝ 7 | Velg diameter | Velg klasse | 0 | Velg enhet | FALSE | 0 | 0 | 1.691 | 1600 | 0 | 0 | 0 | 0 | 0 | 0 | 0 | 1.7 | 7.293 | 0 | 0 | 3.01 | 0.024 | 0 | 0
⬝ 8 | Velg diameter | Velg klasse | 0 | Velg enhet | FALSE | 0 | 0 | 1.691 | 1600 | 0 | 0 | 0 | 0 | 0 | 0 | 0 | 1.7 | 7.293 | 0 | 0 | 3.01 | 0.024 | 0 | 0
⬝ 9 | Velg diameter | Velg klasse | 0 | Velg enhet | FALSE | 0 | 0 | 1.691 | 1600 | 0 | 0 | 0 | 0 | 0 | 0 | 0 | 1.7 | 7.293 | 0 | 0 | 3.01 | 0.024 | 0 | 0
⬝ 10 | Velg diameter | Velg klasse | 0 | Velg enhet | FALSE | 0 | 0 | 1.691 | 1600 | 0 | 0 | 0 | 0 | 0 | 0 | 0 | 1.7 | 7.293 | 0 | 0 | 3.01 | 0.024 | 0 | 0
⬝ 11 | Velg diameter | Velg klasse | 0 | Velg enhet | FALSE | 0 | 0 | 1.691 | 1600 | 0 | 0 | 0 | 0 | 0 | 0 | 0 | 1.7 | 7.293 | 0 | 0 | 3.01 | 0.024 | 0 | 0
⬝ 12 | Velg diameter | Velg klasse | 0 | Velg enhet | FALSE | 0 | 0 | 1.691 | 1600 | 0 | 0 | 0 | 0 | 0 | 0 | 0 | 1.7 | 7.293 | 0 | 0 | 3.01 | 0.024 | 0 | 0
⬝ 13 | Velg diameter | Velg klasse | 0 | Velg enhet | FALSE | 0 | 0 | 1.691 | 1600 | 0 | 0 | 0 | 0 | 0 | 0 | 0 | 1.7 | 7.293 | 0 | 0 | 3.01 | 0.024 | 0 | 0
⬝ 14 | Velg diameter | Velg klasse | 0 | Velg enhet | FALSE | 0 | 0 | 1.691 | 1600 | 0 | 0 | 0 | 0 | 0 | 0 | 0 | 1.7 | 7.293 | 0 | 0 | 3.01 | 0.024 | 0 | 0
⬝ 15 | Velg diameter | Velg klasse | 0 | Velg enhet | FALSE | 0 | 0 | 1.691 | 1600 | 0 | 0 | 0 | 0 | 0 | 0 | 0 | 1.7 | 7.293 | 0 | 0 | 3.01 | 0.024 | 0 | 0
⬝ 16 | Velg diameter | Velg klasse | 0 | Velg enhet | FALSE | 0 | 0 | 1.691 | 1600 | 0 | 0 | 0 | 0 | 0 | 0 | 0 | 1.7 | 7.293 | 0 | 0 | 3.01 | 0.024 | 0 | 0
⬝ 17 | Velg diameter | Velg klasse | 0 | Velg enhet | FALSE | 0 | 0 | 1.691 | 1600 | 0 | 0 | 0 | 0 | 0 | 0 | 0 | 1.7 | 7.293 | 0 | 0 | 3.01 | 0.024 | 0 | 0
⬝ 18 | Velg diameter | Velg klasse | 0 | Velg enhet | FALSE | 0 | 0 | 1.691 | 1600 | 0 | 0 | 0 | 0 | 0 | 0 | 0 | 1.7 | 7.293 | 0 | 0 | 3.01 | 0.024 | 0 | 0
⬝ 19 | Velg diameter | Velg klasse | 0 | Velg enhet | FALSE | 0 | 0 | 1.691 | 1600 | 0 | 0 | 0 | 0 | 0 | 0 | 0 | 1.7 | 7.293 | 0 | 0 | 3.01 | 0.024 | 0 | 0
⬝ 20 | Velg diameter | Velg klasse | 0 | Velg enhet | FALSE | 0 | 0 | 1.691 | 1600 | 0 | 0 | 0 | 0 | 0 | 0 | 0 | 1.7 | 7.293 | 0 | 0 | 3.01 | 0.024 | 0 | 0
Stål
Element | Ytre diameter [mm] | Tykkelse [mm] | Mengde | Enhet | Prosjektspesifikk utslippsfaktor | Egenvekt [kg/m] | Tetthet [kg/m³] | Mengde [kg] | Utslippsfaktor A1-A3 [kg CO₂-ekv./kg] | Transportavstand [km] | Utslipp produksjon [kg CO₂-ekv.] | Mengde diesel transport [liter] | Utslipp transport diesel [kg CO₂-ekv.] | Mengde biogass transport [kg] | Utslipp transport biogass [kg CO₂-ekv.] | Mengde elektrisitet transport [kWh] | Utslipp transport el [kg CO₂-ekv.] | Forbruk anleggsdiesel [liter/m] | Forbruk elektrisitet [kWh/m] | Mengde anleggsdiesel [liter] | Mengde elektrisitet [kWh] | Utslippsfaktor anleggsdiesel [kg CO₂-ekv./liter] | Utslippsfaktor elektrisitet [kg CO₂-ekv./kWh] | Utslipp anleggsdiesel [kg CO₂-ekv.] | Utslipp elektrisitet [kg CO₂-ekv.]
⬝ 1 | 0 | 0 | 0 | Velg enhet | FALSE | 0 | 0 | 0 | 2.6 | 1600 | 0 | 0 | 0 | 0 | 0 | 0 | 0 | 1.7 | 7.293 | 0 | 0 | 3.01 | 0.024 | 0 | 0
⬝ 2 | 0 | 0 | 0 | Velg enhet | FALSE | 0 | 0 | 0 | 2.6 | 1600 | 0 | 0 | 0 | 0 | 0 | 0 | 0 | 1.7 | 7.293 | 0 | 0 | 3.01 | 0.024 | 0 | 0
⬝ 3 | 0 | 0 | 0 | Velg enhet | FALSE | 0 | 0 | 0 | 2.6 | 1600 | 0 | 0 | 0 | 0 | 0 | 0 | 0 | 1.7 | 7.293 | 0 | 0 | 3.01 | 0.024 | 0 | 0
⬝ 4 | 0 | 0 | 0 | Velg enhet | FALSE | 0 | 0 | 0 | 2.6 | 1600 | 0 | 0 | 0 | 0 | 0 | 0 | 0 | 1.7 | 7.293 | 0 | 0 | 3.01 | 0.024 | 0 | 0
⬝ 5 | 0 | 0 | 0 | Velg enhet | FALSE | 0 | 0 | 0 | 2.6 | 1600 | 0 | 0 | 0 | 0 | 0 | 0 | 0 | 1.7 | 7.293 | 0 | 0 | 3.01 | 0.024 | 0 | 0
⬝ 6 | 0 | 0 | 0 | Velg enhet | FALSE | 0 | 0 | 0 | 2.6 | 1600 | 0 | 0 | 0 | 0 | 0 | 0 | 0 | 1.7 | 7.293 | 0 | 0 | 3.01 | 0.024 | 0 | 0
⬝ 7 | 0 | 0 | 0 | Velg enhet | FALSE | 0 | 0 | 0 | 2.6 | 1600 | 0 | 0 | 0 | 0 | 0 | 0 | 0 | 1.7 | 7.293 | 0 | 0 | 3.01 | 0.024 | 0 | 0
⬝ 8 | 0 | 0 | 0 | Velg enhet | FALSE | 0 | 0 | 0 | 2.6 | 1600 | 0 | 0 | 0 | 0 | 0 | 0 | 0 | 1.7 | 7.293 | 0 | 0 | 3.01 | 0.024 | 0 | 0
⬝ 9 | 0 | 0 | 0 | Velg enhet | FALSE | 0 | 0 | 0 | 2.6 | 1600 | 0 | 0 | 0 | 0 | 0 | 0 | 0 | 1.7 | 7.293 | 0 | 0 | 3.01 | 0.024 | 0 | 0
⬝ 10 | 0 | 0 | 0 | Velg enhet | FALSE | 0 | 0 | 0 | 2.6 | 1600 | 0 | 0 | 0 | 0 | 0 | 0 | 0 | 1.7 | 7.293 | 0 | 0 | 3.01 | 0.024 | 0 | 0
⬝ 11 | 0 | 0 | 0 | Velg enhet | FALSE | 0 | 0 | 0 | 2.6 | 1600 | 0 | 0 | 0 | 0 | 0 | 0 | 0 | 1.7 | 7.293 | 0 | 0 | 3.01 | 0.024 | 0 | 0
⬝ 12 | 0 | 0 | 0 | Velg enhet | FALSE | 0 | 0 | 0 | 2.6 | 1600 | 0 | 0 | 0 | 0 | 0 | 0 | 0 | 1.7 | 7.293 | 0 | 0 | 3.01 | 0.024 | 0 | 0
⬝ 13 | 0 | 0 | 0 | Velg enhet | FALSE | 0 | 0 | 0 | 2.6 | 1600 | 0 | 0 | 0 | 0 | 0 | 0 | 0 | 1.7 | 7.293 | 0 | 0 | 3.01 | 0.024 | 0 | 0
⬝ 14 | 0 | 0 | 0 | Velg enhet | FALSE | 0 | 0 | 0 | 2.6 | 1600 | 0 | 0 | 0 | 0 | 0 | 0 | 0 | 1.7 | 7.293 | 0 | 0 | 3.01 | 0.024 | 0 | 0
⬝ 15 | 0 | 0 | 0 | Velg enhet | FALSE | 0 | 0 | 0 | 2.6 | 1600 | 0 | 0 | 0 | 0 | 0 | 0 | 0 | 1.7 | 7.293 | 0 | 0 | 3.01 | 0.024 | 0 | 0
⬝ 16 | 0 | 0 | 0 | Velg enhet | FALSE | 0 | 0 | 0 | 2.6 | 1600 | 0 | 0 | 0 | 0 | 0 | 0 | 0 | 1.7 | 7.293 | 0 | 0 | 3.01 | 0.024 | 0 | 0
⬝ 17 | 0 | 0 | 0 | Velg enhet | FALSE | 0 | 0 | 0 | 2.6 | 1600 | 0 | 0 | 0 | 0 | 0 | 0 | 0 | 1.7 | 7.293 | 0 | 0 | 3.01 | 0.024 | 0 | 0
⬝ 18 | 0 | 0 | 0 | Velg enhet | FALSE | 0 | 0 | 0 | 2.6 | 1600 | 0 | 0 | 0 | 0 | 0 | 0 | 0 | 1.7 | 7.293 | 0 | 0 | 3.01 | 0.024 | 0 | 0
⬝ 19 | 0 | 0 | 0 | Velg enhet | FALSE | 0 | 0 | 0 | 2.6 | 1600 | 0 | 0 | 0 | 0 | 0 | 0 | 0 | 1.7 | 7.293 | 0 | 0 | 3.01 | 0.024 | 0 | 0
⬝ 20 | 0 | 0 | 0 | Velg enhet | FALSE | 0 | 0 | 0 | 2.6 | 1600 | 0 | 0 | 0 | 0 | 0 | 0 | 0 | 1.7 | 7.293 | 0 | 0 | 3.01 | 0.024 | 0 | 0
Utblokking
Polyetylen (PE)
Element | Ytre diameter [mm] | Ringstivhetsklasse | Mengde | Enhet | Prosjektspesifikk utslippsfaktor | Egenvekt [kg/m] | Mengde [kg] | Utslippsfaktor A1-A3 [kg CO₂-ekv./kg] | Transportavstand produksjon [km] | Utslipp produksjon [kg CO₂-ekv.] | Mengde diesel transport [liter] | Utslipp transport diesel [kg CO₂-ekv.] | Mengde biogass transport [kg] | Utslipp transport biogass [kg CO₂-ekv.] | Mengde elektrisitet transport [kWh] | Utslipp transport el [kg CO₂-ekv.] | Forbruk anleggsdiesel [liter/m] | Forbruk elektrisitet [kWh/m] | Mengde anleggsdiesel [liter] | Mengde elektrisitet [kWh] | Utslippsfaktor anleggsdiesel [kg CO₂-ekv./liter] | Utslippsfaktor elektrisitet [kg CO₂-ekv./kWh] | Utslipp anleggsdiesel [kg CO₂-ekv.] | Utslipp elektrisitet [kg CO₂-ekv.]
⬝ 1 | Velg diameter | Velg klasse | 0 | Velg enhet | FALSE | 0 | 0 | 2.248 | 1600 | 0 | 0 | 0 | 0 | 0 | 0 | 0 | 0.15 | 0.6435 | 0 | 0 | 3.01 | 0.024 | 0 | 0
⬝ 2 | Velg diameter | Velg klasse | 0 | Velg enhet | FALSE | 0 | 0 | 2.248 | 1600 | 0 | 0 | 0 | 0 | 0 | 0 | 0 | 0.15 | 0.6435 | 0 | 0 | 3.01 | 0.024 | 0 | 0
⬝ 3 | Velg diameter | Velg klasse | 0 | Velg enhet | FALSE | 0 | 0 | 2.248 | 1600 | 0 | 0 | 0 | 0 | 0 | 0 | 0 | 0.15 | 0.6435 | 0 | 0 | 3.01 | 0.024 | 0 | 0
⬝ 4 | Velg diameter | Velg klasse | 0 | Velg enhet | FALSE | 0 | 0 | 2.248 | 1600 | 0 | 0 | 0 | 0 | 0 | 0 | 0 | 0.15 | 0.6435 | 0 | 0 | 3.01 | 0.024 | 0 | 0
⬝ 5 | Velg diameter | Velg klasse | 0 | Velg enhet | FALSE | 0 | 0 | 2.248 | 1600 | 0 | 0 | 0 | 0 | 0 | 0 | 0 | 0.15 | 0.6435 | 0 | 0 | 3.01 | 0.024 | 0 | 0
⬝ 6 | Velg diameter | Velg klasse | 0 | Velg enhet | FALSE | 0 | 0 | 2.248 | 1600 | 0 | 0 | 0 | 0 | 0 | 0 | 0 | 0.15 | 0.6435 | 0 | 0 | 3.01 | 0.024 | 0 | 0
⬝ 7 | Velg diameter | Velg klasse | 0 | Velg enhet | FALSE | 0 | 0 | 2.248 | 1600 | 0 | 0 | 0 | 0 | 0 | 0 | 0 | 0.15 | 0.6435 | 0 | 0 | 3.01 | 0.024 | 0 | 0
⬝ 8 | Velg diameter | Velg klasse | 0 | Velg enhet | FALSE | 0 | 0 | 2.248 | 1600 | 0 | 0 | 0 | 0 | 0 | 0 | 0 | 0.15 | 0.6435 | 0 | 0 | 3.01 | 0.024 | 0 | 0
⬝ 9 | Velg diameter | Velg klasse | 0 | Velg enhet | FALSE | 0 | 0 | 2.248 | 1600 | 0 | 0 | 0 | 0 | 0 | 0 | 0 | 0.15 | 0.6435 | 0 | 0 | 3.01 | 0.024 | 0 | 0
⬝ 10 | Velg diameter | Velg klasse | 0 | Velg enhet | FALSE | 0 | 0 | 2.248 | 1600 | 0 | 0 | 0 | 0 | 0 | 0 | 0 | 0.15 | 0.6435 | 0 | 0 | 3.01 | 0.024 | 0 | 0
⬝ 11 | Velg diameter | Velg klasse | 0 | Velg enhet | FALSE | 0 | 0 | 2.248 | 1600 | 0 | 0 | 0 | 0 | 0 | 0 | 0 | 0.15 | 0.6435 | 0 | 0 | 3.01 | 0.024 | 0 | 0
⬝ 12 | Velg diameter | Velg klasse | 0 | Velg enhet | FALSE | 0 | 0 | 2.248 | 1600 | 0 | 0 | 0 | 0 | 0 | 0 | 0 | 0.15 | 0.6435 | 0 | 0 | 3.01 | 0.024 | 0 | 0
⬝ 13 | Velg diameter | Velg klasse | 0 | Velg enhet | FALSE | 0 | 0 | 2.248 | 1600 | 0 | 0 | 0 | 0 | 0 | 0 | 0 | 0.15 | 0.6435 | 0 | 0 | 3.01 | 0.024 | 0 | 0
⬝ 14 | Velg diameter | Velg klasse | 0 | Velg enhet | FALSE | 0 | 0 | 2.248 | 1600 | 0 | 0 | 0 | 0 | 0 | 0 | 0 | 0.15 | 0.6435 | 0 | 0 | 3.01 | 0.024 | 0 | 0
⬝ 15 | Velg diameter | Velg klasse | 0 | Velg enhet | FALSE | 0 | 0 | 2.248 | 1600 | 0 | 0 | 0 | 0 | 0 | 0 | 0 | 0.15 | 0.6435 | 0 | 0 | 3.01 | 0.024 | 0 | 0
⬝ 16 | Velg diameter | Velg klasse | 0 | Velg enhet | FALSE | 0 | 0 | 2.248 | 1600 | 0 | 0 | 0 | 0 | 0 | 0 | 0 | 0.15 | 0.6435 | 0 | 0 | 3.01 | 0.024 | 0 | 0
⬝ 17 | Velg diameter | Velg klasse | 0 | Velg enhet | FALSE | 0 | 0 | 2.248 | 1600 | 0 | 0 | 0 | 0 | 0 | 0 | 0 | 0.15 | 0.6435 | 0 | 0 | 3.01 | 0.024 | 0 | 0
⬝ 18 | Velg diameter | Velg klasse | 0 | Velg enhet | FALSE | 0 | 0 | 2.248 | 1600 | 0 | 0 | 0 | 0 | 0 | 0 | 0 | 0.15 | 0.6435 | 0 | 0 | 3.01 | 0.024 | 0 | 0
⬝ 19 | Velg diameter | Velg klasse | 0 | Velg enhet | FALSE | 0 | 0 | 2.248 | 1600 | 0 | 0 | 0 | 0 | 0 | 0 | 0 | 0.15 | 0.6435 | 0 | 0 | 3.01 | 0.024 | 0 | 0
⬝ 20 | Velg diameter | Velg klasse | 0 | Velg enhet | FALSE | 0 | 0 | 2.248 | 1600 | 0 | 0 | 0 | 0 | 0 | 0 | 0 | 0.15 | 0.6435 | 0 | 0 | 3.01 | 0.024 | 0 | 0
Polyvinylklorid trykk (PVC trykk)
Element | Ytre diameter [mm] | Trykklasse | Mengde | Enhet | Prosjektspesifikk utslippsfaktor | Egenvekt [kg/m] | Mengde [kg] | Utslippsfaktor A1-A3 [kg CO₂-ekv./kg] | Transportavstand produksjon [km] | Utslipp produksjon [kg CO₂-ekv.] | Mengde diesel transport [liter] | Utslipp transport diesel [kg CO₂-ekv.] | Mengde biogass transport [kg] | Utslipp transport biogass [kg CO₂-ekv.] | Mengde elektrisitet transport [kWh] | Utslipp transport el [kg CO₂-ekv.] | Forbruk anleggsdiesel [liter/m] | Forbruk elektrisitet [kWh/m] | Mengde anleggsdiesel [liter] | Mengde elektrisitet [kWh] | Utslippsfaktor anleggsdiesel [kg CO₂-ekv./liter] | Utslippsfaktor elektrisitet [kg CO₂-ekv./kWh] | Utslipp anleggsdiesel [kg CO₂-ekv.] | Utslipp elektrisitet [kg CO₂-ekv.]
⬝ 1 | Velg diameter | Velg klasse | 0 | Velg enhet | FALSE | 0 | 0 | 4.309 | 1600 | 0 | 0 | 0 | 0 | 0 | 0 | 0 | 0.15 | 0.6435 | 0 | 0 | 3.01 | 0.024 | 0 | 0
⬝ 2 | Velg diameter | Velg klasse | 0 | Velg enhet | FALSE | 0 | 0 | 4.309 | 1600 | 0 | 0 | 0 | 0 | 0 | 0 | 0 | 0.15 | 0.6435 | 0 | 0 | 3.01 | 0.024 | 0 | 0
⬝ 3 | Velg diameter | Velg klasse | 0 | Velg enhet | FALSE | 0 | 0 | 4.309 | 1600 | 0 | 0 | 0 | 0 | 0 | 0 | 0 | 0.15 | 0.6435 | 0 | 0 | 3.01 | 0.024 | 0 | 0
⬝ 4 | Velg diameter | Velg klasse | 0 | Velg enhet | FALSE | 0 | 0 | 4.309 | 1600 | 0 | 0 | 0 | 0 | 0 | 0 | 0 | 0.15 | 0.6435 | 0 | 0 | 3.01 | 0.024 | 0 | 0
⬝ 5 | Velg diameter | Velg klasse | 0 | Velg enhet | FALSE | 0 | 0 | 4.309 | 1600 | 0 | 0 | 0 | 0 | 0 | 0 | 0 | 0.15 | 0.6435 | 0 | 0 | 3.01 | 0.024 | 0 | 0
⬝ 6 | Velg diameter | Velg klasse | 0 | Velg enhet | FALSE | 0 | 0 | 4.309 | 1600 | 0 | 0 | 0 | 0 | 0 | 0 | 0 | 0.15 | 0.6435 | 0 | 0 | 3.01 | 0.024 | 0 | 0
⬝ 7 | Velg diameter | Velg klasse | 0 | Velg enhet | FALSE | 0 | 0 | 4.309 | 1600 | 0 | 0 | 0 | 0 | 0 | 0 | 0 | 0.15 | 0.6435 | 0 | 0 | 3.01 | 0.024 | 0 | 0
⬝ 8 | Velg diameter | Velg klasse | 0 | Velg enhet | FALSE | 0 | 0 | 4.309 | 1600 | 0 | 0 | 0 | 0 | 0 | 0 | 0 | 0.15 | 0.6435 | 0 | 0 | 3.01 | 0.024 | 0 | 0
⬝ 9 | Velg diameter | Velg klasse | 0 | Velg enhet | FALSE | 0 | 0 | 4.309 | 1600 | 0 | 0 | 0 | 0 | 0 | 0 | 0 | 0.15 | 0.6435 | 0 | 0 | 3.01 | 0.024 | 0 | 0
⬝ 10 | Velg diameter | Velg klasse | 0 | Velg enhet | FALSE | 0 | 0 | 4.309 | 1600 | 0 | 0 | 0 | 0 | 0 | 0 | 0 | 0.15 | 0.6435 | 0 | 0 | 3.01 | 0.024 | 0 | 0
⬝ 11 | Velg diameter | Velg klasse | 0 | Velg enhet | FALSE | 0 | 0 | 4.309 | 1600 | 0 | 0 | 0 | 0 | 0 | 0 | 0 | 0.15 | 0.6435 | 0 | 0 | 3.01 | 0.024 | 0 | 0
⬝ 12 | Velg diameter | Velg klasse | 0 | Velg enhet | FALSE | 0 | 0 | 4.309 | 1600 | 0 | 0 | 0 | 0 | 0 | 0 | 0 | 0.15 | 0.6435 | 0 | 0 | 3.01 | 0.024 | 0 | 0
⬝ 13 | Velg diameter | Velg klasse | 0 | Velg enhet | FALSE | 0 | 0 | 4.309 | 1600 | 0 | 0 | 0 | 0 | 0 | 0 | 0 | 0.15 | 0.6435 | 0 | 0 | 3.01 | 0.024 | 0 | 0
⬝ 14 | Velg diameter | Velg klasse | 0 | Velg enhet | FALSE | 0 | 0 | 4.309 | 1600 | 0 | 0 | 0 | 0 | 0 | 0 | 0 | 0.15 | 0.6435 | 0 | 0 | 3.01 | 0.024 | 0 | 0
⬝ 15 | Velg diameter | Velg klasse | 0 | Velg enhet | FALSE | 0 | 0 | 4.309 | 1600 | 0 | 0 | 0 | 0 | 0 | 0 | 0 | 0.15 | 0.6435 | 0 | 0 | 3.01 | 0.024 | 0 | 0
⬝ 16 | Velg diameter | Velg klasse | 0 | Velg enhet | FALSE | 0 | 0 | 4.309 | 1600 | 0 | 0 | 0 | 0 | 0 | 0 | 0 | 0.15 | 0.6435 | 0 | 0 | 3.01 | 0.024 | 0 | 0
⬝ 17 | Velg diameter | Velg klasse | 0 | Velg enhet | FALSE | 0 | 0 | 4.309 | 1600 | 0 | 0 | 0 | 0 | 0 | 0 | 0 | 0.15 | 0.6435 | 0 | 0 | 3.01 | 0.024 | 0 | 0
⬝ 18 | Velg diameter | Velg klasse | 0 | Velg enhet | FALSE | 0 | 0 | 4.309 | 1600 | 0 | 0 | 0 | 0 | 0 | 0 | 0 | 0.15 | 0.6435 | 0 | 0 | 3.01 | 0.024 | 0 | 0
⬝ 19 | Velg diameter | Velg klasse | 0 | Velg enhet | FALSE | 0 | 0 | 4.309 | 1600 | 0 | 0 | 0 | 0 | 0 | 0 | 0 | 0.15 | 0.6435 | 0 | 0 | 3.01 | 0.024 | 0 | 0
⬝ 20 | Velg diameter | Velg klasse | 0 | Velg enhet | FALSE | 0 | 0 | 4.309 | 1600 | 0 | 0 | 0 | 0 | 0 | 0 | 0 | 0.15 | 0.6435 | 0 | 0 | 3.01 | 0.024 | 0 | 0
Duktilt støpejern
Element | Innvendig diameter (DN) [mm] | Styrkeklasse | Mengde | Enhet | Prosjektspesifikk utslippsfaktor | Egenvekt [kg/m] | Mengde [kg] | Utslippsfaktor A1-A3 [kg CO₂-ekv./kg] | Transportavstand [km] | Utslipp produksjon [kg CO₂-ekv.] | Mengde diesel transport [liter] | Utslipp transport diesel [kg CO₂-ekv.] | Mengde biogass transport [kg] | Utslipp transport biogass [kg CO₂-ekv.] | Mengde elektrisitet transport [kWh] | Utslipp transport el [kg CO₂-ekv.] | Forbruk anleggsdiesel [liter/m] | Forbruk elektrisitet [kWh/m] | Mengde anleggsdiesel [liter] | Mengde elektrisitet [kWh] | Utslippsfaktor anleggsdiesel [kg CO₂-ekv./liter] | Utslippsfaktor elektrisitet [kg CO₂-ekv./kWh] | Utslipp anleggsdiesel [kg CO₂-ekv.] | Utslipp elektrisitet [kg CO₂-ekv.]
⬝ 1 | Velg diameter | Velg klasse | 0 | Velg enhet | FALSE | 0 | 0 | 1.04 | 1600 | 0 | 0 | 0 | 0 | 0 | 0 | 0 | 0.15 | 0.6435 | 0 | 0 | 3.01 | 0.024 | 0 | 0
⬝ 2 | Velg diameter | Velg klasse | 0 | Velg enhet | FALSE | 0 | 0 | 1.04 | 1600 | 0 | 0 | 0 | 0 | 0 | 0 | 0 | 0.15 | 0.6435 | 0 | 0 | 3.01 | 0.024 | 0 | 0
⬝ 3 | Velg diameter | Velg klasse | 0 | Velg enhet | FALSE | 0 | 0 | 1.04 | 1600 | 0 | 0 | 0 | 0 | 0 | 0 | 0 | 0.15 | 0.6435 | 0 | 0 | 3.01 | 0.024 | 0 | 0
⬝ 4 | Velg diameter | Velg klasse | 0 | Velg enhet | FALSE | 0 | 0 | 1.04 | 1600 | 0 | 0 | 0 | 0 | 0 | 0 | 0 | 0.15 | 0.6435 | 0 | 0 | 3.01 | 0.024 | 0 | 0
⬝ 5 | Velg diameter | Velg klasse | 0 | Velg enhet | FALSE | 0 | 0 | 1.04 | 1600 | 0 | 0 | 0 | 0 | 0 | 0 | 0 | 0.15 | 0.6435 | 0 | 0 | 3.01 | 0.024 | 0 | 0
⬝ 6 | Velg diameter | Velg klasse | 0 | Velg enhet | FALSE | 0 | 0 | 1.04 | 1600 | 0 | 0 | 0 | 0 | 0 | 0 | 0 | 0.15 | 0.6435 | 0 | 0 | 3.01 | 0.024 | 0 | 0
⬝ 7 | Velg diameter | Velg klasse | 0 | Velg enhet | FALSE | 0 | 0 | 1.04 | 1600 | 0 | 0 | 0 | 0 | 0 | 0 | 0 | 0.15 | 0.6435 | 0 | 0 | 3.01 | 0.024 | 0 | 0
⬝ 8 | Velg diameter | Velg klasse | 0 | Velg enhet | FALSE | 0 | 0 | 1.04 | 1600 | 0 | 0 | 0 | 0 | 0 | 0 | 0 | 0.15 | 0.6435 | 0 | 0 | 3.01 | 0.024 | 0 | 0
⬝ 9 | Velg diameter | Velg klasse | 0 | Velg enhet | FALSE | 0 | 0 | 1.04 | 1600 | 0 | 0 | 0 | 0 | 0 | 0 | 0 | 0.15 | 0.6435 | 0 | 0 | 3.01 | 0.024 | 0 | 0
⬝ 10 | Velg diameter | Velg klasse | 0 | Velg enhet | FALSE | 0 | 0 | 1.04 | 1600 | 0 | 0 | 0 | 0 | 0 | 0 | 0 | 0.15 | 0.6435 | 0 | 0 | 3.01 | 0.024 | 0 | 0
⬝ 11 | Velg diameter | Velg klasse | 0 | Velg enhet | FALSE | 0 | 0 | 1.04 | 1600 | 0 | 0 | 0 | 0 | 0 | 0 | 0 | 0.15 | 0.6435 | 0 | 0 | 3.01 | 0.024 | 0 | 0
⬝ 12 | Velg diameter | Velg klasse | 0 | Velg enhet | FALSE | 0 | 0 | 1.04 | 1600 | 0 | 0 | 0 | 0 | 0 | 0 | 0 | 0.15 | 0.6435 | 0 | 0 | 3.01 | 0.024 | 0 | 0
⬝ 13 | Velg diameter | Velg klasse | 0 | Velg enhet | FALSE | 0 | 0 | 1.04 | 1600 | 0 | 0 | 0 | 0 | 0 | 0 | 0 | 0.15 | 0.6435 | 0 | 0 | 3.01 | 0.024 | 0 | 0
⬝ 14 | Velg diameter | Velg klasse | 0 | Velg enhet | FALSE | 0 | 0 | 1.04 | 1600 | 0 | 0 | 0 | 0 | 0 | 0 | 0 | 0.15 | 0.6435 | 0 | 0 | 3.01 | 0.024 | 0 | 0
⬝ 15 | Velg diameter | Velg klasse | 0 | Velg enhet | FALSE | 0 | 0 | 1.04 | 1600 | 0 | 0 | 0 | 0 | 0 | 0 | 0 | 0.15 | 0.6435 | 0 | 0 | 3.01 | 0.024 | 0 | 0
⬝ 16 | Velg diameter | Velg klasse | 0 | Velg enhet | FALSE | 0 | 0 | 1.04 | 1600 | 0 | 0 | 0 | 0 | 0 | 0 | 0 | 0.15 | 0.6435 | 0 | 0 | 3.01 | 0.024 | 0 | 0
⬝ 17 | Velg diameter | Velg klasse | 0 | Velg enhet | FALSE | 0 | 0 | 1.04 | 1600 | 0 | 0 | 0 | 0 | 0 | 0 | 0 | 0.15 | 0.6435 | 0 | 0 | 3.01 | 0.024 | 0 | 0
⬝ 18 | Velg diameter | Velg klasse | 0 | Velg enhet | FALSE | 0 | 0 | 1.04 | 1600 | 0 | 0 | 0 | 0 | 0 | 0 | 0 | 0.15 | 0.6435 | 0 | 0 | 3.01 | 0.024 | 0 | 0
⬝ 19 | Velg diameter | Velg klasse | 0 | Velg enhet | FALSE | 0 | 0 | 1.04 | 1600 | 0 | 0 | 0 | 0 | 0 | 0 | 0 | 0.15 | 0.6435 | 0 | 0 | 3.01 | 0.024 | 0 | 0
⬝ 20 | Velg diameter | Velg klasse | 0 | Velg enhet | FALSE | 0 | 0 | 1.04 | 1600 | 0 | 0 | 0 | 0 | 0 | 0 | 0 | 0.15 | 0.6435 | 0 | 0 | 3.01 | 0.024 | 0 | 0
Rørisolasjon
Ekspandert polystyren (EPS)
Rør | Tykkelse [mm] | Mengde | Enhet | Prosjektspesifikk utslippsfaktor | Tetthet [tonn/m³] | Mengde [m³] | Mengde [tonn] | Utslippsfaktor A1-A3 [kg CO₂-ekv./m³] | Transportavstand produksjon [km] | Utslipp produksjon [kg CO₂-ekv.] | Mengde diesel transport [liter] | Utslipp transport diesel [kg CO₂-ekv.] | Mengde biogass transport [kg] | Utslipp transport biogass [kg CO₂-ekv.] | Mengde elektrisitet transport [kWh] | Utslipp transport el [kg CO₂-ekv.]
⬝ 1 | 0 | 0 | Velg enhet | FALSE | 0.03 | 0 | 0 | 81.414 | 1600 | 0 | 0 | 0 | 0 | 0 | 0 | 0
⬝ 2 | 0 | 0 | Velg enhet | FALSE | 0.03 | 0 | 0 | 81.414 | 1600 | 0 | 0 | 0 | 0 | 0 | 0 | 0
⬝ 3 | 0 | 0 | Velg enhet | FALSE | 0.03 | 0 | 0 | 81.414 | 1600 | 0 | 0 | 0 | 0 | 0 | 0 | 0
⬝ 4 | 0 | 0 | Velg enhet | FALSE | 0.03 | 0 | 0 | 81.414 | 1600 | 0 | 0 | 0 | 0 | 0 | 0 | 0
⬝ 5 | 0 | 0 | Velg enhet | FALSE | 0.03 | 0 | 0 | 81.414 | 1600 | 0 | 0 | 0 | 0 | 0 | 0 | 0
⬝ 6 | 0 | 0 | Velg enhet | FALSE | 0.03 | 0 | 0 | 81.414 | 1600 | 0 | 0 | 0 | 0 | 0 | 0 | 0
⬝ 7 | 0 | 0 | Velg enhet | FALSE | 0.03 | 0 | 0 | 81.414 | 1600 | 0 | 0 | 0 | 0 | 0 | 0 | 0
⬝ 8 | 0 | 0 | Velg enhet | FALSE | 0.03 | 0 | 0 | 81.414 | 1600 | 0 | 0 | 0 | 0 | 0 | 0 | 0
⬝ 9 | 0 | 0 | Velg enhet | FALSE | 0.03 | 0 | 0 | 81.414 | 1600 | 0 | 0 | 0 | 0 | 0 | 0 | 0
⬝ 10 | 0 | 0 | Velg enhet | FALSE | 0.03 | 0 | 0 | 81.414 | 1600 | 0 | 0 | 0 | 0 | 0 | 0 | 0
⬝ 11 | 0 | 0 | Velg enhet | FALSE | 0.03 | 0 | 0 | 81.414 | 1600 | 0 | 0 | 0 | 0 | 0 | 0 | 0
⬝ 12 | 0 | 0 | Velg enhet | FALSE | 0.03 | 0 | 0 | 81.414 | 1600 | 0 | 0 | 0 | 0 | 0 | 0 | 0
⬝ 13 | 0 | 0 | Velg enhet | FALSE | 0.03 | 0 | 0 | 81.414 | 1600 | 0 | 0 | 0 | 0 | 0 | 0 | 0
⬝ 14 | 0 | 0 | Velg enhet | FALSE | 0.03 | 0 | 0 | 81.414 | 1600 | 0 | 0 | 0 | 0 | 0 | 0 | 0
⬝ 15 | 0 | 0 | Velg enhet | FALSE | 0.03 | 0 | 0 | 81.414 | 1600 | 0 | 0 | 0 | 0 | 0 | 0 | 0
⬝ 16 | 0 | 0 | Velg enhet | FALSE | 0.03 | 0 | 0 | 81.414 | 1600 | 0 | 0 | 0 | 0 | 0 | 0 | 0
⬝ 17 | 0 | 0 | Velg enhet | FALSE | 0.03 | 0 | 0 | 81.414 | 1600 | 0 | 0 | 0 | 0 | 0 | 0 | 0
⬝ 18 | 0 | 0 | Velg enhet | FALSE | 0.03 | 0 | 0 | 81.414 | 1600 | 0 | 0 | 0 | 0 | 0 | 0 | 0
⬝ 19 | 0 | 0 | Velg enhet | FALSE | 0.03 | 0 | 0 | 81.414 | 1600 | 0 | 0 | 0 | 0 | 0 | 0 | 0
⬝ 20 | 0 | 0 | Velg enhet | FALSE | 0.03 | 0 | 0 | 81.414 | 1600 | 0 | 0 | 0 | 0 | 0 | 0 | 0
Ekstrudert polystyren (XPS)
Rør | Tykkelse [mm] | Mengde | Enhet | Prosjektspesifikk utslippsfaktor | Tetthet [tonn/m³] | Mengde [m³] | Mengde [tonn] | Utslippsfaktor A1-A3 [kg CO₂-ekv./m³] | Transportavstand produksjon [km] | Utslipp produksjon [kg CO₂-ekv.] | Mengde diesel transport [liter] | Utslipp transport diesel [kg CO₂-ekv.] | Mengde biogass transport [kg] | Utslipp transport biogass [kg CO₂-ekv.] | Mengde elektrisitet transport [kWh] | Utslipp transport el [kg CO₂-ekv.]
⬝ 1 | 0 | 0 | Velg enhet | FALSE | 0.035 | 0 | 0 | 123.333 | 1600 | 0 | 0 | 0 | 0 | 0 | 0 | 0
⬝ 2 | 0 | 0 | Velg enhet | FALSE | 0.035 | 0 | 0 | 123.333 | 1600 | 0 | 0 | 0 | 0 | 0 | 0 | 0
⬝ 3 | 0 | 0 | Velg enhet | FALSE | 0.035 | 0 | 0 | 123.333 | 1600 | 0 | 0 | 0 | 0 | 0 | 0 | 0
⬝ 4 | 0 | 0 | Velg enhet | FALSE | 0.035 | 0 | 0 | 123.333 | 1600 | 0 | 0 | 0 | 0 | 0 | 0 | 0
⬝ 5 | 0 | 0 | Velg enhet | FALSE | 0.035 | 0 | 0 | 123.333 | 1600 | 0 | 0 | 0 | 0 | 0 | 0 | 0
⬝ 6 | 0 | 0 | Velg enhet | FALSE | 0.035 | 0 | 0 | 123.333 | 1600 | 0 | 0 | 0 | 0 | 0 | 0 | 0
⬝ 7 | 0 | 0 | Velg enhet | FALSE | 0.035 | 0 | 0 | 123.333 | 1600 | 0 | 0 | 0 | 0 | 0 | 0 | 0
⬝ 8 | 0 | 0 | Velg enhet | FALSE | 0.035 | 0 | 0 | 123.333 | 1600 | 0 | 0 | 0 | 0 | 0 | 0 | 0
⬝ 9 | 0 | 0 | Velg enhet | FALSE | 0.035 | 0 | 0 | 123.333 | 1600 | 0 | 0 | 0 | 0 | 0 | 0 | 0
⬝ 10 | 0 | 0 | Velg enhet | FALSE | 0.035 | 0 | 0 | 123.333 | 1600 | 0 | 0 | 0 | 0 | 0 | 0 | 0
⬝ 11 | 0 | 0 | Velg enhet | FALSE | 0.035 | 0 | 0 | 123.333 | 1600 | 0 | 0 | 0 | 0 | 0 | 0 | 0
⬝ 12 | 0 | 0 | Velg enhet | FALSE | 0.035 | 0 | 0 | 123.333 | 1600 | 0 | 0 | 0 | 0 | 0 | 0 | 0
⬝ 13 | 0 | 0 | Velg enhet | FALSE | 0.035 | 0 | 0 | 123.333 | 1600 | 0 | 0 | 0 | 0 | 0 | 0 | 0
⬝ 14 | 0 | 0 | Velg enhet | FALSE | 0.035 | 0 | 0 | 123.333 | 1600 | 0 | 0 | 0 | 0 | 0 | 0 | 0
⬝ 15 | 0 | 0 | Velg enhet | FALSE | 0.035 | 0 | 0 | 123.333 | 1600 | 0 | 0 | 0 | 0 | 0 | 0 | 0
⬝ 16 | 0 | 0 | Velg enhet | FALSE | 0.035 | 0 | 0 | 123.333 | 1600 | 0 | 0 | 0 | 0 | 0 | 0 | 0
⬝ 17 | 0 | 0 | Velg enhet | FALSE | 0.035 | 0 | 0 | 123.333 | 1600 | 0 | 0 | 0 | 0 | 0 | 0 | 0
⬝ 18 | 0 | 0 | Velg enhet | FALSE | 0.035 | 0 | 0 | 123.333 | 1600 | 0 | 0 | 0 | 0 | 0 | 0 | 0
⬝ 19 | 0 | 0 | Velg enhet | FALSE | 0.035 | 0 | 0 | 123.333 | 1600 | 0 | 0 | 0 | 0 | 0 | 0 | 0
⬝ 20 | 0 | 0 | Velg enhet | FALSE | 0.035 | 0 | 0 | 123.333 | 1600 | 0 | 0 | 0 | 0 | 0 | 0 | 0
Kummer
Plasstøpt betong
Kum | Fasthetsklasse | Lavkarbonklasse | Mengde | Enhet | Prosjektspesifikk utslippsfaktor | Tetthet [tonn/m³] | Mengde [tonn] | Mengde [m³] | Utslippsfaktor A1-A3 [kg CO₂-ekv./m³] | Transportavstand [km] | Utslipp produksjon [kg CO₂-ekv.] | Mengde diesel transport [liter] | Utslipp transport diesel [kg CO₂-ekv.] | Mengde biogass transport [kg] | Utslipp transport biogass [kg CO₂-ekv.] | Mengde elektrisitet transport [kWh] | Utslipp transport el [kg CO₂-ekv.]
⬝ 1 | Velg fasthet | Velg klasse | 0 | Velg enhet | FALSE | 2.4 | 0 | 0 | 0 | 0 | 0 | 0 | 0 | 0 | 0 | 0 | 0
⬝ 2 | Velg fasthet | Velg klasse | 0 | Velg enhet | FALSE | 2.4 | 0 | 0 | 0 | 0 | 0 | 0 | 0 | 0 | 0 | 0 | 0
⬝ 3 | Velg fasthet | Velg klasse | 0 | Velg enhet | FALSE | 2.4 | 0 | 0 | 0 | 0 | 0 | 0 | 0 | 0 | 0 | 0 | 0
⬝ 4 | Velg fasthet | Velg klasse | 0 | Velg enhet | FALSE | 2.4 | 0 | 0 | 0 | 0 | 0 | 0 | 0 | 0 | 0 | 0 | 0
⬝ 5 | Velg fasthet | Velg klasse | 0 | Velg enhet | FALSE | 2.4 | 0 | 0 | 0 | 0 | 0 | 0 | 0 | 0 | 0 | 0 | 0
⬝ 6 | Velg fasthet | Velg klasse | 0 | Velg enhet | FALSE | 2.4 | 0 | 0 | 0 | 0 | 0 | 0 | 0 | 0 | 0 | 0 | 0
⬝ 7 | Velg fasthet | Velg klasse | 0 | Velg enhet | FALSE | 2.4 | 0 | 0 | 0 | 0 | 0 | 0 | 0 | 0 | 0 | 0 | 0
⬝ 8 | Velg fasthet | Velg klasse | 0 | Velg enhet | FALSE | 2.4 | 0 | 0 | 0 | 0 | 0 | 0 | 0 | 0 | 0 | 0 | 0
⬝ 9 | Velg fasthet | Velg klasse | 0 | Velg enhet | FALSE | 2.4 | 0 | 0 | 0 | 0 | 0 | 0 | 0 | 0 | 0 | 0 | 0
⬝ 10 | Velg fasthet | Velg klasse | 0 | Velg enhet | FALSE | 2.4 | 0 | 0 | 0 | 0 | 0 | 0 | 0 | 0 | 0 | 0 | 0
⬝ 11 | Velg fasthet | Velg klasse | 0 | Velg enhet | FALSE | 2.4 | 0 | 0 | 0 | 0 | 0 | 0 | 0 | 0 | 0 | 0 | 0
⬝ 12 | Velg fasthet | Velg klasse | 0 | Velg enhet | FALSE | 2.4 | 0 | 0 | 0 | 0 | 0 | 0 | 0 | 0 | 0 | 0 | 0
⬝ 13 | Velg fasthet | Velg klasse | 0 | Velg enhet | FALSE | 2.4 | 0 | 0 | 0 | 0 | 0 | 0 | 0 | 0 | 0 | 0 | 0
⬝ 14 | Velg fasthet | Velg klasse | 0 | Velg enhet | FALSE | 2.4 | 0 | 0 | 0 | 0 | 0 | 0 | 0 | 0 | 0 | 0 | 0
⬝ 15 | Velg fasthet | Velg klasse | 0 | Velg enhet | FALSE | 2.4 | 0 | 0 | 0 | 0 | 0 | 0 | 0 | 0 | 0 | 0 | 0
⬝ 16 | Velg fasthet | Velg klasse | 0 | Velg enhet | FALSE | 2.4 | 0 | 0 | 0 | 0 | 0 | 0 | 0 | 0 | 0 | 0 | 0
⬝ 17 | Velg fasthet | Velg klasse | 0 | Velg enhet | FALSE | 2.4 | 0 | 0 | 0 | 0 | 0 | 0 | 0 | 0 | 0 | 0 | 0
⬝ 18 | Velg fasthet | Velg klasse | 0 | Velg enhet | FALSE | 2.4 | 0 | 0 | 0 | 0 | 0 | 0 | 0 | 0 | 0 | 0 | 0
⬝ 19 | Velg fasthet | Velg klasse | 0 | Velg enhet | FALSE | 2.4 | 0 | 0 | 0 | 0 | 0 | 0 | 0 | 0 | 0 | 0 | 0
⬝ 20 | Velg fasthet | Velg klasse | 0 | Velg enhet | FALSE | 2.4 | 0 | 0 | 0 | 0 | 0 | 0 | 0 | 0 | 0 | 0 | 0
Prefabrikkert betong
Kum | Fasthetsklasse | Lavkarbonklasse | Mengde | Enhet | Prosjektspesifikk utslippsfaktor | Tetthet [tonn/m³] | Mengde [tonn] | Mengde [m³] | Utslippsfaktor A1-A3 [kg CO₂-ekv./enhet] | Transportavstand [km] | Utslipp produksjon [kg CO₂-ekv.] | Mengde diesel transport [liter] | Utslipp transport diesel [kg CO₂-ekv.] | Mengde biogass transport [kg] | Utslipp transport biogass [kg CO₂-ekv.] | Mengde elektrisitet transport [kWh] | Utslipp transport el [kg CO₂-ekv.]
⬝ 1 | B45 | Velg klasse | 0 | Velg enhet | FALSE | 2.4 | 0 | 0 | 0 | 0 | 0 | 0 | 0 | 0 | 0 | 0 | 0
⬝ 2 | B45 | Velg klasse | 0 | Velg enhet | FALSE | 2.4 | 0 | 0 | 0 | 0 | 0 | 0 | 0 | 0 | 0 | 0 | 0
⬝ 3 | B45 | Velg klasse | 0 | Velg enhet | FALSE | 2.4 | 0 | 0 | 0 | 0 | 0 | 0 | 0 | 0 | 0 | 0 | 0
⬝ 4 | B45 | Velg klasse | 0 | Velg enhet | FALSE | 2.4 | 0 | 0 | 0 | 0 | 0 | 0 | 0 | 0 | 0 | 0 | 0
⬝ 5 | B45 | Velg klasse | 0 | Velg enhet | FALSE | 2.4 | 0 | 0 | 0 | 0 | 0 | 0 | 0 | 0 | 0 | 0 | 0
⬝ 6 | B45 | Velg klasse | 0 | Velg enhet | FALSE | 2.4 | 0 | 0 | 0 | 0 | 0 | 0 | 0 | 0 | 0 | 0 | 0
⬝ 7 | B45 | Velg klasse | 0 | Velg enhet | FALSE | 2.4 | 0 | 0 | 0 | 0 | 0 | 0 | 0 | 0 | 0 | 0 | 0
⬝ 8 | B45 | Velg klasse | 0 | Velg enhet | FALSE | 2.4 | 0 | 0 | 0 | 0 | 0 | 0 | 0 | 0 | 0 | 0 | 0
⬝ 9 | B45 | Velg klasse | 0 | Velg enhet | FALSE | 2.4 | 0 | 0 | 0 | 0 | 0 | 0 | 0 | 0 | 0 | 0 | 0
⬝ 10 | B45 | Velg klasse | 0 | Velg enhet | FALSE | 2.4 | 0 | 0 | 0 | 0 | 0 | 0 | 0 | 0 | 0 | 0 | 0
⬝ 11 | B45 | Velg klasse | 0 | Velg enhet | FALSE | 2.4 | 0 | 0 | 0 | 0 | 0 | 0 | 0 | 0 | 0 | 0 | 0
⬝ 12 | B45 | Velg klasse | 0 | Velg enhet | FALSE | 2.4 | 0 | 0 | 0 | 0 | 0 | 0 | 0 | 0 | 0 | 0 | 0
⬝ 13 | B45 | Velg klasse | 0 | Velg enhet | FALSE | 2.4 | 0 | 0 | 0 | 0 | 0 | 0 | 0 | 0 | 0 | 0 | 0
⬝ 14 | B45 | Velg klasse | 0 | Velg enhet | FALSE | 2.4 | 0 | 0 | 0 | 0 | 0 | 0 | 0 | 0 | 0 | 0 | 0
⬝ 15 | B45 | Velg klasse | 0 | Velg enhet | FALSE | 2.4 | 0 | 0 | 0 | 0 | 0 | 0 | 0 | 0 | 0 | 0 | 0
⬝ 16 | B45 | Velg klasse | 0 | Velg enhet | FALSE | 2.4 | 0 | 0 | 0 | 0 | 0 | 0 | 0 | 0 | 0 | 0 | 0
⬝ 17 | B45 | Velg klasse | 0 | Velg enhet | FALSE | 2.4 | 0 | 0 | 0 | 0 | 0 | 0 | 0 | 0 | 0 | 0 | 0
⬝ 18 | B45 | Velg klasse | 0 | Velg enhet | FALSE | 2.4 | 0 | 0 | 0 | 0 | 0 | 0 | 0 | 0 | 0 | 0 | 0
⬝ 19 | B45 | Velg klasse | 0 | Velg enhet | FALSE | 2.4 | 0 | 0 | 0 | 0 | 0 | 0 | 0 | 0 | 0 | 0 | 0
⬝ 20 | B45 | Velg klasse | 0 | Velg enhet | FALSE | 2.4 | 0 | 0 | 0 | 0 | 0 | 0 | 0 | 0 | 0 | 0 | 0
Polypropylen (PP)
Kum | Mengde | Enhet | Prosjektspesifikk utslippsfaktor | Tetthet [kg/m³] | Mengde [kg] | Utslippsfaktor A1-A3 [kg CO₂-ekv./enhet] | Transportavstand [km] | Utslipp produksjon [kg CO₂-ekv.] | Mengde diesel transport [liter] | Utslipp transport diesel [kg CO₂-ekv.] | Mengde biogass transport [kg] | Utslipp transport biogass [kg CO₂-ekv.] | Mengde elektrisitet transport [kWh] | Utslipp transport el [kg CO₂-ekv.]
⬝ 1 | 0 | Velg enhet | FALSE | 900 | 0 | 0 | 0 | 0 | 0 | 0 | 0 | 0 | 0 | 0
⬝ 2 | 0 | Velg enhet | FALSE | 900 | 0 | 0 | 0 | 0 | 0 | 0 | 0 | 0 | 0 | 0
⬝ 3 | 0 | Velg enhet | FALSE | 900 | 0 | 0 | 0 | 0 | 0 | 0 | 0 | 0 | 0 | 0
⬝ 4 | 0 | Velg enhet | FALSE | 900 | 0 | 0 | 0 | 0 | 0 | 0 | 0 | 0 | 0 | 0
⬝ 5 | 0 | Velg enhet | FALSE | 900 | 0 | 0 | 0 | 0 | 0 | 0 | 0 | 0 | 0 | 0
⬝ 6 | 0 | Velg enhet | FALSE | 900 | 0 | 0 | 0 | 0 | 0 | 0 | 0 | 0 | 0 | 0
⬝ 7 | 0 | Velg enhet | FALSE | 900 | 0 | 0 | 0 | 0 | 0 | 0 | 0 | 0 | 0 | 0
⬝ 8 | 0 | Velg enhet | FALSE | 900 | 0 | 0 | 0 | 0 | 0 | 0 | 0 | 0 | 0 | 0
⬝ 9 | 0 | Velg enhet | FALSE | 900 | 0 | 0 | 0 | 0 | 0 | 0 | 0 | 0 | 0 | 0
⬝ 10 | 0 | Velg enhet | FALSE | 900 | 0 | 0 | 0 | 0 | 0 | 0 | 0 | 0 | 0 | 0
⬝ 11 | 0 | Velg enhet | FALSE | 900 | 0 | 0 | 0 | 0 | 0 | 0 | 0 | 0 | 0 | 0
⬝ 12 | 0 | Velg enhet | FALSE | 900 | 0 | 0 | 0 | 0 | 0 | 0 | 0 | 0 | 0 | 0
⬝ 13 | 0 | Velg enhet | FALSE | 900 | 0 | 0 | 0 | 0 | 0 | 0 | 0 | 0 | 0 | 0
⬝ 14 | 0 | Velg enhet | FALSE | 900 | 0 | 0 | 0 | 0 | 0 | 0 | 0 | 0 | 0 | 0
⬝ 15 | 0 | Velg enhet | FALSE | 900 | 0 | 0 | 0 | 0 | 0 | 0 | 0 | 0 | 0 | 0
⬝ 16 | 0 | Velg enhet | FALSE | 900 | 0 | 0 | 0 | 0 | 0 | 0 | 0 | 0 | 0 | 0
⬝ 17 | 0 | Velg enhet | FALSE | 900 | 0 | 0 | 0 | 0 | 0 | 0 | 0 | 0 | 0 | 0
⬝ 18 | 0 | Velg enhet | FALSE | 900 | 0 | 0 | 0 | 0 | 0 | 0 | 0 | 0 | 0 | 0
⬝ 19 | 0 | Velg enhet | FALSE | 900 | 0 | 0 | 0 | 0 | 0 | 0 | 0 | 0 | 0 | 0
⬝ 20 | 0 | Velg enhet | FALSE | 900 | 0 | 0 | 0 | 0 | 0 | 0 | 0 | 0 | 0 | 0
Polyetylen (PE)
Kum | Mengde | Enhet | Prosjektspesifikk utslippsfaktor | Tetthet [kg/m³] | Mengde [kg] | Utslippsfaktor A1-A3 [kg CO₂-ekv./enhet] | Transportavstand [km] | Utslipp produksjon [kg CO₂-ekv.] | Mengde diesel transport [liter] | Utslipp transport diesel [kg CO₂-ekv.] | Mengde biogass transport [kg] | Utslipp transport biogass [kg CO₂-ekv.] | Mengde elektrisitet transport [kWh] | Utslipp transport el [kg CO₂-ekv.]
⬝ 1 | 0 | Velg enhet | FALSE | 960 | 0 | 0 | 0 | 0 | 0 | 0 | 0 | 0 | 0 | 0
⬝ 2 | 0 | Velg enhet | FALSE | 960 | 0 | 0 | 0 | 0 | 0 | 0 | 0 | 0 | 0 | 0
⬝ 3 | 0 | Velg enhet | FALSE | 960 | 0 | 0 | 0 | 0 | 0 | 0 | 0 | 0 | 0 | 0
⬝ 4 | 0 | Velg enhet | FALSE | 960 | 0 | 0 | 0 | 0 | 0 | 0 | 0 | 0 | 0 | 0
⬝ 5 | 0 | Velg enhet | FALSE | 960 | 0 | 0 | 0 | 0 | 0 | 0 | 0 | 0 | 0 | 0
⬝ 6 | 0 | Velg enhet | FALSE | 960 | 0 | 0 | 0 | 0 | 0 | 0 | 0 | 0 | 0 | 0
⬝ 7 | 0 | Velg enhet | FALSE | 960 | 0 | 0 | 0 | 0 | 0 | 0 | 0 | 0 | 0 | 0
⬝ 8 | 0 | Velg enhet | FALSE | 960 | 0 | 0 | 0 | 0 | 0 | 0 | 0 | 0 | 0 | 0
⬝ 9 | 0 | Velg enhet | FALSE | 960 | 0 | 0 | 0 | 0 | 0 | 0 | 0 | 0 | 0 | 0
⬝ 10 | 0 | Velg enhet | FALSE | 960 | 0 | 0 | 0 | 0 | 0 | 0 | 0 | 0 | 0 | 0
⬝ 11 | 0 | Velg enhet | FALSE | 960 | 0 | 0 | 0 | 0 | 0 | 0 | 0 | 0 | 0 | 0
⬝ 12 | 0 | Velg enhet | FALSE | 960 | 0 | 0 | 0 | 0 | 0 | 0 | 0 | 0 | 0 | 0
⬝ 13 | 0 | Velg enhet | FALSE | 960 | 0 | 0 | 0 | 0 | 0 | 0 | 0 | 0 | 0 | 0
⬝ 14 | 0 | Velg enhet | FALSE | 960 | 0 | 0 | 0 | 0 | 0 | 0 | 0 | 0 | 0 | 0
⬝ 15 | 0 | Velg enhet | FALSE | 960 | 0 | 0 | 0 | 0 | 0 | 0 | 0 | 0 | 0 | 0
⬝ 16 | 0 | Velg enhet | FALSE | 960 | 0 | 0 | 0 | 0 | 0 | 0 | 0 | 0 | 0 | 0
⬝ 17 | 0 | Velg enhet | FALSE | 960 | 0 | 0 | 0 | 0 | 0 | 0 | 0 | 0 | 0 | 0
⬝ 18 | 0 | Velg enhet | FALSE | 960 | 0 | 0 | 0 | 0 | 0 | 0 | 0 | 0 | 0 | 0
⬝ 19 | 0 | Velg enhet | FALSE | 960 | 0 | 0 | 0 | 0 | 0 | 0 | 0 | 0 | 0 | 0
⬝ 20 | 0 | Velg enhet | FALSE | 960 | 0 | 0 | 0 | 0 | 0 | 0 | 0 | 0 | 0 | 0
Avfallshåndtering
Asfalt
Materiale | Sluttbehandling | Mengde | Enhet | Transportavstand [km] | Mengde diesel transport [liter] | Utslipp transport diesel [kg CO₂-ekv.] | Mengde biogass transport [kg] | Utslipp transport biogass [kg CO₂-ekv.] | Mengde elektrisitet transport [kWh] | Utslipp transport el [kg CO₂-ekv.]
Asfalt | Velg behandling | 0 | tonn | 0 | 0 | 0 | 0 | 0 | 0 | 0
Duktilt støpejern | Velg behandling | 0 | tonn | 0 | 0 | 0 | 0 | 0 | 0 | 0
PE/PP/PVC | Velg behandling | 0 | tonn | 0 | 0 | 0 | 0 | 0 | 0 | 0
Betong | Velg behandling | 0 | tonn | 0 | 0 | 0 | 0 | 0 | 0 | 0
Grunnstabilisering
Peler
Type pel | Størrelse | Lavkarbonklassse | Mengde | Enhet | Prosjektspesifikk faktor | Egenvekt [kg/m] | Mengde [tonn] | Utslippsfaktor A1-A3 [kg CO₂-ekv./tonn] | Transportavstand produksjon [km] | Utslipp produksjon [kg CO₂-ekv.] | Mengde diesel transport [liter] | Utslipp transport diesel [kg CO₂-ekv.] | Mengde biogass transport [kg] | Utslipp transport biogass [kg CO₂-ekv.] | Mengde elektrisitet transport [kWh] | Utslipp transport el [kg CO₂-ekv.]
Velg type | Velg størrelse | Velg klasse | 0 | Velg enhet | FALSE | 0 | 0 | 0 | 0 | 0 | 0 | 0 | 0 | 0 | 0 | 0
Velg type | Velg størrelse | Velg klasse | 0 | Velg enhet | FALSE | 0 | 0 | 0 | 0 | 0 | 0 | 0 | 0 | 0 | 0 | 0
Velg type | Velg størrelse | Velg klasse | 0 | Velg enhet | FALSE | 0 | 0 | 0 | 0 | 0 | 0 | 0 | 0 | 0 | 0 | 0
Velg type | Velg størrelse | Velg klasse | 0 | Velg enhet | FALSE | 0 | 0 | 0 | 0 | 0 | 0 | 0 | 0 | 0 | 0 | 0
Velg type | Velg størrelse | Velg klasse | 0 | Velg enhet | FALSE | 0 | 0 | 0 | 0 | 0 | 0 | 0 | 0 | 0 | 0 | 0
Velg type | Velg størrelse | Velg klasse | 0 | Velg enhet | FALSE | 0 | 0 | 0 | 0 | 0 | 0 | 0 | 0 | 0 | 0 | 0
Velg type | Velg størrelse | Velg klasse | 0 | Velg enhet | FALSE | 0 | 0 | 0 | 0 | 0 | 0 | 0 | 0 | 0 | 0 | 0
Velg type | Velg størrelse | Velg klasse | 0 | Velg enhet | FALSE | 0 | 0 | 0 | 0 | 0 | 0 | 0 | 0 | 0 | 0 | 0
Velg type | Velg størrelse | Velg klasse | 0 | Velg enhet | FALSE | 0 | 0 | 0 | 0 | 0 | 0 | 0 | 0 | 0 | 0 | 0
Velg type | Velg størrelse | Velg klasse | 0 | Velg enhet | FALSE | 0 | 0 | 0 | 0 | 0 | 0 | 0 | 0 | 0 | 0 | 0
Velg type | Velg størrelse | Velg klasse | 0 | Velg enhet | FALSE | 0 | 0 | 0 | 0 | 0 | 0 | 0 | 0 | 0 | 0 | 0
Velg type | Velg størrelse | Velg klasse | 0 | Velg enhet | FALSE | 0 | 0 | 0 | 0 | 0 | 0 | 0 | 0 | 0 | 0 | 0
Velg type | Velg størrelse | Velg klasse | 0 | Velg enhet | FALSE | 0 | 0 | 0 | 0 | 0 | 0 | 0 | 0 | 0 | 0 | 0
Velg type | Velg størrelse | Velg klasse | 0 | Velg enhet | FALSE | 0 | 0 | 0 | 0 | 0 | 0 | 0 | 0 | 0 | 0 | 0
Velg type | Velg størrelse | Velg klasse | 0 | Velg enhet | FALSE | 0 | 0 | 0 | 0 | 0 | 0 | 0 | 0 | 0 | 0 | 0
Velg type | Velg størrelse | Velg klasse | 0 | Velg enhet | FALSE | 0 | 0 | 0 | 0 | 0 | 0 | 0 | 0 | 0 | 0 | 0
Velg type | Velg størrelse | Velg klasse | 0 | Velg enhet | FALSE | 0 | 0 | 0 | 0 | 0 | 0 | 0 | 0 | 0 | 0 | 0
Velg type | Velg størrelse | Velg klasse | 0 | Velg enhet | FALSE | 0 | 0 | 0 | 0 | 0 | 0 | 0 | 0 | 0 | 0 | 0
Velg type | Velg størrelse | Velg klasse | 0 | Velg enhet | FALSE | 0 | 0 | 0 | 0 | 0 | 0 | 0 | 0 | 0 | 0 | 0
Velg type | Velg størrelse | Velg klasse | 0 | Velg enhet | FALSE | 0 | 0 | 0 | 0 | 0 | 0 | 0 | 0 | 0 | 0 | 0
Spunt
Type spunt | Mengde | Enhet | Prosjektspesifikk utslippsfaktor | Egenvekt [kg/m] | Egenvekt [kg/m²] | Mengde [kg] | Utslippsfaktor A1-A3 [kg CO₂-ekv./kg] | Transportavstand produksjon [km] | Utslipp produksjon [kg CO₂-ekv.] | Mengde diesel transport [liter] | Utslipp transport diesel [kg CO₂-ekv.] | Mengde biogass transport [kg] | Utslipp transport biogass [kg CO₂-ekv.] | Mengde elektrisitet transport [kWh] | Utslipp transport el [kg CO₂-ekv.] | Forbruk anleggsdiesel [liter/m] | Forbruk elektrisitet [kWh/m] | Mengde anleggsdiesel [liter] | Mengde elektrisitet [kWh] | Utslippsfaktor anleggsdiesel [kg CO₂-ekv./liter] | Utslippsfaktor elektrisitet [kg CO₂-ekv./kWh] | Utslipp anleggsdiesel [kg CO₂-ekv.] | Utslipp elektrisitet [kg CO₂-ekv.]
Stålspunt | 0 | Velg enhet | FALSE | 0 | 108 | 0 | 1.825 | 1600 | 0 | 0 | 0 | 0 | 0 | 0 | 0 | 0.58 | 2.4882 | 0 | 0 | 3.01 | 0.024 | 0 | 0
Stålspunt | 0 | Velg enhet | FALSE | 0 | 108 | 0 | 1.825 | 1600 | 0 | 0 | 0 | 0 | 0 | 0 | 0 | 0.58 | 2.4882 | 0 | 0 | 3.01 | 0.024 | 0 | 0
Velg type | 0 | Velg enhet | FALSE | 0 | 0 | 0 | 0 | 0 | 0 | 0 | 0 | 0 | 0 | 0 | 0 | 0.58 | 2.4882 | 0 | 0 | 3.01 | 0.024 | 0 | 0
Velg type | 0 | Velg enhet | FALSE | 0 | 0 | 0 | 0 | 0 | 0 | 0 | 0 | 0 | 0 | 0 | 0 | 0.58 | 2.4882 | 0 | 0 | 3.01 | 0.024 | 0 | 0
Velg type | 0 | Velg enhet | FALSE | 0 | 0 | 0 | 0 | 0 | 0 | 0 | 0 | 0 | 0 | 0 | 0 | 0.58 | 2.4882 | 0 | 0 | 3.01 | 0.024 | 0 | 0
Velg type | 0 | Velg enhet | FALSE | 0 | 0 | 0 | 0 | 0 | 0 | 0 | 0 | 0 | 0 | 0 | 0 | 0.58 | 2.4882 | 0 | 0 | 3.01 | 0.024 | 0 | 0
Velg type | 0 | Velg enhet | FALSE | 0 | 0 | 0 | 0 | 0 | 0 | 0 | 0 | 0 | 0 | 0 | 0 | 0.58 | 2.4882 | 0 | 0 | 3.01 | 0.024 | 0 | 0
Velg type | 0 | Velg enhet | FALSE | 0 | 0 | 0 | 0 | 0 | 0 | 0 | 0 | 0 | 0 | 0 | 0 | 0.58 | 2.4882 | 0 | 0 | 3.01 | 0.024 | 0 | 0
Velg type | 0 | Velg enhet | FALSE | 0 | 0 | 0 | 0 | 0 | 0 | 0 | 0 | 0 | 0 | 0 | 0 | 0.58 | 2.4882 | 0 | 0 | 3.01 | 0.024 | 0 | 0
Velg type | 0 | Velg enhet | FALSE | 0 | 0 | 0 | 0 | 0 | 0 | 0 | 0 | 0 | 0 | 0 | 0 | 0.58 | 2.4882 | 0 | 0 | 3.01 | 0.024 | 0 | 0
Velg type | 0 | Velg enhet | FALSE | 0 | 0 | 0 | 0 | 0 | 0 | 0 | 0 | 0 | 0 | 0 | 0 | 0.58 | 2.4882 | 0 | 0 | 3.01 | 0.024 | 0 | 0
Velg type | 0 | Velg enhet | FALSE | 0 | 0 | 0 | 0 | 0 | 0 | 0 | 0 | 0 | 0 | 0 | 0 | 0.58 | 2.4882 | 0 | 0 | 3.01 | 0.024 | 0 | 0
Velg type | 0 | Velg enhet | FALSE | 0 | 0 | 0 | 0 | 0 | 0 | 0 | 0 | 0 | 0 | 0 | 0 | 0.58 | 2.4882 | 0 | 0 | 3.01 | 0.024 | 0 | 0
Velg type | 0 | Velg enhet | FALSE | 0 | 0 | 0 | 0 | 0 | 0 | 0 | 0 | 0 | 0 | 0 | 0 | 0.58 | 2.4882 | 0 | 0 | 3.01 | 0.024 | 0 | 0
Velg type | 0 | Velg enhet | FALSE | 0 | 0 | 0 | 0 | 0 | 0 | 0 | 0 | 0 | 0 | 0 | 0 | 0.58 | 2.4882 | 0 | 0 | 3.01 | 0.024 | 0 | 0
Velg type | 0 | Velg enhet | FALSE | 0 | 0 | 0 | 0 | 0 | 0 | 0 | 0 | 0 | 0 | 0 | 0 | 0.58 | 2.4882 | 0 | 0 | 3.01 | 0.024 | 0 | 0
Velg type | 0 | Velg enhet | FALSE | 0 | 0 | 0 | 0 | 0 | 0 | 0 | 0 | 0 | 0 | 0 | 0 | 0.58 | 2.4882 | 0 | 0 | 3.01 | 0.024 | 0 | 0
Velg type | 0 | Velg enhet | FALSE | 0 | 0 | 0 | 0 | 0 | 0 | 0 | 0 | 0 | 0 | 0 | 0 | 0.58 | 2.4882 | 0 | 0 | 3.01 | 0.024 | 0 | 0
Velg type | 0 | Velg enhet | FALSE | 0 | 0 | 0 | 0 | 0 | 0 | 0 | 0 | 0 | 0 | 0 | 0 | 0.58 | 2.4882 | 0 | 0 | 3.01 | 0.024
Velg type | 0 | Velg enhet | FALSE | 0 | 0 | 0 | 0 | 0 | 0 | 0 | 0 | 0 | 0 | 0 | 0 | 0.58 | 2.4882 | 0 | 0 | 3.01
Sement
Materiale | Mengde | Enhet | Prosjektspesifikk utslippsfaktor | Mengde [kg] | Utslippsfaktor A1-A3 [kg CO₂-ekv./kg] | Transportavstand produksjon [km] | Utslipp produksjon [kg CO₂-ekv.] | Mengde diesel transport [liter] | Utslipp transport diesel [kg CO₂-ekv.] | Mengde biogass transport [kg] | Utslipp transport biogass [kg CO₂-ekv.] | Mengde elektrisitet transport [kWh] | Utslipp transport el [kg CO₂-ekv.] | Forbruk anleggsdiesel [liter/kg] | Forbruk elektrisitet [kWh/kg] | Mengde anleggsdiesel [liter] | Mengde elektrisitet [kWh] | Utslippsfaktor anleggsdiesel [kg CO₂-ekv./liter] | Utslippsfaktor elektrisitet [kg CO₂-ekv./kWh] | Utslipp anleggsdiesel [kg CO₂-ekv.] | Utslipp elektrisitet [kg CO₂-ekv.]
Velg materiale | 0 | kg | FALSE | 0 | 0 | 0 | 0 | 0 | 0 | 0 | 0 | 0 | 0 | 0.0036 | 0.015444 | 0 | 0 | 3.01 | 0.024 | 0 | 0
Velg materiale | 0 | kg | FALSE | 0 | 0 | 0 | 0 | 0 | 0 | 0 | 0 | 0 | 0 | 0.0036 | 0.015444 | 0 | 0 | 3.01 | 0.024 | 0 | 0
Velg materiale | 0 | kg | FALSE | 0 | 0 | 0 | 0 | 0 | 0 | 0 | 0 | 0 | 0 | 0.0036 | 0.015444 | 0 | 0 | 3.01 | 0.024 | 0 | 0
Velg materiale | 0 | kg | FALSE | 0 | 0 | 0 | 0 | 0 | 0 | 0 | 0 | 0 | 0 | 0.0036 | 0.015444 | 0 | 0 | 3.01 | 0.024 | 0 | 0
Velg materiale | 0 | kg | FALSE | 0 | 0 | 0 | 0 | 0 | 0 | 0 | 0 | 0 | 0 | 0.0036 | 0.015444 | 0 | 0 | 3.01 | 0.024 | 0 | 0
Velg materiale | 0 | kg | FALSE | 0 | 0 | 0 | 0 | 0 | 0 | 0 | 0 | 0 | 0 | 0.0036 | 0.015444 | 0 | 0 | 3.01 | 0.024 | 0 | 0
Velg materiale | 0 | kg | FALSE | 0 | 0 | 0 | 0 | 0 | 0 | 0 | 0 | 0 | 0 | 0.0036 | 0.015444 | 0 | 0 | 3.01 | 0.024 | 0 | 0
Velg materiale | 0 | kg | FALSE | 0 | 0 | 0 | 0 | 0 | 0 | 0 | 0 | 0 | 0 | 0.0036 | 0.015444 | 0 | 0 | 3.01 | 0.024 | 0 | 0
Velg materiale | 0 | kg | FALSE | 0 | 0 | 0 | 0 | 0 | 0 | 0 | 0 | 0 | 0 | 0.0036 | 0.015444 | 0 | 0 | 3.01 | 0.024 | 0 | 0
Velg materiale | 0 | kg | FALSE | 0 | 0 | 0 | 0 | 0 | 0 | 0 | 0 | 0 | 0 | 0.0036 | 0.015444 | 0 | 0 | 3.01 | 0.024 | 0 | 0
Velg materiale | 0 | kg | FALSE | 0 | 0 | 0 | 0 | 0 | 0 | 0 | 0 | 0 | 0 | 0.0036 | 0.015444 | 0 | 0 | 3.01 | 0.024 | 0 | 0
Velg materiale | 0 | kg | FALSE | 0 | 0 | 0 | 0 | 0 | 0 | 0 | 0 | 0 | 0 | 0.0036 | 0.015444 | 0 | 0 | 3.01 | 0.024 | 0 | 0
Velg materiale | 0 | kg | FALSE | 0 | 0 | 0 | 0 | 0 | 0 | 0 | 0 | 0 | 0 | 0.0036 | 0.015444 | 0 | 0 | 3.01 | 0.024 | 0 | 0
Velg materiale | 0 | kg | FALSE | 0 | 0 | 0 | 0 | 0 | 0 | 0 | 0 | 0 | 0 | 0.0036 | 0.015444 | 0 | 0 | 3.01 | 0.024 | 0 | 0
Velg materiale | 0 | kg | FALSE | 0 | 0 | 0 | 0 | 0 | 0 | 0 | 0 | 0 | 0 | 0.0036 | 0.015444 | 0 | 0 | 3.01 | 0.024 | 0 | 0
Velg materiale | 0 | kg | FALSE | 0 | 0 | 0 | 0 | 0 | 0 | 0 | 0 | 0 | 0 | 0.0036 | 0.015444 | 0 | 0 | 3.01 | 0.024 | 0 | 0
Velg materiale | 0 | kg | FALSE | 0 | 0 | 0 | 0 | 0 | 0 | 0 | 0 | 0 | 0 | 0.0036 | 0.015444 | 0 | 0 | 3.01 | 0.024 | 0 | 0
Velg materiale | 0 | kg | FALSE | 0 | 0 | 0 | 0 | 0 | 0 | 0 | 0 | 0 | 0 | 0.0036 | 0.015444 | 0 | 0 | 3.01 | 0.024 | 0 | 0
Velg materiale | 0 | kg | FALSE | 0 | 0 | 0 | 0 | 0 | 0 | 0 | 0 | 0 | 0 | 0.0036 | 0.015444 | 0 | 0 | 3.01 | 0.024 | 0 | 0
Velg materiale | 0 | kg | FALSE | 0 | 0 | 0 | 0 | 0 | 0 | 0 | 0 | 0 | 0 | 0.0036 | 0.015444 | 0 | 0 | 3.01 | 0.024 | 0 | 0
Sprøytebetong
Tilsetning | Fasthetsklasse | Lavkarbonklasse | Mengde | Enhet | Prosjektspesifikk utslippsfaktor | Tetthet [tonn/m³] | Mengde [m³] | Utslippsfaktor A1-A3 [kg CO₂-ekv./m³] | Utslipp produksjon [kg CO₂-ekv.] | Mengde diesel transport [liter] | Utslipp transport diesel [kg CO₂-ekv.] | Mengde biogass transport [kg] | Utslipp transport biogass [kg CO₂-ekv.] | Mengde elektrisitet transport [kWh] | Utslipp transport el [kg CO₂-ekv.] | Forbruk anleggsdiesel [liter/m³] | Forbruk elektrisitet [kWh/m] | Mengde anleggsdiesel [liter] | Mengde elektrisitet [kWh] | Utslippsfaktor anleggsdiesel [kg CO₂-ekv./liter] | Utslippsfaktor elektrisitet [kg CO₂-ekv./kWh] | Utslipp anleggsdiesel [kg CO₂-ekv.] | Utslipp elektrisitet [kg CO₂-ekv.]
Velg tilsetning | B35 | Velg klasse | 0 | Velg enhet | FALSE | 0 | 0 | 0 | 0 | 0 | 0 | 0 | 0 | 0 | 0 | 5.85 | 25.0965 | 0 | 0 | 3.01 | 0.024 | 0 | 0
Velg tilsetning | B35 | Velg klasse | 0 | Velg enhet | FALSE | 0 | 0 | 0 | 0 | 0 | 0 | 0 | 0 | 0 | 0 | 5.85 | 25.0965 | 0 | 0 | 3.01 | 0.024 | 0 | 0
Velg tilsetning | B35 | Velg klasse | 0 | Velg enhet | FALSE | 0 | 0 | 0 | 0 | 0 | 0 | 0 | 0 | 0 | 0 | 5.85 | 25.0965 | 0 | 0 | 3.01 | 0.024 | 0 | 0
Velg tilsetning | B35 | Velg klasse | 0 | Velg enhet | FALSE | 0 | 0 | 0 | 0 | 0 | 0 | 0 | 0 | 0 | 0 | 5.85 | 25.0965 | 0 | 0 | 3.01 | 0.024 | 0 | 0
Velg tilsetning | B35 | Velg klasse | 0 | Velg enhet | FALSE | 0 | 0 | 0 | 0 | 0 | 0 | 0 | 0 | 0 | 0 | 5.85 | 25.0965 | 0 | 0 | 3.01 | 0.024 | 0 | 0
Velg tilsetning | B35 | Velg klasse | 0 | Velg enhet | FALSE | 0 | 0 | 0 | 0 | 0 | 0 | 0 | 0 | 0 | 0 | 5.85 | 25.0965 | 0 | 0 | 3.01 | 0.024 | 0 | 0
Velg tilsetning | B35 | Velg klasse | 0 | Velg enhet | FALSE | 0 | 0 | 0 | 0 | 0 | 0 | 0 | 0 | 0 | 0 | 5.85 | 25.0965 | 0 | 0 | 3.01 | 0.024 | 0 | 0
Velg tilsetning | B35 | Velg klasse | 0 | Velg enhet | FALSE | 0 | 0 | 0 | 0 | 0 | 0 | 0 | 0 | 0 | 0 | 5.85 | 25.0965 | 0 | 0 | 3.01 | 0.024 | 0 | 0
Velg tilsetning | B35 | Velg klasse | 0 | Velg enhet | FALSE | 0 | 0 | 0 | 0 | 0 | 0 | 0 | 0 | 0 | 0 | 5.85 | 25.0965 | 0 | 0 | 3.01 | 0.024 | 0 | 0
Velg tilsetning | B35 | Velg klasse | 0 | Velg enhet | FALSE | 0 | 0 | 0 | 0 | 0 | 0 | 0 | 0 | 0 | 0 | 5.85 | 25.0965 | 0 | 0 | 3.01 | 0.024 | 0 | 0
Velg tilsetning | B35 | Velg klasse | 0 | Velg enhet | FALSE | 0 | 0 | 0 | 0 | 0 | 0 | 0 | 0 | 0 | 0 | 5.85 | 25.0965 | 0 | 0 | 3.01 | 0.024 | 0 | 0
Velg tilsetning | B35 | Velg klasse | 0 | Velg enhet | FALSE | 0 | 0 | 0 | 0 | 0 | 0 | 0 | 0 | 0 | 0 | 5.85 | 25.0965 | 0 | 0 | 3.01 | 0.024 | 0 | 0
Velg tilsetning | B35 | Velg klasse | 0 | Velg enhet | FALSE | 0 | 0 | 0 | 0 | 0 | 0 | 0 | 0 | 0 | 0 | 5.85 | 25.0965 | 0 | 0 | 3.01 | 0.024 | 0 | 0
Velg tilsetning | B35 | Velg klasse | 0 | Velg enhet | FALSE | 0 | 0 | 0 | 0 | 0 | 0 | 0 | 0 | 0 | 0 | 5.85 | 25.0965 | 0 | 0 | 3.01 | 0.024 | 0 | 0
Velg tilsetning | B35 | Velg klasse | 0 | Velg enhet | FALSE | 0 | 0 | 0 | 0 | 0 | 0 | 0 | 0 | 0 | 0 | 5.85 | 25.0965 | 0 | 0 | 3.01 | 0.024 | 0 | 0
Velg tilsetning | B35 | Velg klasse | 0 | Velg enhet | FALSE | 0 | 0 | 0 | 0 | 0 | 0 | 0 | 0 | 0 | 0 | 5.85 | 25.0965 | 0 | 0 | 3.01 | 0.024 | 0 | 0
Velg tilsetning | B35 | Velg klasse | 0 | Velg enhet | FALSE | 0 | 0 | 0 | 0 | 0 | 0 | 0 | 0 | 0 | 0 | 5.85 | 25.0965 | 0 | 0 | 3.01 | 0.024 | 0 | 0
Velg tilsetning | B35 | Velg klasse | 0 | Velg enhet | FALSE | 0 | 0 | 0 | 0 | 0 | 0 | 0 | 0 | 0 | 0 | 5.85 | 25.0965 | 0 | 0 | 3.01 | 0.024 | 0 | 0
Velg tilsetning | B35 | Velg klasse | 0 | Velg enhet | FALSE | 0 | 0 | 0 | 0 | 0 | 0 | 0 | 0 | 0 | 0 | 5.85 | 25.0965 | 0 | 0 | 3.01 | 0.024 | 0 | 0
Velg tilsetning | B35 | Velg klasse | 0 | Velg enhet | FALSE | 0 | 0 | 0 | 0 | 0 | 0 | 0 | 0 | 0 | 0 | 5.85 | 25.0965 | 0 | 0 | 3.01 | 0.024 | 0 | 0
Bolter
Bolt | Diameter [mm] | Mengde | Enhet | Prosjektspesifikk utslippsfaktor | Egenvekt [kg/m] | Mengde [kg] | Utslippsfaktor A1-A3 [kg CO₂-ekv./kg] | Transportavstand produksjon [km] | Utslipp produksjon [kg CO₂-ekv.] | Mengde diesel transport [liter] | Utslipp transport diesel [kg CO₂-ekv.] | Mengde biogass transport [kg] | Utslipp transport biogass [kg CO₂-ekv.] | Mengde elektrisitet transport [kWh] | Utslipp transport el [kg CO₂-ekv.] | Forbruk anleggsdiesel [liter/m] | Forbruk elektrisitet [kWh/m] | Mengde anleggsdiesel [liter] | Mengde elektrisitet [kWh] | Utslippsfaktor anleggsdiesel [kg CO₂-ekv./liter] | Utslippsfaktor elektrisitet [kg CO₂-ekv./kWh] | Utslipp anleggsdiesel [kg CO₂-ekv.] | Utslipp elektrisitet [kg CO₂-ekv.]
⬝ 1 | Velg diameter | 0 | Velg enhet | FALSE | 0 | 0 | 0.73 | 1600 | 0 | 0 | 0 | 0 | 0 | 0 | 0 | 0.6 | 2.574 | 0 | 0 | 3.01 | 0.024 | 0 | 0
⬝ 2 | Velg diameter | 0 | Velg enhet | FALSE | 0 | 0 | 0.73 | 1600 | 0 | 0 | 0 | 0 | 0 | 0 | 0 | 0.6 | 2.574 | 0 | 0 | 3.01 | 0.024 | 0 | 0
⬝ 3 | Velg diameter | 0 | Velg enhet | FALSE | 0 | 0 | 0.73 | 1600 | 0 | 0 | 0 | 0 | 0 | 0 | 0 | 0.6 | 2.574 | 0 | 0 | 3.01 | 0.024 | 0 | 0
⬝ 4 | Velg diameter | 0 | Velg enhet | FALSE | 0 | 0 | 0.73 | 1600 | 0 | 0 | 0 | 0 | 0 | 0 | 0 | 0.6 | 2.574 | 0 | 0 | 3.01 | 0.024 | 0 | 0
⬝ 5 | Velg diameter | 0 | Velg enhet | FALSE | 0 | 0 | 0.73 | 1600 | 0 | 0 | 0 | 0 | 0 | 0 | 0 | 0.6 | 2.574 | 0 | 0 | 3.01 | 0.024 | 0 | 0
⬝ 6 | Velg diameter | 0 | Velg enhet | FALSE | 0 | 0 | 0.73 | 1600 | 0 | 0 | 0 | 0 | 0 | 0 | 0 | 0.6 | 2.574 | 0 | 0 | 3.01 | 0.024 | 0 | 0
⬝ 7 | Velg diameter | 0 | Velg enhet | FALSE | 0 | 0 | 0.73 | 1600 | 0 | 0 | 0 | 0 | 0 | 0 | 0 | 0.6 | 2.574 | 0 | 0 | 3.01 | 0.024 | 0 | 0
⬝ 8 | Velg diameter | 0 | Velg enhet | FALSE | 0 | 0 | 0.73 | 1600 | 0 | 0 | 0 | 0 | 0 | 0 | 0 | 0.6 | 2.574 | 0 | 0 | 3.01 | 0.024 | 0 | 0
⬝ 9 | Velg diameter | 0 | Velg enhet | FALSE | 0 | 0 | 0.73 | 1600 | 0 | 0 | 0 | 0 | 0 | 0 | 0 | 0.6 | 2.574 | 0 | 0 | 3.01 | 0.024 | 0 | 0
⬝ 10 | Velg diameter | 0 | Velg enhet | FALSE | 0 | 0 | 0.73 | 1600 | 0 | 0 | 0 | 0 | 0 | 0 | 0 | 0.6 | 2.574 | 0 | 0 | 3.01 | 0.024 | 0 | 0
⬝ 11 | Velg diameter | 0 | Velg enhet | FALSE | 0 | 0 | 0.73 | 1600 | 0 | 0 | 0 | 0 | 0 | 0 | 0 | 0.6 | 2.574 | 0 | 0 | 3.01 | 0.024 | 0 | 0
⬝ 12 | Velg diameter | 0 | Velg enhet | FALSE | 0 | 0 | 0.73 | 1600 | 0 | 0 | 0 | 0 | 0 | 0 | 0 | 0.6 | 2.574 | 0 | 0 | 3.01 | 0.024 | 0 | 0
⬝ 13 | Velg diameter | 0 | Velg enhet | FALSE | 0 | 0 | 0.73 | 1600 | 0 | 0 | 0 | 0 | 0 | 0 | 0 | 0.6 | 2.574 | 0 | 0 | 3.01 | 0.024 | 0 | 0
⬝ 14 | Velg diameter | 0 | Velg enhet | FALSE | 0 | 0 | 0.73 | 1600 | 0 | 0 | 0 | 0 | 0 | 0 | 0 | 0.6 | 2.574 | 0 | 0 | 3.01 | 0.024 | 0 | 0
⬝ 15 | Velg diameter | 0 | Velg enhet | FALSE | 0 | 0 | 0.73 | 1600 | 0 | 0 | 0 | 0 | 0 | 0 | 0 | 0.6 | 2.574 | 0 | 0 | 3.01 | 0.024 | 0 | 0
⬝ 16 | Velg diameter | 0 | Velg enhet | FALSE | 0 | 0 | 0.73 | 1600 | 0 | 0 | 0 | 0 | 0 | 0 | 0 | 0.6 | 2.574 | 0 | 0 | 3.01 | 0.024 | 0 | 0
⬝ 17 | Velg diameter | 0 | Velg enhet | FALSE | 0 | 0 | 0.73 | 1600 | 0 | 0 | 0 | 0 | 0 | 0 | 0 | 0.6 | 2.574 | 0 | 0 | 3.01 | 0.024 | 0 | 0
⬝ 18 | Velg diameter | 0 | Velg enhet | FALSE | 0 | 0 | 0.73 | 1600 | 0 | 0 | 0 | 0 | 0 | 0 | 0 | 0.6 | 2.574 | 0 | 0 | 3.01 | 0.024 | 0 | 0
⬝ 19 | Velg diameter | 0 | Velg enhet | FALSE | 0 | 0 | 0.73 | 1600 | 0 | 0 | 0 | 0 | 0 | 0 | 0 | 0.6 | 2.574 | 0 | 0 | 3.01 | 0.024 | 0 | 0
⬝ 20 | Velg diameter | 0 | Velg enhet | FALSE | 0 | 0 | 0.73 | 1600 | 0 | 0 | 0 | 0 | 0 | 0 | 0 | 0.6 | 2.574 | 0 | 0 | 3.01 | 0.024 | 0 | 0
Geonett (PP)
Element | Mengde | Enhet | Prosjektspesifikk utslippsfaktor | Egenvekt [kg/m²] | Mengde [kg] | Utslippsfaktor A1-A3 [kg CO₂-ekv./kg] | Transportavstand produksjon [km] | Utslipp produksjon [kg CO₂-ekv.] | Mengde diesel transport [liter] | Utslipp transport diesel [kg CO₂-ekv.] | Mengde biogass transport [kg] | Utslipp transport biogass [kg CO₂-ekv.] | Mengde elektrisitet transport [kWh] | Utslipp transport el [kg CO₂-ekv.]
⬝ 1 | 0 | Velg enhet | FALSE | 0 | 0 | 2.23 | 1600 | 0 | 0 | 0 | 0 | 0 | 0 | 0
⬝ 2 | 0 | Velg enhet | FALSE | 0 | 0 | 2.23 | 1600 | 0 | 0 | 0 | 0 | 0 | 0 | 0
⬝ 3 | 0 | Velg enhet | FALSE | 0 | 0 | 2.23 | 1600 | 0 | 0 | 0 | 0 | 0 | 0 | 0
⬝ 4 | 0 | Velg enhet | FALSE | 0 | 0 | 2.23 | 1600 | 0 | 0 | 0 | 0 | 0 | 0 | 0
⬝ 5 | 0 | Velg enhet | FALSE | 0 | 0 | 2.23 | 1600 | 0 | 0 | 0 | 0 | 0 | 0 | 0
⬝ 6 | 0 | Velg enhet | FALSE | 0 | 0 | 2.23 | 1600 | 0 | 0 | 0 | 0 | 0 | 0 | 0
⬝ 7 | 0 | Velg enhet | FALSE | 0 | 0 | 2.23 | 1600 | 0 | 0 | 0 | 0 | 0 | 0 | 0
⬝ 8 | 0 | Velg enhet | FALSE | 0 | 0 | 2.23 | 1600 | 0 | 0 | 0 | 0 | 0 | 0 | 0
⬝ 9 | 0 | Velg enhet | FALSE | 0 | 0 | 2.23 | 1600 | 0 | 0 | 0 | 0 | 0 | 0 | 0
⬝ 10 | 0 | Velg enhet | FALSE | 0 | 0 | 2.23 | 1600 | 0 | 0 | 0 | 0 | 0 | 0 | 0
⬝ 11 | 0 | Velg enhet | FALSE | 0 | 0 | 2.23 | 1600 | 0 | 0 | 0 | 0 | 0 | 0 | 0
⬝ 12 | 0 | Velg enhet | FALSE | 0 | 0 | 2.23 | 1600 | 0 | 0 | 0 | 0 | 0 | 0 | 0
⬝ 13 | 0 | Velg enhet | FALSE | 0 | 0 | 2.23 | 1600 | 0 | 0 | 0 | 0 | 0 | 0 | 0
⬝ 14 | 0 | Velg enhet | FALSE | 0 | 0 | 2.23 | 1600 | 0 | 0 | 0 | 0 | 0 | 0 | 0
⬝ 15 | 0 | Velg enhet | FALSE | 0 | 0 | 2.23 | 1600 | 0 | 0 | 0 | 0 | 0 | 0 | 0
⬝ 16 | 0 | Velg enhet | FALSE | 0 | 0 | 2.23 | 1600 | 0 | 0 | 0 | 0 | 0 | 0 | 0
⬝ 17 | 0 | Velg enhet | FALSE | 0 | 0 | 2.23 | 1600 | 0 | 0 | 0 | 0 | 0 | 0 | 0
⬝ 18 | 0 | Velg enhet | FALSE | 0 | 0 | 2.23 | 1600 | 0 | 0 | 0 | 0 | 0 | 0 | 0
⬝ 19 | 0 | Velg enhet | FALSE | 0 | 0 | 2.23 | 1600 | 0 | 0 | 0 | 0 | 0 | 0 | 0
⬝ 20 | 0 | Velg enhet | FALSE | 0 | 0 | 2.23 | 1600 | 0 | 0 | 0 | 0 | 0 | 0 | 0
Geonett (HDPE)
Element | Mengde | Enhet | Prosjektspesifikk utslippsfaktor | Egenvekt [kg/m²] | Mengde [kg] | Utslippsfaktor A1-A3 [kg CO₂-ekv./kg] | Transportavstand produksjon [km] | Utslipp produksjon [kg CO₂-ekv.] | Mengde diesel transport [liter] | Utslipp transport diesel [kg CO₂-ekv.] | Mengde biogass transport [kg] | Utslipp transport biogass [kg CO₂-ekv.] | Mengde elektrisitet transport [kWh] | Utslipp transport el [kg CO₂-ekv.]
⬝ 1 | 0 | Velg enhet | FALSE | 0 | 0 | 4.48 | 1600 | 0 | 0 | 0 | 0 | 0 | 0 | 0
⬝ 2 | 0 | Velg enhet | FALSE | 0 | 0 | 4.48 | 1600 | 0 | 0 | 0 | 0 | 0 | 0 | 0
⬝ 3 | 0 | Velg enhet | FALSE | 0 | 0 | 4.48 | 1600 | 0 | 0 | 0 | 0 | 0 | 0 | 0
⬝ 4 | 0 | Velg enhet | FALSE | 0 | 0 | 4.48 | 1600 | 0 | 0 | 0 | 0 | 0 | 0 | 0
⬝ 5 | 0 | Velg enhet | FALSE | 0 | 0 | 4.48 | 1600 | 0 | 0 | 0 | 0 | 0 | 0 | 0
⬝ 6 | 0 | Velg enhet | FALSE | 0 | 0 | 4.48 | 1600 | 0 | 0 | 0 | 0 | 0 | 0 | 0
⬝ 7 | 0 | Velg enhet | FALSE | 0 | 0 | 4.48 | 1600 | 0 | 0 | 0 | 0 | 0 | 0 | 0
⬝ 8 | 0 | Velg enhet | FALSE | 0 | 0 | 4.48 | 1600 | 0 | 0 | 0 | 0 | 0 | 0 | 0
⬝ 9 | 0 | Velg enhet | FALSE | 0 | 0 | 4.48 | 1600 | 0 | 0 | 0 | 0 | 0 | 0 | 0
⬝ 10 | 0 | Velg enhet | FALSE | 0 | 0 | 4.48 | 1600 | 0 | 0 | 0 | 0 | 0 | 0 | 0
⬝ 11 | 0 | Velg enhet | FALSE | 0 | 0 | 4.48 | 1600 | 0 | 0 | 0 | 0 | 0 | 0 | 0
⬝ 12 | 0 | Velg enhet | FALSE | 0 | 0 | 4.48 | 1600 | 0 | 0 | 0 | 0 | 0 | 0 | 0
⬝ 13 | 0 | Velg enhet | FALSE | 0 | 0 | 4.48 | 1600 | 0 | 0 | 0 | 0 | 0 | 0 | 0
⬝ 14 | 0 | Velg enhet | FALSE | 0 | 0 | 4.48 | 1600 | 0 | 0 | 0 | 0 | 0 | 0 | 0
⬝ 15 | 0 | Velg enhet | FALSE | 0 | 0 | 4.48 | 1600 | 0 | 0 | 0 | 0 | 0 | 0 | 0
⬝ 16 | 0 | Velg enhet | FALSE | 0 | 0 | 4.48 | 1600 | 0 | 0 | 0 | 0 | 0 | 0 | 0
⬝ 17 | 0 | Velg enhet | FALSE | 0 | 0 | 4.48 | 1600 | 0 | 0 | 0 | 0 | 0 | 0 | 0
⬝ 18 | 0 | Velg enhet | FALSE | 0 | 0 | 4.48 | 1600 | 0 | 0 | 0 | 0 | 0 | 0 | 0
⬝ 19 | 0 | Velg enhet | FALSE | 0 | 0 | 4.48 | 1600 | 0 | 0 | 0 | 0 | 0 | 0 | 0
⬝ 20 | 0 | Velg enhet | FALSE | 0 | 0 | 4.48 | 1600 | 0 | 0 | 0 | 0 | 0 | 0 | 0
Fiberduk
Element | Mengde | Enhet | Prosjektspesifikk utslippsfaktor | Egenvekt [kg/m²] | Mengde [kg] | Utslippsfaktor A1-A3 [kg CO₂-ekv./kg] | Transportavstand produksjon [km] | Utslipp produksjon [kg CO₂-ekv.] | Mengde diesel transport [liter] | Utslipp transport diesel [kg CO₂-ekv.] | Mengde biogass transport [kg] | Utslipp transport biogass [kg CO₂-ekv.] | Mengde elektrisitet transport [kWh] | Utslipp transport el [kg CO₂-ekv.]
⬝ 1 | 0 | Velg enhet | FALSE | 0 | 0 | 1.035 | 1600 | 0 | 0 | 0 | 0 | 0 | 0 | 0
⬝ 2 | 0 | Velg enhet | FALSE | 0 | 0 | 1.035 | 1600 | 0 | 0 | 0 | 0 | 0 | 0 | 0
⬝ 3 | 0 | Velg enhet | FALSE | 0 | 0 | 1.035 | 1600 | 0 | 0 | 0 | 0 | 0 | 0 | 0
⬝ 4 | 0 | Velg enhet | FALSE | 0 | 0 | 1.035 | 1600 | 0 | 0 | 0 | 0 | 0 | 0 | 0
⬝ 5 | 0 | Velg enhet | FALSE | 0 | 0 | 1.035 | 1600 | 0 | 0 | 0 | 0 | 0 | 0 | 0
⬝ 6 | 0 | Velg enhet | FALSE | 0 | 0 | 1.035 | 1600 | 0 | 0 | 0 | 0 | 0 | 0 | 0
⬝ 7 | 0 | Velg enhet | FALSE | 0 | 0 | 1.035 | 1600 | 0 | 0 | 0 | 0 | 0 | 0 | 0
⬝ 8 | 0 | Velg enhet | FALSE | 0 | 0 | 1.035 | 1600 | 0 | 0 | 0 | 0 | 0 | 0 | 0
⬝ 9 | 0 | Velg enhet | FALSE | 0 | 0 | 1.035 | 1600 | 0 | 0 | 0 | 0 | 0 | 0 | 0
⬝ 10 | 0 | Velg enhet | FALSE | 0 | 0 | 1.035 | 1600 | 0 | 0 | 0 | 0 | 0 | 0 | 0
⬝ 11 | 0 | Velg enhet | FALSE | 0 | 0 | 1.035 | 1600 | 0 | 0 | 0 | 0 | 0 | 0 | 0
⬝ 12 | 0 | Velg enhet | FALSE | 0 | 0 | 1.035 | 1600 | 0 | 0 | 0 | 0 | 0 | 0 | 0
⬝ 13 | 0 | Velg enhet | FALSE | 0 | 0 | 1.035 | 1600 | 0 | 0 | 0 | 0 | 0 | 0 | 0
⬝ 14 | 0 | Velg enhet | FALSE | 0 | 0 | 1.035 | 1600 | 0 | 0 | 0 | 0 | 0 | 0 | 0
⬝ 15 | 0 | Velg enhet | FALSE | 0 | 0 | 1.035 | 1600 | 0 | 0 | 0 | 0 | 0 | 0 | 0
⬝ 16 | 0 | Velg enhet | FALSE | 0 | 0 | 1.035 | 1600 | 0 | 0 | 0 | 0 | 0 | 0 | 0
⬝ 17 | 0 | Velg enhet | FALSE | 0 | 0 | 1.035 | 1600 | 0 | 0 | 0 | 0 | 0 | 0 | 0
⬝ 18 | 0 | Velg enhet | FALSE | 0 | 0 | 1.035 | 1600 | 0 | 0 | 0 | 0 | 0 | 0 | 0
⬝ 19 | 0 | Velg enhet | FALSE | 0 | 0 | 1.035 | 1600 | 0 | 0 | 0 | 0 | 0 | 0 | 0
⬝ 20 | 0 | Velg enhet | FALSE | 0 | 0 | 1.035 | 1600 | 0 | 0 | 0 | 0 | 0 | 0 | 0
Egendefinerte materialer
Andre materialer
Materiale | Mengde | Enhet | Transportavstand [km] | Vekt [tonn] | Utslippsfaktor A1-A3 [kg CO₂-ekv./enhet] | Utslipp produksjon [kg CO₂-ekv.] | Mengde diesel transport [liter] | Utslipp transport diesel [kg CO₂-ekv.] | Mengde biogass transport [kg] | Utslipp transport biogass [kg CO₂-ekv.] | Mengde elektrisitet transport [kWh] | Utslipp transport el [kg CO₂-ekv.]
0 | 0 | 0 | 0 | 0 | 0 | 0 | 0 | 0 | 0 | 0 | 0 | 0
0 | 0 | 0 | 0 | 0 | 0 | 0 | 0 | 0 | 0 | 0 | 0 | 0
0 | 0 | 0 | 0 | 0 | 0 | 0 | 0 | 0 | 0 | 0 | 0 | 0
0 | 0 | 0 | 0 | 0 | 0 | 0 | 0 | 0 | 0 | 0 | 0 | 0
0 | 0 | 0 | 0 | 0 | 0 | 0 | 0 | 0 | 0 | 0 | 0 | 0
0 | 0 | 0 | 0 | 0 | 0 | 0 | 0 | 0 | 0 | 0 | 0 | 0
0 | 0 | 0 | 0 | 0 | 0 | 0 | 0 | 0 | 0 | 0 | 0 | 0
0 | 0 | 0 | 0 | 0 | 0 | 0 | 0 | 0 | 0 | 0 | 0 | 0
0 | 0 | 0 | 0 | 0 | 0 | 0 | 0 | 0 | 0 | 0 | 0 | 0
0 | 0 | 0 | 0 | 0 | 0 | 0 | 0 | 0 | 0 | 0 | 0 | 0
0 | 0 | 0 | 0 | 0 | 0 | 0 | 0 | 0 | 0 | 0 | 0 | 0
0 | 0 | 0 | 0 | 0 | 0 | 0 | 0 | 0 | 0 | 0 | 0 | 0
0 | 0 | 0 | 0 | 0 | 0 | 0 | 0 | 0 | 0 | 0 | 0 | 0
0 | 0 | 0 | 0 | 0 | 0 | 0 | 0 | 0 | 0 | 0 | 0 | 0
Til eksport
[5 empty] | Materialproduksjon | Materialtransport | Energibruk på byggeplass | Massetransport | Arealbruksendringer | Utskiftning
Hovedkategori | Underkategori | Materialkategori/Aktivitet | Materiale | Prosjektspesifikk faktor | Utslipp A1-A3 [kg CO₂-ekv.] | Utslipp A4 [kg CO₂-ekv.] | Utslipp A5b [kg CO₂-ekv.] | Utslipp A5c [kg CO₂-ekv.] | Utslipp A5d [kg CO₂-ekv.] | Utslipp B4 [kg CO₂-ekv.] | Totalt utslipp [kg CO₂-ekv.] ekskl. arealbruksendring | Totalt utslipp [kg CO₂-ekv.] inkl. arealbruksendring | Mengde diesel [L] | Mengde elektrisitet [kWh] | Mengde biogass [kg]
Forberedende arbeid | Naturinngrep | Midlertidig naturinngrep | Velg inngrep | FALSE | 0 | 0 | 0 | 0 | 0 | 0 | 0 | 0 | 0 | 0 | 0
Forberedende arbeid | Naturinngrep | Midlertidig naturinngrep | Velg inngrep | FALSE | 0 | 0 | 0 | 0 | 0 | 0 | 0 | 0 | 0 | 0 | 0
Forberedende arbeid | Naturinngrep | Midlertidig naturinngrep | Velg inngrep | FALSE | 0 | 0 | 0 | 0 | 0 | 0 | 0 | 0 | 0 | 0 | 0
Forberedende arbeid | Naturinngrep | Midlertidig naturinngrep | Velg inngrep | FALSE | 0 | 0 | 0 | 0 | 0 | 0 | 0 | 0 | 0 | 0 | 0
Forberedende arbeid | Naturinngrep | Midlertidig naturinngrep | Velg inngrep | FALSE | 0 | 0 | 0 | 0 | 0 | 0 | 0 | 0 | 0 | 0 | 0
Forberedende arbeid | Naturinngrep | Midlertidig naturinngrep | Velg inngrep | FALSE | 0 | 0 | 0 | 0 | 0 | 0 | 0 | 0 | 0 | 0 | 0
Forberedende arbeid | Naturinngrep | Midlertidig naturinngrep | Velg inngrep | FALSE | 0 | 0 | 0 | 0 | 0 | 0 | 0 | 0 | 0 | 0 | 0
Forberedende arbeid | Naturinngrep | Midlertidig naturinngrep | Velg inngrep | FALSE | 0 | 0 | 0 | 0 | 0 | 0 | 0 | 0 | 0 | 0 | 0
Forberedende arbeid | Naturinngrep | Midlertidig naturinngrep | Velg inngrep | FALSE | 0 | 0 | 0 | 0 | 0 | 0 | 0 | 0 | 0 | 0 | 0
Forberedende arbeid | Naturinngrep | Midlertidig naturinngrep | Velg inngrep | FALSE | 0 | 0 | 0 | 0 | 0 | 0 | 0 | 0 | 0 | 0 | 0
Forberedende arbeid | Naturinngrep | Permanent naturinngrep | Velg inngrep | FALSE | 0 | 0 | 0 | 0 | 0 | 0 | 0 | 0 | 0 | 0 | 0
Forberedende arbeid | Naturinngrep | Permanent naturinngrep | Velg inngrep | FALSE | 0 | 0 | 0 | 0 | 0 | 0 | 0 | 0 | 0 | 0 | 0
Forberedende arbeid | Naturinngrep | Permanent naturinngrep | Velg inngrep | FALSE | 0 | 0 | 0 | 0 | 0 | 0 | 0 | 0 | 0 | 0 | 0
Forberedende arbeid | Naturinngrep | Permanent naturinngrep | Velg inngrep | FALSE | 0 | 0 | 0 | 0 | 0 | 0 | 0 | 0 | 0 | 0 | 0
Forberedende arbeid | Naturinngrep | Permanent naturinngrep | Velg inngrep | FALSE | 0 | 0 | 0 | 0 | 0 | 0 | 0 | 0 | 0 | 0 | 0
Forberedende arbeid | Naturinngrep | Permanent naturinngrep | Velg inngrep | FALSE | 0 | 0 | 0 | 0 | 0 | 0 | 0 | 0 | 0 | 0 | 0
Forberedende arbeid | Naturinngrep | Permanent naturinngrep | Velg inngrep | FALSE | 0 | 0 | 0 | 0 | 0 | 0 | 0 | 0 | 0 | 0 | 0
Forberedende arbeid | Naturinngrep | Permanent naturinngrep | Velg inngrep | FALSE | 0 | 0 | 0 | 0 | 0 | 0 | 0 | 0 | 0 | 0 | 0
Forberedende arbeid | Naturinngrep | Permanent naturinngrep | Velg inngrep | FALSE | 0 | 0 | 0 | 0 | 0 | 0 | 0 | 0 | 0 | 0 | 0
Forberedende arbeid | Naturinngrep | Permanent naturinngrep | Velg inngrep | FALSE | 0 | 0 | 0 | 0 | 0 | 0 | 0 | 0 | 0 | 0 | 0
Forberedende arbeid | Riving av fastdekke | Anleggsarbeider | Diesel/Elektrisitet | FALSE | 0 | 0 | 0 | 0 | 0 | 0 | 0 | 0 | 0 | 0 | 0
Forberedende arbeid | Riving av fastdekke | Anleggsarbeider | Diesel/Elektrisitet | FALSE | 0 | 0 | 0 | 0 | 0 | 0 | 0 | 0 | 0 | 0 | 0
Forberedende arbeid | Riving av fastdekke | Anleggsarbeider | Diesel/Elektrisitet | FALSE | 0 | 0 | 0 | 0 | 0 | 0 | 0 | 0 | 0 | 0 | 0
Forberedende arbeid | Riving av fastdekke | Anleggsarbeider | Diesel/Elektrisitet | FALSE | 0 | 0 | 0 | 0 | 0 | 0 | 0 | 0 | 0 | 0 | 0
Forberedende arbeid | Riving av fastdekke | Anleggsarbeider | Diesel/Elektrisitet | FALSE | 0 | 0 | 0 | 0 | 0 | 0 | 0 | 0 | 0 | 0 | 0
Forberedende arbeid | Riving av fastdekke | Anleggsarbeider | Diesel/Elektrisitet | FALSE | 0 | 0 | 0 | 0 | 0 | 0 | 0 | 0 | 0 | 0 | 0
Forberedende arbeid | Riving av fastdekke | Anleggsarbeider | Diesel/Elektrisitet | FALSE | 0 | 0 | 0 | 0 | 0 | 0 | 0 | 0 | 0 | 0 | 0
Forberedende arbeid | Riving av fastdekke | Anleggsarbeider | Diesel/Elektrisitet | FALSE | 0 | 0 | 0 | 0 | 0 | 0 | 0 | 0 | 0 | 0 | 0
Forberedende arbeid | Riving av fastdekke | Anleggsarbeider | Diesel/Elektrisitet | FALSE | 0 | 0 | 0 | 0 | 0 | 0 | 0 | 0 | 0 | 0 | 0
Forberedende arbeid | Riving av fastdekke | Anleggsarbeider | Diesel/Elektrisitet | FALSE | 0 | 0 | 0 | 0 | 0 | 0 | 0 | 0 | 0 | 0 | 0
Forberedende arbeid | Fresing av fastdekke | Anleggsarbeider | Diesel/Elektrisitet | FALSE | 0 | 0 | 0 | 0 | 0 | 0 | 0 | 0 | 0 | 0 | 0
Forberedende arbeid | Fresing av fastdekke | Anleggsarbeider | Diesel/Elektrisitet | FALSE | 0 | 0 | 0 | 0 | 0 | 0 | 0 | 0 | 0 | 0 | 0
Forberedende arbeid | Fresing av fastdekke | Anleggsarbeider | Diesel/Elektrisitet | FALSE | 0 | 0 | 0 | 0 | 0 | 0 | 0 | 0 | 0 | 0 | 0
Forberedende arbeid | Fresing av fastdekke | Anleggsarbeider | Diesel/Elektrisitet | FALSE | 0 | 0 | 0 | 0 | 0 | 0 | 0 | 0 | 0 | 0 | 0
Forberedende arbeid | Fresing av fastdekke | Anleggsarbeider | Diesel/Elektrisitet | FALSE | 0 | 0 | 0 | 0 | 0 | 0 | 0 | 0 | 0 | 0 | 0
Forberedende arbeid | Fresing av fastdekke | Anleggsarbeider | Diesel/Elektrisitet | FALSE | 0 | 0 | 0 | 0 | 0 | 0 | 0 | 0 | 0 | 0 | 0
Forberedende arbeid | Fresing av fastdekke | Anleggsarbeider | Diesel/Elektrisitet | FALSE | 0 | 0 | 0 | 0 | 0 | 0 | 0 | 0 | 0 | 0 | 0
Forberedende arbeid | Fresing av fastdekke | Anleggsarbeider | Diesel/Elektrisitet | FALSE | 0 | 0 | 0 | 0 | 0 | 0 | 0 | 0 | 0 | 0 | 0
Forberedende arbeid | Fresing av fastdekke | Anleggsarbeider | Diesel/Elektrisitet | FALSE | 0 | 0 | 0 | 0 | 0 | 0 | 0 | 0 | 0 | 0 | 0
Forberedende arbeid | Fresing av fastdekke | Anleggsarbeider | Diesel/Elektrisitet | FALSE | 0 | 0 | 0 | 0 | 0 | 0 | 0 | 0 | 0 | 0 | 0
Vegoppbygning | Oppbygging | Velg materialkategori | Velg materiale | FALSE | 0 | 0 | 0 | 0 | 0 | 0 | 0 | 0 | 0 | 0 | 0
Vegoppbygning | Oppbygging | Velg materialkategori | Velg materiale | FALSE | 0 | 0 | 0 | 0 | 0 | 0 | 0 | 0 | 0 | 0 | 0
Vegoppbygning | Oppbygging | Velg materialkategori | Velg materiale | FALSE | 0 | 0 | 0 | 0 | 0 | 0 | 0 | 0 | 0 | 0 | 0
Vegoppbygning | Oppbygging | Velg materialkategori | Velg materiale | FALSE | 0 | 0 | 0 | 0 | 0 | 0 | 0 | 0 | 0 | 0 | 0
Vegoppbygning | Oppbygging | Velg materialkategori | Velg materiale | FALSE | 0 | 0 | 0 | 0 | 0 | 0 | 0 | 0 | 0 | 0 | 0
Vegoppbygning | Oppbygging | Velg materialkategori | Velg materiale | FALSE | 0 | 0 | 0 | 0 | 0 | 0 | 0 | 0 | 0 | 0 | 0
Vegoppbygning | Oppbygging | Velg materialkategori | Velg materiale | FALSE | 0 | 0 | 0 | 0 | 0 | 0 | 0 | 0 | 0 | 0 | 0
Vegoppbygning | Oppbygging | Velg materialkategori | Velg materiale | FALSE | 0 | 0 | 0 | 0 | 0 | 0 | 0 | 0 | 0 | 0 | 0
Vegoppbygning | Oppbygging | Velg materialkategori | Velg materiale | FALSE | 0 | 0 | 0 | 0 | 0 | 0 | 0 | 0 | 0 | 0 | 0
Vegoppbygning | Oppbygging | Velg materialkategori | Velg materiale | FALSE | 0 | 0 | 0 | 0 | 0 | 0 | 0 | 0 | 0 | 0 | 0
Vegoppbygning | Oppbygging | Velg materialkategori | Velg materiale | FALSE | 0 | 0 | 0 | 0 | 0 | 0 | 0 | 0 | 0 | 0 | 0
Vegoppbygning | Oppbygging | Velg materialkategori | Velg materiale | FALSE | 0 | 0 | 0 | 0 | 0 | 0 | 0 | 0 | 0 | 0 | 0
Vegoppbygning | Oppbygging | Velg materialkategori | Velg materiale | FALSE | 0 | 0 | 0 | 0 | 0 | 0 | 0 | 0 | 0 | 0 | 0
Vegoppbygning | Oppbygging | Velg materialkategori | Velg materiale | FALSE | 0 | 0 | 0 | 0 | 0 | 0 | 0 | 0 | 0 | 0 | 0
Vegoppbygning | Oppbygging | Velg materialkategori | Velg materiale | FALSE | 0 | 0 | 0 | 0 | 0 | 0 | 0 | 0 | 0 | 0 | 0
Vegoppbygning | Oppbygging | Velg materialkategori | Velg materiale | FALSE | 0 | 0 | 0 | 0 | 0 | 0 | 0 | 0 | 0 | 0 | 0
Vegoppbygning | Oppbygging | Velg materialkategori | Velg materiale | FALSE | 0 | 0 | 0 | 0 | 0 | 0 | 0 | 0 | 0 | 0 | 0
Vegoppbygning | Oppbygging | Velg materialkategori | Velg materiale | FALSE | 0 | 0 | 0 | 0 | 0 | 0 | 0 | 0 | 0 | 0 | 0
Vegoppbygning | Oppbygging | Velg materialkategori | Velg materiale | FALSE | 0 | 0 | 0 | 0 | 0 | 0 | 0 | 0 | 0 | 0 | 0
Vegoppbygning | Oppbygging | Velg materialkategori | Velg materiale | FALSE | 0 | 0 | 0 | 0 | 0 | 0 | 0 | 0 | 0 | 0 | 0
Grunnarbeider | Prosessering av masser i prosjekt | Anleggsarbeider | Velg prosess | #N/A | 0 | 0 | 0 | 0 | 0 | 0 | 0 | 0 | 0 | 0 | 0
Grunnarbeider | Prosessering av masser i prosjekt | Anleggsarbeider | Velg prosess | #N/A | 0 | 0 | 0 | 0 | 0 | 0 | 0 | 0 | 0 | 0 | 0
Grunnarbeider | Prosessering av masser i prosjekt | Anleggsarbeider | Velg prosess | #N/A | 0 | 0 | 0 | 0 | 0 | 0 | 0 | 0 | 0 | 0 | 0
Grunnarbeider | Prosessering av masser i prosjekt | Anleggsarbeider | Velg prosess | #N/A | 0 | 0 | 0 | 0 | 0 | 0 | 0 | 0 | 0 | 0 | 0
Grunnarbeider | Prosessering av masser i prosjekt | Anleggsarbeider | Velg prosess | #N/A | 0 | 0 | 0 | 0 | 0 | 0 | 0 | 0 | 0 | 0 | 0
Grunnarbeider | Prosessering av masser i prosjekt | Anleggsarbeider | Velg prosess | #N/A | 0 | 0 | 0 | 0 | 0 | 0 | 0 | 0 | 0 | 0 | 0
Grunnarbeider | Prosessering av masser i prosjekt | Anleggsarbeider | Velg prosess | #N/A | 0 | 0 | 0 | 0 | 0 | 0 | 0 | 0 | 0 | 0 | 0
Grunnarbeider | Prosessering av masser i prosjekt | Anleggsarbeider | Velg prosess | #N/A | 0 | 0 | 0 | 0 | 0 | 0 | 0 | 0 | 0 | 0 | 0
Grunnarbeider | Prosessering av masser i prosjekt | Anleggsarbeider | Velg prosess | #N/A | 0 | 0 | 0 | 0 | 0 | 0 | 0 | 0 | 0 | 0 | 0
Grunnarbeider | Prosessering av masser i prosjekt | Anleggsarbeider | Velg prosess | #N/A | 0 | 0 | 0 | 0 | 0 | 0 | 0 | 0 | 0 | 0 | 0
Grunnarbeider | Prosessering av masser i prosjekt | Anleggsarbeider | Velg prosess | #N/A | 0 | 0 | 0 | 0 | 0 | 0 | 0 | 0 | 0 | 0 | 0
Grunnarbeider | Prosessering av masser i prosjekt | Anleggsarbeider | Velg prosess | #N/A | 0 | 0 | 0 | 0 | 0 | 0 | 0 | 0 | 0 | 0 | 0
Grunnarbeider | Prosessering av masser i prosjekt | Anleggsarbeider | Velg prosess | #N/A | 0 | 0 | 0 | 0 | 0 | 0 | 0 | 0 | 0 | 0 | 0
Grunnarbeider | Prosessering av masser i prosjekt | Anleggsarbeider | Velg prosess | #N/A | 0 | 0 | 0 | 0 | 0 | 0 | 0 | 0 | 0 | 0 | 0
Grunnarbeider | Prosessering av masser i prosjekt | Anleggsarbeider | Velg prosess | #N/A | 0 | 0 | 0 | 0 | 0 | 0 | 0 | 0 | 0 | 0 | 0
Grunnarbeider | Prosessering av masser i prosjekt | Anleggsarbeider | Velg prosess | #N/A | 0 | 0 | 0 | 0 | 0 | 0 | 0 | 0 | 0 | 0 | 0
Grunnarbeider | Prosessering av masser i prosjekt | Anleggsarbeider | Velg prosess | #N/A | 0 | 0 | 0 | 0 | 0 | 0 | 0 | 0 | 0 | 0 | 0
Grunnarbeider | Prosessering av masser i prosjekt | Anleggsarbeider | Velg prosess | #N/A | 0 | 0 | 0 | 0 | 0 | 0 | 0 | 0 | 0 | 0 | 0
Grunnarbeider | Prosessering av masser i prosjekt | Anleggsarbeider | Velg prosess | #N/A | 0 | 0 | 0 | 0 | 0 | 0 | 0 | 0 | 0 | 0 | 0
Grunnarbeider | Prosessering av masser i prosjekt | Anleggsarbeider | Velg prosess | #N/A | 0 | 0 | 0 | 0 | 0 | 0 | 0 | 0 | 0 | 0 | 0
Grunnarbeider | Masser inn i prosjekt | Velg materialkategori | Velg type | FALSE | 0 | 0 | 0 | 0 | 0 | 0 | 0 | 0 | 0 | 0 | 0
Grunnarbeider | Masser inn i prosjekt | Velg materialkategori | Velg type | FALSE | 0 | 0 | 0 | 0 | 0 | 0 | 0 | 0 | 0 | 0 | 0
Grunnarbeider | Masser inn i prosjekt | Velg materialkategori | Velg type | FALSE | 0 | 0 | 0 | 0 | 0 | 0 | 0 | 0 | 0 | 0 | 0
Grunnarbeider | Masser inn i prosjekt | Velg materialkategori | Velg type | FALSE | 0 | 0 | 0 | 0 | 0 | 0 | 0 | 0 | 0 | 0 | 0
Grunnarbeider | Masser inn i prosjekt | Velg materialkategori | Velg type | FALSE | 0 | 0 | 0 | 0 | 0 | 0 | 0 | 0 | 0 | 0 | 0
Grunnarbeider | Masser inn i prosjekt | Velg materialkategori | Velg type | FALSE | 0 | 0 | 0 | 0 | 0 | 0 | 0 | 0 | 0 | 0 | 0
Grunnarbeider | Masser inn i prosjekt | Velg materialkategori | Velg type | FALSE | 0 | 0 | 0 | 0 | 0 | 0 | 0 | 0 | 0 | 0 | 0
Grunnarbeider | Masser inn i prosjekt | Velg materialkategori | Velg type | FALSE | 0 | 0 | 0 | 0 | 0 | 0 | 0 | 0 | 0 | 0 | 0
Grunnarbeider | Masser inn i prosjekt | Velg materialkategori | Velg type | FALSE | 0 | 0 | 0 | 0 | 0 | 0 | 0 | 0 | 0 | 0 | 0
Grunnarbeider | Masser inn i prosjekt | Velg materialkategori | Velg type | FALSE | 0 | 0 | 0 | 0 | 0 | 0 | 0 | 0 | 0 | 0 | 0
Grunnarbeider | Masser inn i prosjekt | Velg materialkategori | Velg type | FALSE | 0 | 0 | 0 | 0 | 0 | 0 | 0 | 0 | 0 | 0 | 0
Grunnarbeider | Masser inn i prosjekt | Velg materialkategori | Velg type | FALSE | 0 | 0 | 0 | 0 | 0 | 0 | 0 | 0 | 0 | 0 | 0
Grunnarbeider | Masser inn i prosjekt | Velg materialkategori | Velg type | FALSE | 0 | 0 | 0 | 0 | 0 | 0 | 0 | 0 | 0 | 0 | 0
Grunnarbeider | Masser inn i prosjekt | Velg materialkategori | Velg type | FALSE | 0 | 0 | 0 | 0 | 0 | 0 | 0 | 0 | 0 | 0 | 0
Grunnarbeider | Masser inn i prosjekt | Velg materialkategori | Velg type | FALSE | 0 | 0 | 0 | 0 | 0 | 0 | 0 | 0 | 0 | 0 | 0
Grunnarbeider | Masser inn i prosjekt | Velg materialkategori | Velg type | FALSE | 0 | 0 | 0 | 0 | 0 | 0 | 0 | 0 | 0 | 0 | 0
Grunnarbeider | Masser inn i prosjekt | Velg materialkategori | Velg type | FALSE | 0 | 0 | 0 | 0 | 0 | 0 | 0 | 0 | 0 | 0 | 0
Grunnarbeider | Masser inn i prosjekt | Velg materialkategori | Velg type | FALSE | 0 | 0 | 0 | 0 | 0 | 0 | 0 | 0 | 0 | 0 | 0
Grunnarbeider | Masser inn i prosjekt | Velg materialkategori | Velg type | FALSE | 0 | 0 | 0 | 0 | 0 | 0 | 0 | 0 | 0 | 0 | 0
Grunnarbeider | Masser inn i prosjekt | Velg materialkategori | Velg type | FALSE | 0 | 0 | 0 | 0 | 0 | 0 | 0 | 0 | 0 | 0 | 0
Grunnarbeider | Masser ut av prosjekt | Velg type | Velg type | FALSE | 0 | 0 | 0 | 0 | 0 | 0 | 0 | 0 | 0 | 0 | 0
Grunnarbeider | Masser ut av prosjekt | Velg type | Velg type | FALSE | 0 | 0 | 0 | 0 | 0 | 0 | 0 | 0 | 0 | 0 | 0
Grunnarbeider | Masser ut av prosjekt | Velg type | Velg type | FALSE | 0 | 0 | 0 | 0 | 0 | 0 | 0 | 0 | 0 | 0 | 0
Grunnarbeider | Masser ut av prosjekt | Velg type | Velg type | FALSE | 0 | 0 | 0 | 0 | 0 | 0 | 0 | 0 | 0 | 0 | 0
Grunnarbeider | Masser ut av prosjekt | Velg type | Velg type | FALSE | 0 | 0 | 0 | 0 | 0 | 0 | 0 | 0 | 0 | 0 | 0
Grunnarbeider | Masser ut av prosjekt | Velg type | Velg type | FALSE | 0 | 0 | 0 | 0 | 0 | 0 | 0 | 0 | 0 | 0 | 0
Grunnarbeider | Masser ut av prosjekt | Velg type | Velg type | FALSE | 0 | 0 | 0 | 0 | 0 | 0 | 0 | 0 | 0 | 0 | 0
Grunnarbeider | Masser ut av prosjekt | Velg type | Velg type | FALSE | 0 | 0 | 0 | 0 | 0 | 0 | 0 | 0 | 0 | 0 | 0
Grunnarbeider | Masser ut av prosjekt | Velg type | Velg type | FALSE | 0 | 0 | 0 | 0 | 0 | 0 | 0 | 0 | 0 | 0 | 0
Grunnarbeider | Masser ut av prosjekt | Velg type | Velg type | FALSE | 0 | 0 | 0 | 0 | 0 | 0 | 0 | 0 | 0 | 0 | 0
Grunnarbeider | Masser ut av prosjekt | Velg type | Velg type | FALSE | 0 | 0 | 0 | 0 | 0 | 0 | 0 | 0 | 0 | 0 | 0
Grunnarbeider | Masser ut av prosjekt | Velg type | Velg type | FALSE | 0 | 0 | 0 | 0 | 0 | 0 | 0 | 0 | 0 | 0 | 0
Grunnarbeider | Masser ut av prosjekt | Velg type | Velg type | FALSE | 0 | 0 | 0 | 0 | 0 | 0 | 0 | 0 | 0 | 0 | 0
Grunnarbeider | Masser ut av prosjekt | Velg type | Velg type | FALSE | 0 | 0 | 0 | 0 | 0 | 0 | 0 | 0 | 0 | 0 | 0
Grunnarbeider | Masser ut av prosjekt | Velg type | Velg type | FALSE | 0 | 0 | 0 | 0 | 0 | 0 | 0 | 0 | 0 | 0 | 0
Grunnarbeider | Masser ut av prosjekt | Velg type | Velg type | FALSE | 0 | 0 | 0 | 0 | 0 | 0 | 0 | 0 | 0 | 0 | 0
Grunnarbeider | Masser ut av prosjekt | Velg type | Velg type | FALSE | 0 | 0 | 0 | 0 | 0 | 0 | 0 | 0 | 0 | 0 | 0
Grunnarbeider | Masser ut av prosjekt | Velg type | Velg type | FALSE | 0 | 0 | 0 | 0 | 0 | 0 | 0 | 0 | 0 | 0 | 0
Grunnarbeider | Masser ut av prosjekt | Velg type | Velg type | FALSE | 0 | 0 | 0 | 0 | 0 | 0 | 0 | 0 | 0 | 0 | 0
Grunnarbeider | Masser ut av prosjekt | Velg type | Velg type | FALSE | 0 | 0 | 0 | 0 | 0 | 0 | 0 | 0 | 0 | 0 | 0
Spillvannsledninger | Annet | Plast | Polypropylen (PP) | FALSE | 0 | 0 | 0 | 0 | 0 | 0 | 0 | 0 | 0 | 0 | 0
Spillvannsledninger | Annet | Plast | Polypropylen (PP) | FALSE | 0 | 0 | 0 | 0 | 0 | 0 | 0 | 0 | 0 | 0 | 0
Spillvannsledninger | Annet | Plast | Polypropylen (PP) | FALSE | 0 | 0 | 0 | 0 | 0 | 0 | 0 | 0 | 0 | 0 | 0
Spillvannsledninger | Annet | Plast | Polypropylen (PP) | FALSE | 0 | 0 | 0 | 0 | 0 | 0 | 0 | 0 | 0 | 0 | 0
Spillvannsledninger | Annet | Plast | Polypropylen (PP) | FALSE | 0 | 0 | 0 | 0 | 0 | 0 | 0 | 0 | 0 | 0 | 0
Spillvannsledninger | Annet | Plast | Polypropylen (PP) | FALSE | 0 | 0 | 0 | 0 | 0 | 0 | 0 | 0 | 0 | 0 | 0
Spillvannsledninger | Annet | Plast | Polypropylen (PP) | FALSE | 0 | 0 | 0 | 0 | 0 | 0 | 0 | 0 | 0 | 0 | 0
Spillvannsledninger | Annet | Plast | Polypropylen (PP) | FALSE | 0 | 0 | 0 | 0 | 0 | 0 | 0 | 0 | 0 | 0 | 0
Spillvannsledninger | Annet | Plast | Polypropylen (PP) | FALSE | 0 | 0 | 0 | 0 | 0 | 0 | 0 | 0 | 0 | 0 | 0
Spillvannsledninger | Annet | Plast | Polypropylen (PP) | FALSE | 0 | 0 | 0 | 0 | 0 | 0 | 0 | 0 | 0 | 0 | 0
Spillvannsledninger | Annet | Plast | Polypropylen (PP) | FALSE | 0 | 0 | 0 | 0 | 0 | 0 | 0 | 0 | 0 | 0 | 0
Spillvannsledninger | Annet | Plast | Polypropylen (PP) | FALSE | 0 | 0 | 0 | 0 | 0 | 0 | 0 | 0 | 0 | 0 | 0
Spillvannsledninger | Annet | Plast | Polypropylen (PP) | FALSE | 0 | 0 | 0 | 0 | 0 | 0 | 0 | 0 | 0 | 0 | 0
Spillvannsledninger | Annet | Plast | Polypropylen (PP) | FALSE | 0 | 0 | 0 | 0 | 0 | 0 | 0 | 0 | 0 | 0 | 0
Spillvannsledninger | Annet | Plast | Polypropylen (PP) | FALSE | 0 | 0 | 0 | 0 | 0 | 0 | 0 | 0 | 0 | 0 | 0
Spillvannsledninger | Annet | Plast | Polypropylen (PP) | FALSE | 0 | 0 | 0 | 0 | 0 | 0 | 0 | 0 | 0 | 0 | 0
Spillvannsledninger | Annet | Plast | Polypropylen (PP) | FALSE | 0 | 0 | 0 | 0 | 0 | 0 | 0 | 0 | 0 | 0 | 0
Spillvannsledninger | Annet | Plast | Polypropylen (PP) | FALSE | 0 | 0 | 0 | 0 | 0 | 0 | 0 | 0 | 0 | 0 | 0
Spillvannsledninger | Annet | Plast | Polypropylen (PP) | FALSE | 0 | 0 | 0 | 0 | 0 | 0 | 0 | 0 | 0 | 0 | 0
Spillvannsledninger | Annet | Plast | Polypropylen (PP) | FALSE | 0 | 0 | 0 | 0 | 0 | 0 | 0 | 0 | 0 | 0 | 0
Spillvannsledninger | Annet | Plast | Polyetylen (PE) | FALSE | 0 | 0 | 0 | 0 | 0 | 0 | 0 | 0 | 0 | 0 | 0
Spillvannsledninger | Annet | Plast | Polyetylen (PE) | FALSE | 0 | 0 | 0 | 0 | 0 | 0 | 0 | 0 | 0 | 0 | 0
Spillvannsledninger | Annet | Plast | Polyetylen (PE) | FALSE | 0 | 0 | 0 | 0 | 0 | 0 | 0 | 0 | 0 | 0 | 0
Spillvannsledninger | Annet | Plast | Polyetylen (PE) | FALSE | 0 | 0 | 0 | 0 | 0 | 0 | 0 | 0 | 0 | 0 | 0
Spillvannsledninger | Annet | Plast | Polyetylen (PE) | FALSE | 0 | 0 | 0 | 0 | 0 | 0 | 0 | 0 | 0 | 0 | 0
Spillvannsledninger | Annet | Plast | Polyetylen (PE) | FALSE | 0 | 0 | 0 | 0 | 0 | 0 | 0 | 0 | 0 | 0 | 0
Spillvannsledninger | Annet | Plast | Polyetylen (PE) | FALSE | 0 | 0 | 0 | 0 | 0 | 0 | 0 | 0 | 0 | 0 | 0
Spillvannsledninger | Annet | Plast | Polyetylen (PE) | FALSE | 0 | 0 | 0 | 0 | 0 | 0 | 0 | 0 | 0 | 0 | 0
Spillvannsledninger | Annet | Plast | Polyetylen (PE) | FALSE | 0 | 0 | 0 | 0 | 0 | 0 | 0 | 0 | 0 | 0 | 0
Spillvannsledninger | Annet | Plast | Polyetylen (PE) | FALSE | 0 | 0 | 0 | 0 | 0 | 0 | 0 | 0 | 0 | 0 | 0
Spillvannsledninger | Annet | Plast | Polyetylen (PE) | FALSE | 0 | 0 | 0 | 0 | 0 | 0 | 0 | 0 | 0 | 0 | 0
Spillvannsledninger | Annet | Plast | Polyetylen (PE) | FALSE | 0 | 0 | 0 | 0 | 0 | 0 | 0 | 0 | 0 | 0 | 0
Spillvannsledninger | Annet | Plast | Polyetylen (PE) | FALSE | 0 | 0 | 0 | 0 | 0 | 0 | 0 | 0 | 0 | 0 | 0
Spillvannsledninger | Annet | Plast | Polyetylen (PE) | FALSE | 0 | 0 | 0 | 0 | 0 | 0 | 0 | 0 | 0 | 0 | 0
Spillvannsledninger | Annet | Plast | Polyetylen (PE) | FALSE | 0 | 0 | 0 | 0 | 0 | 0 | 0 | 0 | 0 | 0 | 0
Spillvannsledninger | Annet | Plast | Polyetylen (PE) | FALSE | 0 | 0 | 0 | 0 | 0 | 0 | 0 | 0 | 0 | 0 | 0
Spillvannsledninger | Annet | Plast | Polyetylen (PE) | FALSE | 0 | 0 | 0 | 0 | 0 | 0 | 0 | 0 | 0 | 0 | 0
Spillvannsledninger | Annet | Plast | Polyetylen (PE) | FALSE | 0 | 0 | 0 | 0 | 0 | 0 | 0 | 0 | 0 | 0 | 0
Spillvannsledninger | Annet | Plast | Polyetylen (PE) | FALSE | 0 | 0 | 0 | 0 | 0 | 0 | 0 | 0 | 0 | 0 | 0
Spillvannsledninger | Annet | Plast | Polyetylen (PE) | FALSE | 0 | 0 | 0 | 0 | 0 | 0 | 0 | 0 | 0 | 0 | 0
Spillvannsledninger | Annet | Plast | Polyvinylklorid (PVC) | FALSE | 0 | 0 | 0 | 0 | 0 | 0 | 0 | 0 | 0 | 0 | 0
Spillvannsledninger | Annet | Plast | Polyvinylklorid (PVC) | FALSE | 0 | 0 | 0 | 0 | 0 | 0 | 0 | 0 | 0 | 0 | 0
Spillvannsledninger | Annet | Plast | Polyvinylklorid (PVC) | FALSE | 0 | 0 | 0 | 0 | 0 | 0 | 0 | 0 | 0 | 0 | 0
Spillvannsledninger | Annet | Plast | Polyvinylklorid (PVC) | FALSE | 0 | 0 | 0 | 0 | 0 | 0 | 0 | 0 | 0 | 0 | 0
Spillvannsledninger | Annet | Plast | Polyvinylklorid (PVC) | FALSE | 0 | 0 | 0 | 0 | 0 | 0 | 0 | 0 | 0 | 0 | 0
Spillvannsledninger | Annet | Plast | Polyvinylklorid (PVC) | FALSE | 0 | 0 | 0 | 0 | 0 | 0 | 0 | 0 | 0 | 0 | 0
Spillvannsledninger | Annet | Plast | Polyvinylklorid (PVC) | FALSE | 0 | 0 | 0 | 0 | 0 | 0 | 0 | 0 | 0 | 0 | 0
Spillvannsledninger | Annet | Plast | Polyvinylklorid (PVC) | FALSE | 0 | 0 | 0 | 0 | 0 | 0 | 0 | 0 | 0 | 0 | 0
Spillvannsledninger | Annet | Plast | Polyvinylklorid (PVC) | FALSE | 0 | 0 | 0 | 0 | 0 | 0 | 0 | 0 | 0 | 0 | 0
Spillvannsledninger | Annet | Plast | Polyvinylklorid (PVC) | FALSE | 0 | 0 | 0 | 0 | 0 | 0 | 0 | 0 | 0 | 0 | 0
Spillvannsledninger | Annet | Plast | Polyvinylklorid (PVC) | FALSE | 0 | 0 | 0 | 0 | 0 | 0 | 0 | 0 | 0 | 0 | 0
Spillvannsledninger | Annet | Plast | Polyvinylklorid (PVC) | FALSE | 0 | 0 | 0 | 0 | 0 | 0 | 0 | 0 | 0 | 0 | 0
Spillvannsledninger | Annet | Plast | Polyvinylklorid (PVC) | FALSE | 0 | 0 | 0 | 0 | 0 | 0 | 0 | 0 | 0 | 0 | 0
Spillvannsledninger | Annet | Plast | Polyvinylklorid (PVC) | FALSE | 0 | 0 | 0 | 0 | 0 | 0 | 0 | 0 | 0 | 0 | 0
Spillvannsledninger | Annet | Plast | Polyvinylklorid (PVC) | FALSE | 0 | 0 | 0 | 0 | 0 | 0 | 0 | 0 | 0 | 0 | 0
Spillvannsledninger | Annet | Plast | Polyvinylklorid (PVC) | FALSE | 0 | 0 | 0 | 0 | 0 | 0 | 0 | 0 | 0 | 0 | 0
Spillvannsledninger | Annet | Plast | Polyvinylklorid (PVC) | FALSE | 0 | 0 | 0 | 0 | 0 | 0 | 0 | 0 | 0 | 0 | 0
Spillvannsledninger | Annet | Plast | Polyvinylklorid (PVC) | FALSE | 0 | 0 | 0 | 0 | 0 | 0 | 0 | 0 | 0 | 0 | 0
Spillvannsledninger | Annet | Plast | Polyvinylklorid (PVC) | FALSE | 0 | 0 | 0 | 0 | 0 | 0 | 0 | 0 | 0 | 0 | 0
Spillvannsledninger | Annet | Plast | Polyvinylklorid (PVC) | FALSE | 0 | 0 | 0 | 0 | 0 | 0 | 0 | 0 | 0 | 0 | 0
Spillvannsledninger | Annet | Plast | Polyvinylklorid trykk (PVC trykk) | FALSE | 0 | 0 | 0 | 0 | 0 | 0 | 0 | 0 | 0 | 0 | 0
Spillvannsledninger | Annet | Plast | Polyvinylklorid trykk (PVC trykk) | FALSE | 0 | 0 | 0 | 0 | 0 | 0 | 0 | 0 | 0 | 0 | 0
Spillvannsledninger | Annet | Plast | Polyvinylklorid trykk (PVC trykk) | FALSE | 0 | 0 | 0 | 0 | 0 | 0 | 0 | 0 | 0 | 0 | 0
Spillvannsledninger | Annet | Plast | Polyvinylklorid trykk (PVC trykk) | FALSE | 0 | 0 | 0 | 0 | 0 | 0 | 0 | 0 | 0 | 0 | 0
Spillvannsledninger | Annet | Plast | Polyvinylklorid trykk (PVC trykk) | FALSE | 0 | 0 | 0 | 0 | 0 | 0 | 0 | 0 | 0 | 0 | 0
Spillvannsledninger | Annet | Plast | Polyvinylklorid trykk (PVC trykk) | FALSE | 0 | 0 | 0 | 0 | 0 | 0 | 0 | 0 | 0 | 0 | 0
Spillvannsledninger | Annet | Plast | Polyvinylklorid trykk (PVC trykk) | FALSE | 0 | 0 | 0 | 0 | 0 | 0 | 0 | 0 | 0 | 0 | 0
Spillvannsledninger | Annet | Plast | Polyvinylklorid trykk (PVC trykk) | FALSE | 0 | 0 | 0 | 0 | 0 | 0 | 0 | 0 | 0 | 0 | 0
Spillvannsledninger | Annet | Plast | Polyvinylklorid trykk (PVC trykk) | FALSE | 0 | 0 | 0 | 0 | 0 | 0 | 0 | 0 | 0 | 0 | 0
Spillvannsledninger | Annet | Plast | Polyvinylklorid trykk (PVC trykk) | FALSE | 0 | 0 | 0 | 0 | 0 | 0 | 0 | 0 | 0 | 0 | 0
Spillvannsledninger | Annet | Plast | Polyvinylklorid trykk (PVC trykk) | FALSE | 0 | 0 | 0 | 0 | 0 | 0 | 0 | 0 | 0 | 0 | 0
Spillvannsledninger | Annet | Plast | Polyvinylklorid trykk (PVC trykk) | FALSE | 0 | 0 | 0 | 0 | 0 | 0 | 0 | 0 | 0 | 0 | 0
Spillvannsledninger | Annet | Plast | Polyvinylklorid trykk (PVC trykk) | FALSE | 0 | 0 | 0 | 0 | 0 | 0 | 0 | 0 | 0 | 0 | 0
Spillvannsledninger | Annet | Plast | Polyvinylklorid trykk (PVC trykk) | FALSE | 0 | 0 | 0 | 0 | 0 | 0 | 0 | 0 | 0 | 0 | 0
Spillvannsledninger | Annet | Plast | Polyvinylklorid trykk (PVC trykk) | FALSE | 0 | 0 | 0 | 0 | 0 | 0 | 0 | 0 | 0 | 0 | 0
Spillvannsledninger | Annet | Plast | Polyvinylklorid trykk (PVC trykk) | FALSE | 0 | 0 | 0 | 0 | 0 | 0 | 0 | 0 | 0 | 0 | 0
Spillvannsledninger | Annet | Plast | Polyvinylklorid trykk (PVC trykk) | FALSE | 0 | 0 | 0 | 0 | 0 | 0 | 0 | 0 | 0 | 0 | 0
Spillvannsledninger | Annet | Plast | Polyvinylklorid trykk (PVC trykk) | FALSE | 0 | 0 | 0 | 0 | 0 | 0 | 0 | 0 | 0 | 0 | 0
Spillvannsledninger | Annet | Plast | Polyvinylklorid trykk (PVC trykk) | FALSE | 0 | 0 | 0 | 0 | 0 | 0 | 0 | 0 | 0 | 0 | 0
Spillvannsledninger | Annet | Plast | Polyvinylklorid trykk (PVC trykk) | FALSE | 0 | 0 | 0 | 0 | 0 | 0 | 0 | 0 | 0 | 0 | 0
Spillvannsledninger | Annet | Betong | Velg fasthet Velg klasse | FALSE | 0 | 0 | 0 | 0 | 0 | 0 | 0 | 0 | 0 | 0 | 0
Spillvannsledninger | Annet | Betong | Velg fasthet Velg klasse | FALSE | 0 | 0 | 0 | 0 | 0 | 0 | 0 | 0 | 0 | 0 | 0
Spillvannsledninger | Annet | Betong | Velg fasthet Velg klasse | FALSE | 0 | 0 | 0 | 0 | 0 | 0 | 0 | 0 | 0 | 0 | 0
Spillvannsledninger | Annet | Betong | Velg fasthet Velg klasse | FALSE | 0 | 0 | 0 | 0 | 0 | 0 | 0 | 0 | 0 | 0 | 0
Spillvannsledninger | Annet | Betong | Velg fasthet Velg klasse | FALSE | 0 | 0 | 0 | 0 | 0 | 0 | 0 | 0 | 0 | 0 | 0
Spillvannsledninger | Annet | Betong | Velg fasthet Velg klasse | FALSE | 0 | 0 | 0 | 0 | 0 | 0 | 0 | 0 | 0 | 0 | 0
Spillvannsledninger | Annet | Betong | Velg fasthet Velg klasse | FALSE | 0 | 0 | 0 | 0 | 0 | 0 | 0 | 0 | 0 | 0 | 0
Spillvannsledninger | Annet | Betong | Velg fasthet Velg klasse | FALSE | 0 | 0 | 0 | 0 | 0 | 0 | 0 | 0 | 0 | 0 | 0
Spillvannsledninger | Annet | Betong | Velg fasthet Velg klasse | FALSE | 0 | 0 | 0 | 0 | 0 | 0 | 0 | 0 | 0 | 0 | 0
Spillvannsledninger | Annet | Betong | Velg fasthet Velg klasse | FALSE | 0 | 0 | 0 | 0 | 0 | 0 | 0 | 0 | 0 | 0 | 0
Spillvannsledninger | Annet | Betong | Velg fasthet Velg klasse | FALSE | 0 | 0 | 0 | 0 | 0 | 0 | 0 | 0 | 0 | 0 | 0
Spillvannsledninger | Annet | Betong | Velg fasthet Velg klasse | FALSE | 0 | 0 | 0 | 0 | 0 | 0 | 0 | 0 | 0 | 0 | 0
Spillvannsledninger | Annet | Betong | Velg fasthet Velg klasse | FALSE | 0 | 0 | 0 | 0 | 0 | 0 | 0 | 0 | 0 | 0 | 0
Spillvannsledninger | Annet | Betong | Velg fasthet Velg klasse | FALSE | 0 | 0 | 0 | 0 | 0 | 0 | 0 | 0 | 0 | 0 | 0
Spillvannsledninger | Annet | Betong | Velg fasthet Velg klasse | FALSE | 0 | 0 | 0 | 0 | 0 | 0 | 0 | 0 | 0 | 0 | 0
Spillvannsledninger | Annet | Betong | Velg fasthet Velg klasse | FALSE | 0 | 0 | 0 | 0 | 0 | 0 | 0 | 0 | 0 | 0 | 0
Spillvannsledninger | Annet | Betong | Velg fasthet Velg klasse | FALSE | 0 | 0 | 0 | 0 | 0 | 0 | 0 | 0 | 0 | 0 | 0
Spillvannsledninger | Annet | Betong | Velg fasthet Velg klasse | FALSE | 0 | 0 | 0 | 0 | 0 | 0 | 0 | 0 | 0 | 0 | 0
Spillvannsledninger | Annet | Betong | Velg fasthet Velg klasse | FALSE | 0 | 0 | 0 | 0 | 0 | 0 | 0 | 0 | 0 | 0 | 0
Spillvannsledninger | Annet | Betong | Velg fasthet Velg klasse | FALSE | 0 | 0 | 0 | 0 | 0 | 0 | 0 | 0 | 0 | 0 | 0
Spillvannsledninger | Annet | Støpejern | Duktilt støpejern | FALSE | 0 | 0 | 0 | 0 | 0 | 0 | 0 | 0 | 0 | 0 | 0
Spillvannsledninger | Annet | Støpejern | Duktilt støpejern | FALSE | 0 | 0 | 0 | 0 | 0 | 0 | 0 | 0 | 0 | 0 | 0
Spillvannsledninger | Annet | Støpejern | Duktilt støpejern | FALSE | 0 | 0 | 0 | 0 | 0 | 0 | 0 | 0 | 0 | 0 | 0
Spillvannsledninger | Annet | Støpejern | Duktilt støpejern | FALSE | 0 | 0 | 0 | 0 | 0 | 0 | 0 | 0 | 0 | 0 | 0
Spillvannsledninger | Annet | Støpejern | Duktilt støpejern | FALSE | 0 | 0 | 0 | 0 | 0 | 0 | 0 | 0 | 0 | 0 | 0
Spillvannsledninger | Annet | Støpejern | Duktilt støpejern | FALSE | 0 | 0 | 0 | 0 | 0 | 0 | 0 | 0 | 0 | 0 | 0
Spillvannsledninger | Annet | Støpejern | Duktilt støpejern | FALSE | 0 | 0 | 0 | 0 | 0 | 0 | 0 | 0 | 0 | 0 | 0
Spillvannsledninger | Annet | Støpejern | Duktilt støpejern | FALSE | 0 | 0 | 0 | 0 | 0 | 0 | 0 | 0 | 0 | 0 | 0
Spillvannsledninger | Annet | Støpejern | Duktilt støpejern | FALSE | 0 | 0 | 0 | 0 | 0 | 0 | 0 | 0 | 0 | 0 | 0
Spillvannsledninger | Annet | Støpejern | Duktilt støpejern | FALSE | 0 | 0 | 0 | 0 | 0 | 0 | 0 | 0 | 0 | 0 | 0
Spillvannsledninger | Annet | Støpejern | Duktilt støpejern | FALSE | 0 | 0 | 0 | 0 | 0 | 0 | 0 | 0 | 0 | 0 | 0
Spillvannsledninger | Annet | Støpejern | Duktilt støpejern | FALSE | 0 | 0 | 0 | 0 | 0 | 0 | 0 | 0 | 0 | 0 | 0
Spillvannsledninger | Annet | Støpejern | Duktilt støpejern | FALSE | 0 | 0 | 0 | 0 | 0 | 0 | 0 | 0 | 0 | 0 | 0
Spillvannsledninger | Annet | Støpejern | Duktilt støpejern | FALSE | 0 | 0 | 0 | 0 | 0 | 0 | 0 | 0 | 0 | 0 | 0
Spillvannsledninger | Annet | Støpejern | Duktilt støpejern | FALSE | 0 | 0 | 0 | 0 | 0 | 0 | 0 | 0 | 0 | 0 | 0
Spillvannsledninger | Annet | Støpejern | Duktilt støpejern | FALSE | 0 | 0 | 0 | 0 | 0 | 0 | 0 | 0 | 0 | 0 | 0
Spillvannsledninger | Annet | Støpejern | Duktilt støpejern | FALSE | 0 | 0 | 0 | 0 | 0 | 0 | 0 | 0 | 0 | 0 | 0
Spillvannsledninger | Annet | Støpejern | Duktilt støpejern | FALSE | 0 | 0 | 0 | 0 | 0 | 0 | 0 | 0 | 0 | 0 | 0
Spillvannsledninger | Annet | Støpejern | Duktilt støpejern | FALSE | 0 | 0 | 0 | 0 | 0 | 0 | 0 | 0 | 0 | 0 | 0
Spillvannsledninger | Annet | Støpejern | Duktilt støpejern | FALSE | 0 | 0 | 0 | 0 | 0 | 0 | 0 | 0 | 0 | 0 | 0
Spillvannsledninger | Annet | Plast | Glassfiberarmert plast (GRP) | FALSE | 0 | 0 | 0 | 0 | 0 | 0 | 0 | 0 | 0 | 0 | 0
Spillvannsledninger | Annet | Plast | Glassfiberarmert plast (GRP) | FALSE | 0 | 0 | 0 | 0 | 0 | 0 | 0 | 0 | 0 | 0 | 0
Spillvannsledninger | Annet | Plast | Glassfiberarmert plast (GRP) | FALSE | 0 | 0 | 0 | 0 | 0 | 0 | 0 | 0 | 0 | 0 | 0
Spillvannsledninger | Annet | Plast | Glassfiberarmert plast (GRP) | FALSE | 0 | 0 | 0 | 0 | 0 | 0 | 0 | 0 | 0 | 0 | 0
Spillvannsledninger | Annet | Plast | Glassfiberarmert plast (GRP) | FALSE | 0 | 0 | 0 | 0 | 0 | 0 | 0 | 0 | 0 | 0 | 0
Spillvannsledninger | Annet | Plast | Glassfiberarmert plast (GRP) | FALSE | 0 | 0 | 0 | 0 | 0 | 0 | 0 | 0 | 0 | 0 | 0
Spillvannsledninger | Annet | Plast | Glassfiberarmert plast (GRP) | FALSE | 0 | 0 | 0 | 0 | 0 | 0 | 0 | 0 | 0 | 0 | 0
Spillvannsledninger | Annet | Plast | Glassfiberarmert plast (GRP) | FALSE | 0 | 0 | 0 | 0 | 0 | 0 | 0 | 0 | 0 | 0 | 0
Spillvannsledninger | Annet | Plast | Glassfiberarmert plast (GRP) | FALSE | 0 | 0 | 0 | 0 | 0 | 0 | 0 | 0 | 0 | 0 | 0
Spillvannsledninger | Annet | Plast | Glassfiberarmert plast (GRP) | FALSE | 0 | 0 | 0 | 0 | 0 | 0 | 0 | 0 | 0 | 0 | 0
Spillvannsledninger | Annet | Plast | Glassfiberarmert plast (GRP) | FALSE | 0 | 0 | 0 | 0 | 0 | 0 | 0 | 0 | 0 | 0 | 0
Spillvannsledninger | Annet | Plast | Glassfiberarmert plast (GRP) | FALSE | 0 | 0 | 0 | 0 | 0 | 0 | 0 | 0 | 0 | 0 | 0
Spillvannsledninger | Annet | Plast | Glassfiberarmert plast (GRP) | FALSE | 0 | 0 | 0 | 0 | 0 | 0 | 0 | 0 | 0 | 0 | 0
Spillvannsledninger | Annet | Plast | Glassfiberarmert plast (GRP) | FALSE | 0 | 0 | 0 | 0 | 0 | 0 | 0 | 0 | 0 | 0 | 0
Spillvannsledninger | Annet | Plast | Glassfiberarmert plast (GRP) | FALSE | 0 | 0 | 0 | 0 | 0 | 0 | 0 | 0 | 0 | 0 | 0
Spillvannsledninger | Annet | Plast | Glassfiberarmert plast (GRP) | FALSE | 0 | 0 | 0 | 0 | 0 | 0 | 0 | 0 | 0 | 0 | 0
Spillvannsledninger | Annet | Plast | Glassfiberarmert plast (GRP) | FALSE | 0 | 0 | 0 | 0 | 0 | 0 | 0 | 0 | 0 | 0 | 0
Spillvannsledninger | Annet | Plast | Glassfiberarmert plast (GRP) | FALSE | 0 | 0 | 0 | 0 | 0 | 0 | 0 | 0 | 0 | 0 | 0
Spillvannsledninger | Annet | Plast | Glassfiberarmert plast (GRP) | FALSE | 0 | 0 | 0 | 0 | 0 | 0 | 0 | 0 | 0 | 0 | 0
Spillvannsledninger | Annet | Plast | Glassfiberarmert plast (GRP) | FALSE | 0 | 0 | 0 | 0 | 0 | 0 | 0 | 0 | 0 | 0 | 0
Spillvannsledninger | Rør | Plast | Glassfiberarmert plast trykk (GRP trykk) | FALSE | 0 | 0 | 0 | 0 | 0 | 0 | 0 | 0 | 0 | 0 | 0
Spillvannsledninger | Annet | Plast | Glassfiberarmert plast trykk (GRP trykk) | FALSE | 0 | 0 | 0 | 0 | 0 | 0 | 0 | 0 | 0 | 0 | 0
Spillvannsledninger | Annet | Plast | Glassfiberarmert plast trykk (GRP trykk) | FALSE | 0 | 0 | 0 | 0 | 0 | 0 | 0 | 0 | 0 | 0 | 0
Spillvannsledninger | Annet | Plast | Glassfiberarmert plast trykk (GRP trykk) | FALSE | 0 | 0 | 0 | 0 | 0 | 0 | 0 | 0 | 0 | 0 | 0
Spillvannsledninger | Annet | Plast | Glassfiberarmert plast trykk (GRP trykk) | FALSE | 0 | 0 | 0 | 0 | 0 | 0 | 0 | 0 | 0 | 0 | 0
Spillvannsledninger | Annet | Plast | Glassfiberarmert plast trykk (GRP trykk) | FALSE | 0 | 0 | 0 | 0 | 0 | 0 | 0 | 0 | 0 | 0 | 0
Spillvannsledninger | Annet | Plast | Glassfiberarmert plast trykk (GRP trykk) | FALSE | 0 | 0 | 0 | 0 | 0 | 0 | 0 | 0 | 0 | 0 | 0
Spillvannsledninger | Annet | Plast | Glassfiberarmert plast trykk (GRP trykk) | FALSE | 0 | 0 | 0 | 0 | 0 | 0 | 0 | 0 | 0 | 0 | 0
Spillvannsledninger | Annet | Plast | Glassfiberarmert plast trykk (GRP trykk) | FALSE | 0 | 0 | 0 | 0 | 0 | 0 | 0 | 0 | 0 | 0 | 0
Spillvannsledninger | Annet | Plast | Glassfiberarmert plast trykk (GRP trykk) | FALSE | 0 | 0 | 0 | 0 | 0 | 0 | 0 | 0 | 0 | 0 | 0
Spillvannsledninger | Annet | Plast | Glassfiberarmert plast trykk (GRP trykk) | FALSE | 0 | 0 | 0 | 0 | 0 | 0 | 0 | 0 | 0 | 0 | 0
Spillvannsledninger | Annet | Plast | Glassfiberarmert plast trykk (GRP trykk) | FALSE | 0 | 0 | 0 | 0 | 0 | 0 | 0 | 0 | 0 | 0 | 0
Spillvannsledninger | Annet | Plast | Glassfiberarmert plast trykk (GRP trykk) | FALSE | 0 | 0 | 0 | 0 | 0 | 0 | 0 | 0 | 0 | 0 | 0
Spillvannsledninger | Annet | Plast | Glassfiberarmert plast trykk (GRP trykk) | FALSE | 0 | 0 | 0 | 0 | 0 | 0 | 0 | 0 | 0 | 0 | 0
Spillvannsledninger | Annet | Plast | Glassfiberarmert plast trykk (GRP trykk) | FALSE | 0 | 0 | 0 | 0 | 0 | 0 | 0 | 0 | 0 | 0 | 0
Spillvannsledninger | Annet | Plast | Glassfiberarmert plast trykk (GRP trykk) | FALSE | 0 | 0 | 0 | 0 | 0 | 0 | 0 | 0 | 0 | 0 | 0
Spillvannsledninger | Annet | Plast | Glassfiberarmert plast trykk (GRP trykk) | FALSE | 0 | 0 | 0 | 0 | 0 | 0 | 0 | 0 | 0 | 0 | 0
Spillvannsledninger | Annet | Plast | Glassfiberarmert plast trykk (GRP trykk) | FALSE | 0 | 0 | 0 | 0 | 0 | 0 | 0 | 0 | 0 | 0 | 0
Spillvannsledninger | Annet | Plast | Glassfiberarmert plast trykk (GRP trykk) | FALSE | 0 | 0 | 0 | 0 | 0 | 0 | 0 | 0 | 0 | 0 | 0
Spillvannsledninger | Annet | Plast | Glassfiberarmert plast trykk (GRP trykk) | FALSE | 0 | 0 | 0 | 0 | 0 | 0 | 0 | 0 | 0 | 0 | 0
Spillvannsledninger | Rør | Stål | Stålrør | FALSE | 0 | 0 | 0 | 0 | 0 | 0 | 0 | 0 | 0 | 0 | 0
Spillvannsledninger | Rør | Stål | Stålrør | FALSE | 0 | 0 | 0 | 0 | 0 | 0 | 0 | 0 | 0 | 0 | 0
Spillvannsledninger | Rør | Stål | Stålrør | FALSE | 0 | 0 | 0 | 0 | 0 | 0 | 0 | 0 | 0 | 0 | 0
Spillvannsledninger | Rør | Stål | Stålrør | FALSE | 0 | 0 | 0 | 0 | 0 | 0 | 0 | 0 | 0 | 0 | 0
Spillvannsledninger | Rør | Stål | Stålrør | FALSE | 0 | 0 | 0 | 0 | 0 | 0 | 0 | 0 | 0 | 0 | 0
Spillvannsledninger | Rør | Stål | Stålrør | FALSE | 0 | 0 | 0 | 0 | 0 | 0 | 0 | 0 | 0 | 0 | 0
Spillvannsledninger | Rør | Stål | Stålrør | FALSE | 0 | 0 | 0 | 0 | 0 | 0 | 0 | 0 | 0 | 0 | 0
Spillvannsledninger | Rør | Stål | Stålrør | FALSE | 0 | 0 | 0 | 0 | 0 | 0 | 0 | 0 | 0 | 0 | 0
Spillvannsledninger | Rør | Stål | Stålrør | FALSE | 0 | 0 | 0 | 0 | 0 | 0 | 0 | 0 | 0 | 0 | 0
Spillvannsledninger | Rør | Stål | Stålrør | FALSE | 0 | 0 | 0 | 0 | 0 | 0 | 0 | 0 | 0 | 0 | 0
Spillvannsledninger | Rør | Stål | Stålrør | FALSE | 0 | 0 | 0 | 0 | 0 | 0 | 0 | 0 | 0 | 0 | 0
Spillvannsledninger | Rør | Stål | Stålrør | FALSE | 0 | 0 | 0 | 0 | 0 | 0 | 0 | 0 | 0 | 0 | 0
Spillvannsledninger | Rør | Stål | Stålrør | FALSE | 0 | 0 | 0 | 0 | 0 | 0 | 0 | 0 | 0 | 0 | 0
Spillvannsledninger | Rør | Stål | Stålrør | FALSE | 0 | 0 | 0 | 0 | 0 | 0 | 0 | 0 | 0 | 0 | 0
Spillvannsledninger | Rør | Stål | Stålrør | FALSE | 0 | 0 | 0 | 0 | 0 | 0 | 0 | 0 | 0 | 0 | 0
Spillvannsledninger | Rør | Stål | Stålrør | FALSE | 0 | 0 | 0 | 0 | 0 | 0 | 0 | 0 | 0 | 0 | 0
Spillvannsledninger | Rør | Stål | Stålrør | FALSE | 0 | 0 | 0 | 0 | 0 | 0 | 0 | 0 | 0 | 0 | 0
Spillvannsledninger | Rør | Stål | Stålrør | FALSE | 0 | 0 | 0 | 0 | 0 | 0 | 0 | 0 | 0 | 0 | 0
Spillvannsledninger | Rør | Stål | Stålrør | FALSE | 0 | 0 | 0 | 0 | 0 | 0 | 0 | 0 | 0 | 0 | 0
Spillvannsledninger | Rør | Stål | Stålrør | FALSE | 0 | 0 | 0 | 0 | 0 | 0 | 0 | 0 | 0 | 0 | 0
Overvannsledninger | Annet | Plast | Polypropylen (PP) | FALSE | 0 | 0 | 0 | 0 | 0 | 0 | 0 | 0 | 0 | 0 | 0
Overvannsledninger | Annet | Plast | Polypropylen (PP) | FALSE | 0 | 0 | 0 | 0 | 0 | 0 | 0 | 0 | 0 | 0 | 0
Overvannsledninger | Annet | Plast | Polypropylen (PP) | FALSE | 0 | 0 | 0 | 0 | 0 | 0 | 0 | 0 | 0 | 0 | 0
Overvannsledninger | Annet | Plast | Polypropylen (PP) | FALSE | 0 | 0 | 0 | 0 | 0 | 0 | 0 | 0 | 0 | 0 | 0
Overvannsledninger | Annet | Plast | Polypropylen (PP) | FALSE | 0 | 0 | 0 | 0 | 0 | 0 | 0 | 0 | 0 | 0 | 0
Overvannsledninger | Annet | Plast | Polypropylen (PP) | FALSE | 0 | 0 | 0 | 0 | 0 | 0 | 0 | 0 | 0 | 0 | 0
Overvannsledninger | Annet | Plast | Polypropylen (PP) | FALSE | 0 | 0 | 0 | 0 | 0 | 0 | 0 | 0 | 0 | 0 | 0
Overvannsledninger | Annet | Plast | Polypropylen (PP) | FALSE | 0 | 0 | 0 | 0 | 0 | 0 | 0 | 0 | 0 | 0 | 0
Overvannsledninger | Annet | Plast | Polypropylen (PP) | FALSE | 0 | 0 | 0 | 0 | 0 | 0 | 0 | 0 | 0 | 0 | 0
Overvannsledninger | Annet | Plast | Polypropylen (PP) | FALSE | 0 | 0 | 0 | 0 | 0 | 0 | 0 | 0 | 0 | 0 | 0
Overvannsledninger | Annet | Plast | Polypropylen (PP) | FALSE | 0 | 0 | 0 | 0 | 0 | 0 | 0 | 0 | 0 | 0 | 0
Overvannsledninger | Annet | Plast | Polypropylen (PP) | FALSE | 0 | 0 | 0 | 0 | 0 | 0 | 0 | 0 | 0 | 0 | 0
Overvannsledninger | Annet | Plast | Polypropylen (PP) | FALSE | 0 | 0 | 0 | 0 | 0 | 0 | 0 | 0 | 0 | 0 | 0
Overvannsledninger | Annet | Plast | Polypropylen (PP) | FALSE | 0 | 0 | 0 | 0 | 0 | 0 | 0 | 0 | 0 | 0 | 0
Overvannsledninger | Annet | Plast | Polypropylen (PP) | FALSE | 0 | 0 | 0 | 0 | 0 | 0 | 0 | 0 | 0 | 0 | 0
Overvannsledninger | Annet | Plast | Polypropylen (PP) | FALSE | 0 | 0 | 0 | 0 | 0 | 0 | 0 | 0 | 0 | 0 | 0
Overvannsledninger | Annet | Plast | Polypropylen (PP) | FALSE | 0 | 0 | 0 | 0 | 0 | 0 | 0 | 0 | 0 | 0 | 0
Overvannsledninger | Annet | Plast | Polypropylen (PP) | FALSE | 0 | 0 | 0 | 0 | 0 | 0 | 0 | 0 | 0 | 0 | 0
Overvannsledninger | Annet | Plast | Polypropylen (PP) | FALSE | 0 | 0 | 0 | 0 | 0 | 0 | 0 | 0 | 0 | 0 | 0
Overvannsledninger | Annet | Plast | Polypropylen (PP) | FALSE | 0 | 0 | 0 | 0 | 0 | 0 | 0 | 0 | 0 | 0 | 0
Overvannsledninger | Annet | Plast | Polyetylen (PE) | FALSE | 0 | 0 | 0 | 0 | 0 | 0 | 0 | 0 | 0 | 0 | 0
Overvannsledninger | Annet | Plast | Polyetylen (PE) | FALSE | 0 | 0 | 0 | 0 | 0 | 0 | 0 | 0 | 0 | 0 | 0
Overvannsledninger | Annet | Plast | Polyetylen (PE) | FALSE | 0 | 0 | 0 | 0 | 0 | 0 | 0 | 0 | 0 | 0 | 0
Overvannsledninger | Annet | Plast | Polyetylen (PE) | FALSE | 0 | 0 | 0 | 0 | 0 | 0 | 0 | 0 | 0 | 0 | 0
Overvannsledninger | Annet | Plast | Polyetylen (PE) | FALSE | 0 | 0 | 0 | 0 | 0 | 0 | 0 | 0 | 0 | 0 | 0
Overvannsledninger | Annet | Plast | Polyetylen (PE) | FALSE | 0 | 0 | 0 | 0 | 0 | 0 | 0 | 0 | 0 | 0 | 0
Overvannsledninger | Annet | Plast | Polyetylen (PE) | FALSE | 0 | 0 | 0 | 0 | 0 | 0 | 0 | 0 | 0 | 0 | 0
Overvannsledninger | Annet | Plast | Polyetylen (PE) | FALSE | 0 | 0 | 0 | 0 | 0 | 0 | 0 | 0 | 0 | 0 | 0
Overvannsledninger | Annet | Plast | Polyetylen (PE) | FALSE | 0 | 0 | 0 | 0 | 0 | 0 | 0 | 0 | 0 | 0 | 0
Overvannsledninger | Annet | Plast | Polyetylen (PE) | FALSE | 0 | 0 | 0 | 0 | 0 | 0 | 0 | 0 | 0 | 0 | 0
Overvannsledninger | Annet | Plast | Polyetylen (PE) | FALSE | 0 | 0 | 0 | 0 | 0 | 0 | 0 | 0 | 0 | 0 | 0
Overvannsledninger | Annet | Plast | Polyetylen (PE) | FALSE | 0 | 0 | 0 | 0 | 0 | 0 | 0 | 0 | 0 | 0 | 0
Overvannsledninger | Annet | Plast | Polyetylen (PE) | FALSE | 0 | 0 | 0 | 0 | 0 | 0 | 0 | 0 | 0 | 0 | 0
Overvannsledninger | Annet | Plast | Polyetylen (PE) | FALSE | 0 | 0 | 0 | 0 | 0 | 0 | 0 | 0 | 0 | 0 | 0
Overvannsledninger | Annet | Plast | Polyetylen (PE) | FALSE | 0 | 0 | 0 | 0 | 0 | 0 | 0 | 0 | 0 | 0 | 0
Overvannsledninger | Annet | Plast | Polyetylen (PE) | FALSE | 0 | 0 | 0 | 0 | 0 | 0 | 0 | 0 | 0 | 0 | 0
Overvannsledninger | Annet | Plast | Polyetylen (PE) | FALSE | 0 | 0 | 0 | 0 | 0 | 0 | 0 | 0 | 0 | 0 | 0
Overvannsledninger | Annet | Plast | Polyetylen (PE) | FALSE | 0 | 0 | 0 | 0 | 0 | 0 | 0 | 0 | 0 | 0 | 0
Overvannsledninger | Annet | Plast | Polyetylen (PE) | FALSE | 0 | 0 | 0 | 0 | 0 | 0 | 0 | 0 | 0 | 0 | 0
Overvannsledninger | Annet | Plast | Polyetylen (PE) | FALSE | 0 | 0 | 0 | 0 | 0 | 0 | 0 | 0 | 0 | 0 | 0
Overvannsledninger | Annet | Plast | Polyvinylklorid (PVC) | FALSE | 0 | 0 | 0 | 0 | 0 | 0 | 0 | 0 | 0 | 0 | 0
Overvannsledninger | Annet | Plast | Polyvinylklorid (PVC) | FALSE | 0 | 0 | 0 | 0 | 0 | 0 | 0 | 0 | 0 | 0 | 0
Overvannsledninger | Annet | Plast | Polyvinylklorid (PVC) | FALSE | 0 | 0 | 0 | 0 | 0 | 0 | 0 | 0 | 0 | 0 | 0
Overvannsledninger | Annet | Plast | Polyvinylklorid (PVC) | FALSE | 0 | 0 | 0 | 0 | 0 | 0 | 0 | 0 | 0 | 0 | 0
Overvannsledninger | Annet | Plast | Polyvinylklorid (PVC) | FALSE | 0 | 0 | 0 | 0 | 0 | 0 | 0 | 0 | 0 | 0 | 0
Overvannsledninger | Annet | Plast | Polyvinylklorid (PVC) | FALSE | 0 | 0 | 0 | 0 | 0 | 0 | 0 | 0 | 0 | 0 | 0
Overvannsledninger | Annet | Plast | Polyvinylklorid (PVC) | FALSE | 0 | 0 | 0 | 0 | 0 | 0 | 0 | 0 | 0 | 0 | 0
Overvannsledninger | Annet | Plast | Polyvinylklorid (PVC) | FALSE | 0 | 0 | 0 | 0 | 0 | 0 | 0 | 0 | 0 | 0 | 0
Overvannsledninger | Annet | Plast | Polyvinylklorid (PVC) | FALSE | 0 | 0 | 0 | 0 | 0 | 0 | 0 | 0 | 0 | 0 | 0
Overvannsledninger | Annet | Plast | Polyvinylklorid (PVC) | FALSE | 0 | 0 | 0 | 0 | 0 | 0 | 0 | 0 | 0 | 0 | 0
Overvannsledninger | Annet | Plast | Polyvinylklorid (PVC) | FALSE | 0 | 0 | 0 | 0 | 0 | 0 | 0 | 0 | 0 | 0 | 0
Overvannsledninger | Annet | Plast | Polyvinylklorid (PVC) | FALSE | 0 | 0 | 0 | 0 | 0 | 0 | 0 | 0 | 0 | 0 | 0
Overvannsledninger | Annet | Plast | Polyvinylklorid (PVC) | FALSE | 0 | 0 | 0 | 0 | 0 | 0 | 0 | 0 | 0 | 0 | 0
Overvannsledninger | Annet | Plast | Polyvinylklorid (PVC) | FALSE | 0 | 0 | 0 | 0 | 0 | 0 | 0 | 0 | 0 | 0 | 0
Overvannsledninger | Annet | Plast | Polyvinylklorid (PVC) | FALSE | 0 | 0 | 0 | 0 | 0 | 0 | 0 | 0 | 0 | 0 | 0
Overvannsledninger | Annet | Plast | Polyvinylklorid (PVC) | FALSE | 0 | 0 | 0 | 0 | 0 | 0 | 0 | 0 | 0 | 0 | 0
Overvannsledninger | Annet | Plast | Polyvinylklorid (PVC) | FALSE | 0 | 0 | 0 | 0 | 0 | 0 | 0 | 0 | 0 | 0 | 0
Overvannsledninger | Annet | Plast | Polyvinylklorid (PVC) | FALSE | 0 | 0 | 0 | 0 | 0 | 0 | 0 | 0 | 0 | 0 | 0
Overvannsledninger | Annet | Plast | Polyvinylklorid (PVC) | FALSE | 0 | 0 | 0 | 0 | 0 | 0 | 0 | 0 | 0 | 0 | 0
Overvannsledninger | Annet | Plast | Polyvinylklorid (PVC) | FALSE | 0 | 0 | 0 | 0 | 0 | 0 | 0 | 0 | 0 | 0 | 0
Overvannsledninger | Annet | Plast | Polyvinylklorid trykk (PVC trykk) | FALSE | 0 | 0 | 0 | 0 | 0 | 0 | 0 | 0 | 0 | 0 | 0
Overvannsledninger | Annet | Plast | Polyvinylklorid trykk (PVC trykk) | FALSE | 0 | 0 | 0 | 0 | 0 | 0 | 0 | 0 | 0 | 0 | 0
Overvannsledninger | Annet | Plast | Polyvinylklorid trykk (PVC trykk) | FALSE | 0 | 0 | 0 | 0 | 0 | 0 | 0 | 0 | 0 | 0 | 0
Overvannsledninger | Annet | Plast | Polyvinylklorid trykk (PVC trykk) | FALSE | 0 | 0 | 0 | 0 | 0 | 0 | 0 | 0 | 0 | 0 | 0
Overvannsledninger | Annet | Plast | Polyvinylklorid trykk (PVC trykk) | FALSE | 0 | 0 | 0 | 0 | 0 | 0 | 0 | 0 | 0 | 0 | 0
Overvannsledninger | Annet | Plast | Polyvinylklorid trykk (PVC trykk) | FALSE | 0 | 0 | 0 | 0 | 0 | 0 | 0 | 0 | 0 | 0 | 0
Overvannsledninger | Annet | Plast | Polyvinylklorid trykk (PVC trykk) | FALSE | 0 | 0 | 0 | 0 | 0 | 0 | 0 | 0 | 0 | 0 | 0
Overvannsledninger | Annet | Plast | Polyvinylklorid trykk (PVC trykk) | FALSE | 0 | 0 | 0 | 0 | 0 | 0 | 0 | 0 | 0 | 0 | 0
Overvannsledninger | Annet | Plast | Polyvinylklorid trykk (PVC trykk) | FALSE | 0 | 0 | 0 | 0 | 0 | 0 | 0 | 0 | 0 | 0 | 0
Overvannsledninger | Annet | Plast | Polyvinylklorid trykk (PVC trykk) | FALSE | 0 | 0 | 0 | 0 | 0 | 0 | 0 | 0 | 0 | 0 | 0
Overvannsledninger | Annet | Plast | Polyvinylklorid trykk (PVC trykk) | FALSE | 0 | 0 | 0 | 0 | 0 | 0 | 0 | 0 | 0 | 0 | 0
Overvannsledninger | Annet | Plast | Polyvinylklorid trykk (PVC trykk) | FALSE | 0 | 0 | 0 | 0 | 0 | 0 | 0 | 0 | 0 | 0 | 0
Overvannsledninger | Annet | Plast | Polyvinylklorid trykk (PVC trykk) | FALSE | 0 | 0 | 0 | 0 | 0 | 0 | 0 | 0 | 0 | 0 | 0
Overvannsledninger | Annet | Plast | Polyvinylklorid trykk (PVC trykk) | FALSE | 0 | 0 | 0 | 0 | 0 | 0 | 0 | 0 | 0 | 0 | 0
Overvannsledninger | Annet | Plast | Polyvinylklorid trykk (PVC trykk) | FALSE | 0 | 0 | 0 | 0 | 0 | 0 | 0 | 0 | 0 | 0 | 0
Overvannsledninger | Annet | Plast | Polyvinylklorid trykk (PVC trykk) | FALSE | 0 | 0 | 0 | 0 | 0 | 0 | 0 | 0 | 0 | 0 | 0
Overvannsledninger | Annet | Plast | Polyvinylklorid trykk (PVC trykk) | FALSE | 0 | 0 | 0 | 0 | 0 | 0 | 0 | 0 | 0 | 0 | 0
Overvannsledninger | Annet | Plast | Polyvinylklorid trykk (PVC trykk) | FALSE | 0 | 0 | 0 | 0 | 0 | 0 | 0 | 0 | 0 | 0 | 0
Overvannsledninger | Annet | Plast | Polyvinylklorid trykk (PVC trykk) | FALSE | 0 | 0 | 0 | 0 | 0 | 0 | 0 | 0 | 0 | 0 | 0
Overvannsledninger | Annet | Plast | Polyvinylklorid trykk (PVC trykk) | FALSE | 0 | 0 | 0 | 0 | 0 | 0 | 0 | 0 | 0 | 0 | 0
Overvannsledninger | Annet | Betong | Velg fasthet Velg klasse | FALSE | 0 | 0 | 0 | 0 | 0 | 0 | 0 | 0 | 0 | 0 | 0
Overvannsledninger | Annet | Betong | Velg fasthet Velg klasse | FALSE | 0 | 0 | 0 | 0 | 0 | 0 | 0 | 0 | 0 | 0 | 0
Overvannsledninger | Annet | Betong | Velg fasthet Velg klasse | FALSE | 0 | 0 | 0 | 0 | 0 | 0 | 0 | 0 | 0 | 0 | 0
Overvannsledninger | Annet | Betong | Velg fasthet Velg klasse | FALSE | 0 | 0 | 0 | 0 | 0 | 0 | 0 | 0 | 0 | 0 | 0
Overvannsledninger | Annet | Betong | Velg fasthet Velg klasse | FALSE | 0 | 0 | 0 | 0 | 0 | 0 | 0 | 0 | 0 | 0 | 0
Overvannsledninger | Annet | Betong | Velg fasthet Velg klasse | FALSE | 0 | 0 | 0 | 0 | 0 | 0 | 0 | 0 | 0 | 0 | 0
Overvannsledninger | Annet | Betong | Velg fasthet Velg klasse | FALSE | 0 | 0 | 0 | 0 | 0 | 0 | 0 | 0 | 0 | 0 | 0
Overvannsledninger | Annet | Betong | Velg fasthet Velg klasse | FALSE | 0 | 0 | 0 | 0 | 0 | 0 | 0 | 0 | 0 | 0 | 0
Overvannsledninger | Annet | Betong | Velg fasthet Velg klasse | FALSE | 0 | 0 | 0 | 0 | 0 | 0 | 0 | 0 | 0 | 0 | 0
Overvannsledninger | Annet | Betong | Velg fasthet Velg klasse | FALSE | 0 | 0 | 0 | 0 | 0 | 0 | 0 | 0 | 0 | 0 | 0
Overvannsledninger | Annet | Betong | Velg fasthet Velg klasse | FALSE | 0 | 0 | 0 | 0 | 0 | 0 | 0 | 0 | 0 | 0 | 0
Overvannsledninger | Annet | Betong | Velg fasthet Velg klasse | FALSE | 0 | 0 | 0 | 0 | 0 | 0 | 0 | 0 | 0 | 0 | 0
Overvannsledninger | Annet | Betong | Velg fasthet Velg klasse | FALSE | 0 | 0 | 0 | 0 | 0 | 0 | 0 | 0 | 0 | 0 | 0
Overvannsledninger | Annet | Betong | Velg fasthet Velg klasse | FALSE | 0 | 0 | 0 | 0 | 0 | 0 | 0 | 0 | 0 | 0 | 0
Overvannsledninger | Annet | Betong | Velg fasthet Velg klasse | FALSE | 0 | 0 | 0 | 0 | 0 | 0 | 0 | 0 | 0 | 0 | 0
Overvannsledninger | Annet | Betong | Velg fasthet Velg klasse | FALSE | 0 | 0 | 0 | 0 | 0 | 0 | 0 | 0 | 0 | 0 | 0
Overvannsledninger | Annet | Betong | Velg fasthet Velg klasse | FALSE | 0 | 0 | 0 | 0 | 0 | 0 | 0 | 0 | 0 | 0 | 0
Overvannsledninger | Annet | Betong | Velg fasthet Velg klasse | FALSE | 0 | 0 | 0 | 0 | 0 | 0 | 0 | 0 | 0 | 0 | 0
Overvannsledninger | Annet | Betong | Velg fasthet Velg klasse | FALSE | 0 | 0 | 0 | 0 | 0 | 0 | 0 | 0 | 0 | 0 | 0
Overvannsledninger | Annet | Betong | Velg fasthet Velg klasse | FALSE | 0 | 0 | 0 | 0 | 0 | 0 | 0 | 0 | 0 | 0 | 0
Overvannsledninger | Annet | Støpejern | Duktilt støpejern | FALSE | 0 | 0 | 0 | 0 | 0 | 0 | 0 | 0 | 0 | 0 | 0
Overvannsledninger | Annet | Støpejern | Duktilt støpejern | FALSE | 0 | 0 | 0 | 0 | 0 | 0 | 0 | 0 | 0 | 0 | 0
Overvannsledninger | Annet | Støpejern | Duktilt støpejern | FALSE | 0 | 0 | 0 | 0 | 0 | 0 | 0 | 0 | 0 | 0 | 0
Overvannsledninger | Annet | Støpejern | Duktilt støpejern | FALSE | 0 | 0 | 0 | 0 | 0 | 0 | 0 | 0 | 0 | 0 | 0
Overvannsledninger | Annet | Støpejern | Duktilt støpejern | FALSE | 0 | 0 | 0 | 0 | 0 | 0 | 0 | 0 | 0 | 0 | 0
Overvannsledninger | Annet | Støpejern | Duktilt støpejern | FALSE | 0 | 0 | 0 | 0 | 0 | 0 | 0 | 0 | 0 | 0 | 0
Overvannsledninger | Annet | Støpejern | Duktilt støpejern | FALSE | 0 | 0 | 0 | 0 | 0 | 0 | 0 | 0 | 0 | 0 | 0
Overvannsledninger | Annet | Støpejern | Duktilt støpejern | FALSE | 0 | 0 | 0 | 0 | 0 | 0 | 0 | 0 | 0 | 0 | 0
Overvannsledninger | Annet | Støpejern | Duktilt støpejern | FALSE | 0 | 0 | 0 | 0 | 0 | 0 | 0 | 0 | 0 | 0 | 0
Overvannsledninger | Annet | Støpejern | Duktilt støpejern | FALSE | 0 | 0 | 0 | 0 | 0 | 0 | 0 | 0 | 0 | 0 | 0
Overvannsledninger | Annet | Støpejern | Duktilt støpejern | FALSE | 0 | 0 | 0 | 0 | 0 | 0 | 0 | 0 | 0 | 0 | 0
Overvannsledninger | Annet | Støpejern | Duktilt støpejern | FALSE | 0 | 0 | 0 | 0 | 0 | 0 | 0 | 0 | 0 | 0 | 0
Overvannsledninger | Annet | Støpejern | Duktilt støpejern | FALSE | 0 | 0 | 0 | 0 | 0 | 0 | 0 | 0 | 0 | 0 | 0
Overvannsledninger | Annet | Støpejern | Duktilt støpejern | FALSE | 0 | 0 | 0 | 0 | 0 | 0 | 0 | 0 | 0 | 0 | 0
Overvannsledninger | Annet | Støpejern | Duktilt støpejern | FALSE | 0 | 0 | 0 | 0 | 0 | 0 | 0 | 0 | 0 | 0 | 0
Overvannsledninger | Annet | Støpejern | Duktilt støpejern | FALSE | 0 | 0 | 0 | 0 | 0 | 0 | 0 | 0 | 0 | 0 | 0
Overvannsledninger | Annet | Støpejern | Duktilt støpejern | FALSE | 0 | 0 | 0 | 0 | 0 | 0 | 0 | 0 | 0 | 0 | 0
Overvannsledninger | Annet | Støpejern | Duktilt støpejern | FALSE | 0 | 0 | 0 | 0 | 0 | 0 | 0 | 0 | 0 | 0 | 0
Overvannsledninger | Annet | Støpejern | Duktilt støpejern | FALSE | 0 | 0 | 0 | 0 | 0 | 0 | 0 | 0 | 0 | 0 | 0
Overvannsledninger | Annet | Støpejern | Duktilt støpejern | FALSE | 0 | 0 | 0 | 0 | 0 | 0 | 0 | 0 | 0 | 0 | 0
Overvannsledninger | Annet | Plast | Glassfiberarmert plast (GRP) | FALSE | 0 | 0 | 0 | 0 | 0 | 0 | 0 | 0 | 0 | 0 | 0
Overvannsledninger | Annet | Plast | Glassfiberarmert plast (GRP) | FALSE | 0 | 0 | 0 | 0 | 0 | 0 | 0 | 0 | 0 | 0 | 0
Overvannsledninger | Annet | Plast | Glassfiberarmert plast (GRP) | FALSE | 0 | 0 | 0 | 0 | 0 | 0 | 0 | 0 | 0 | 0 | 0
Overvannsledninger | Annet | Plast | Glassfiberarmert plast (GRP) | FALSE | 0 | 0 | 0 | 0 | 0 | 0 | 0 | 0 | 0 | 0 | 0
Overvannsledninger | Annet | Plast | Glassfiberarmert plast (GRP) | FALSE | 0 | 0 | 0 | 0 | 0 | 0 | 0 | 0 | 0 | 0 | 0
Overvannsledninger | Annet | Plast | Glassfiberarmert plast (GRP) | FALSE | 0 | 0 | 0 | 0 | 0 | 0 | 0 | 0 | 0 | 0 | 0
Overvannsledninger | Annet | Plast | Glassfiberarmert plast (GRP) | FALSE | 0 | 0 | 0 | 0 | 0 | 0 | 0 | 0 | 0 | 0 | 0
Overvannsledninger | Annet | Plast | Glassfiberarmert plast (GRP) | FALSE | 0 | 0 | 0 | 0 | 0 | 0 | 0 | 0 | 0 | 0 | 0
Overvannsledninger | Annet | Plast | Glassfiberarmert plast (GRP) | FALSE | 0 | 0 | 0 | 0 | 0 | 0 | 0 | 0 | 0 | 0 | 0
Overvannsledninger | Annet | Plast | Glassfiberarmert plast (GRP) | FALSE | 0 | 0 | 0 | 0 | 0 | 0 | 0 | 0 | 0 | 0 | 0
Overvannsledninger | Annet | Plast | Glassfiberarmert plast (GRP) | FALSE | 0 | 0 | 0 | 0 | 0 | 0 | 0 | 0 | 0 | 0 | 0
Overvannsledninger | Annet | Plast | Glassfiberarmert plast (GRP) | FALSE | 0 | 0 | 0 | 0 | 0 | 0 | 0 | 0 | 0 | 0 | 0
Overvannsledninger | Annet | Plast | Glassfiberarmert plast (GRP) | FALSE | 0 | 0 | 0 | 0 | 0 | 0 | 0 | 0 | 0 | 0 | 0
Overvannsledninger | Annet | Plast | Glassfiberarmert plast (GRP) | FALSE | 0 | 0 | 0 | 0 | 0 | 0 | 0 | 0 | 0 | 0 | 0
Overvannsledninger | Annet | Plast | Glassfiberarmert plast (GRP) | FALSE | 0 | 0 | 0 | 0 | 0 | 0 | 0 | 0 | 0 | 0 | 0
Overvannsledninger | Annet | Plast | Glassfiberarmert plast (GRP) | FALSE | 0 | 0 | 0 | 0 | 0 | 0 | 0 | 0 | 0 | 0 | 0
Overvannsledninger | Annet | Plast | Glassfiberarmert plast (GRP) | FALSE | 0 | 0 | 0 | 0 | 0 | 0 | 0 | 0 | 0 | 0 | 0
Overvannsledninger | Annet | Plast | Glassfiberarmert plast (GRP) | FALSE | 0 | 0 | 0 | 0 | 0 | 0 | 0 | 0 | 0 | 0 | 0
Overvannsledninger | Annet | Plast | Glassfiberarmert plast (GRP) | FALSE | 0 | 0 | 0 | 0 | 0 | 0 | 0 | 0 | 0 | 0 | 0
Overvannsledninger | Annet | Plast | Glassfiberarmert plast (GRP) | FALSE | 0 | 0 | 0 | 0 | 0 | 0 | 0 | 0 | 0 | 0 | 0
Overvannsledninger | Annet | Plast | Glassfiberarmert plast trykk (GRP trykk) | FALSE | 0 | 0 | 0 | 0 | 0 | 0 | 0 | 0 | 0 | 0 | 0
Overvannsledninger | Annet | Plast | Glassfiberarmert plast trykk (GRP trykk) | FALSE | 0 | 0 | 0 | 0 | 0 | 0 | 0 | 0 | 0 | 0 | 0
Overvannsledninger | Annet | Plast | Glassfiberarmert plast trykk (GRP trykk) | FALSE | 0 | 0 | 0 | 0 | 0 | 0 | 0 | 0 | 0 | 0 | 0
Overvannsledninger | Annet | Plast | Glassfiberarmert plast trykk (GRP trykk) | FALSE | 0 | 0 | 0 | 0 | 0 | 0 | 0 | 0 | 0 | 0 | 0
Overvannsledninger | Annet | Plast | Glassfiberarmert plast trykk (GRP trykk) | FALSE | 0 | 0 | 0 | 0 | 0 | 0 | 0 | 0 | 0 | 0 | 0
Overvannsledninger | Annet | Plast | Glassfiberarmert plast trykk (GRP trykk) | FALSE | 0 | 0 | 0 | 0 | 0 | 0 | 0 | 0 | 0 | 0 | 0
Overvannsledninger | Annet | Plast | Glassfiberarmert plast trykk (GRP trykk) | FALSE | 0 | 0 | 0 | 0 | 0 | 0 | 0 | 0 | 0 | 0 | 0
Overvannsledninger | Annet | Plast | Glassfiberarmert plast trykk (GRP trykk) | FALSE | 0 | 0 | 0 | 0 | 0 | 0 | 0 | 0 | 0 | 0 | 0
Overvannsledninger | Annet | Plast | Glassfiberarmert plast trykk (GRP trykk) | FALSE | 0 | 0 | 0 | 0 | 0 | 0 | 0 | 0 | 0 | 0 | 0
Overvannsledninger | Annet | Plast | Glassfiberarmert plast trykk (GRP trykk) | FALSE | 0 | 0 | 0 | 0 | 0 | 0 | 0 | 0 | 0 | 0 | 0
Overvannsledninger | Annet | Plast | Glassfiberarmert plast trykk (GRP trykk) | FALSE | 0 | 0 | 0 | 0 | 0 | 0 | 0 | 0 | 0 | 0 | 0
Overvannsledninger | Annet | Plast | Glassfiberarmert plast trykk (GRP trykk) | FALSE | 0 | 0 | 0 | 0 | 0 | 0 | 0 | 0 | 0 | 0 | 0
Overvannsledninger | Annet | Plast | Glassfiberarmert plast trykk (GRP trykk) | FALSE | 0 | 0 | 0 | 0 | 0 | 0 | 0 | 0 | 0 | 0 | 0
Overvannsledninger | Annet | Plast | Glassfiberarmert plast trykk (GRP trykk) | FALSE | 0 | 0 | 0 | 0 | 0 | 0 | 0 | 0 | 0 | 0 | 0
Overvannsledninger | Annet | Plast | Glassfiberarmert plast trykk (GRP trykk) | FALSE | 0 | 0 | 0 | 0 | 0 | 0 | 0 | 0 | 0 | 0 | 0
Overvannsledninger | Annet | Plast | Glassfiberarmert plast trykk (GRP trykk) | FALSE | 0 | 0 | 0 | 0 | 0 | 0 | 0 | 0 | 0 | 0 | 0
Overvannsledninger | Annet | Plast | Glassfiberarmert plast trykk (GRP trykk) | FALSE | 0 | 0 | 0 | 0 | 0 | 0 | 0 | 0 | 0 | 0 | 0
Overvannsledninger | Annet | Plast | Glassfiberarmert plast trykk (GRP trykk) | FALSE | 0 | 0 | 0 | 0 | 0 | 0 | 0 | 0 | 0 | 0 | 0
Overvannsledninger | Annet | Plast | Glassfiberarmert plast trykk (GRP trykk) | FALSE | 0 | 0 | 0 | 0 | 0 | 0 | 0 | 0 | 0 | 0 | 0
Overvannsledninger | Annet | Plast | Glassfiberarmert plast trykk (GRP trykk) | FALSE | 0 | 0 | 0 | 0 | 0 | 0 | 0 | 0 | 0 | 0 | 0
Overvannsledninger | Rør | Stål | Stålrør | FALSE | 0 | 0 | 0 | 0 | 0 | 0 | 0 | 0 | 0 | 0 | 0
Overvannsledninger | Rør | Stål | Stålrør | FALSE | 0 | 0 | 0 | 0 | 0 | 0 | 0 | 0 | 0 | 0 | 0
Overvannsledninger | Rør | Stål | Stålrør | FALSE | 0 | 0 | 0 | 0 | 0 | 0 | 0 | 0 | 0 | 0 | 0
Overvannsledninger | Rør | Stål | Stålrør | FALSE | 0 | 0 | 0 | 0 | 0 | 0 | 0 | 0 | 0 | 0 | 0
Overvannsledninger | Rør | Stål | Stålrør | FALSE | 0 | 0 | 0 | 0 | 0 | 0 | 0 | 0 | 0 | 0 | 0
Overvannsledninger | Rør | Stål | Stålrør | FALSE | 0 | 0 | 0 | 0 | 0 | 0 | 0 | 0 | 0 | 0 | 0
Overvannsledninger | Rør | Stål | Stålrør | FALSE | 0 | 0 | 0 | 0 | 0 | 0 | 0 | 0 | 0 | 0 | 0
Overvannsledninger | Rør | Stål | Stålrør | FALSE | 0 | 0 | 0 | 0 | 0 | 0 | 0 | 0 | 0 | 0 | 0
Overvannsledninger | Rør | Stål | Stålrør | FALSE | 0 | 0 | 0 | 0 | 0 | 0 | 0 | 0 | 0 | 0 | 0
Overvannsledninger | Rør | Stål | Stålrør | FALSE | 0 | 0 | 0 | 0 | 0 | 0 | 0 | 0 | 0 | 0 | 0
Overvannsledninger | Rør | Stål | Stålrør | FALSE | 0 | 0 | 0 | 0 | 0 | 0 | 0 | 0 | 0 | 0 | 0
Overvannsledninger | Rør | Stål | Stålrør | FALSE | 0 | 0 | 0 | 0 | 0 | 0 | 0 | 0 | 0 | 0 | 0
Overvannsledninger | Rør | Stål | Stålrør | FALSE | 0 | 0 | 0 | 0 | 0 | 0 | 0 | 0 | 0 | 0 | 0
Overvannsledninger | Rør | Stål | Stålrør | FALSE | 0 | 0 | 0 | 0 | 0 | 0 | 0 | 0 | 0 | 0 | 0
Overvannsledninger | Rør | Stål | Stålrør | FALSE | 0 | 0 | 0 | 0 | 0 | 0 | 0 | 0 | 0 | 0 | 0
Overvannsledninger | Rør | Stål | Stålrør | FALSE | 0 | 0 | 0 | 0 | 0 | 0 | 0 | 0 | 0 | 0 | 0
Overvannsledninger | Rør | Stål | Stålrør | FALSE | 0 | 0 | 0 | 0 | 0 | 0 | 0 | 0 | 0 | 0 | 0
Overvannsledninger | Rør | Stål | Stålrør | FALSE | 0 | 0 | 0 | 0 | 0 | 0 | 0 | 0 | 0 | 0 | 0
Overvannsledninger | Rør | Stål | Stålrør | FALSE | 0 | 0 | 0 | 0 | 0 | 0 | 0 | 0 | 0 | 0 | 0
Overvannsledninger | Rør | Stål | Stålrør | FALSE | 0 | 0 | 0 | 0 | 0 | 0 | 0 | 0 | 0 | 0 | 0
Drensledninger | Annet | Plast | Polypropylen (PP) | FALSE | 0 | 0 | 0 | 0 | 0 | 0 | 0 | 0 | 0 | 0 | 0
Drensledninger | Annet | Plast | Polypropylen (PP) | FALSE | 0 | 0 | 0 | 0 | 0 | 0 | 0 | 0 | 0 | 0 | 0
Drensledninger | Annet | Plast | Polypropylen (PP) | FALSE | 0 | 0 | 0 | 0 | 0 | 0 | 0 | 0 | 0 | 0 | 0
Drensledninger | Annet | Plast | Polypropylen (PP) | FALSE | 0 | 0 | 0 | 0 | 0 | 0 | 0 | 0 | 0 | 0 | 0
Drensledninger | Annet | Plast | Polypropylen (PP) | FALSE | 0 | 0 | 0 | 0 | 0 | 0 | 0 | 0 | 0 | 0 | 0
Drensledninger | Annet | Plast | Polypropylen (PP) | FALSE | 0 | 0 | 0 | 0 | 0 | 0 | 0 | 0 | 0 | 0 | 0
Drensledninger | Annet | Plast | Polypropylen (PP) | FALSE | 0 | 0 | 0 | 0 | 0 | 0 | 0 | 0 | 0 | 0 | 0
Drensledninger | Annet | Plast | Polypropylen (PP) | FALSE | 0 | 0 | 0 | 0 | 0 | 0 | 0 | 0 | 0 | 0 | 0
Drensledninger | Annet | Plast | Polypropylen (PP) | FALSE | 0 | 0 | 0 | 0 | 0 | 0 | 0 | 0 | 0 | 0 | 0
Drensledninger | Annet | Plast | Polypropylen (PP) | FALSE | 0 | 0 | 0 | 0 | 0 | 0 | 0 | 0 | 0 | 0 | 0
Drensledninger | Annet | Plast | Polypropylen (PP) | FALSE | 0 | 0 | 0 | 0 | 0 | 0 | 0 | 0 | 0 | 0 | 0
Drensledninger | Annet | Plast | Polypropylen (PP) | FALSE | 0 | 0 | 0 | 0 | 0 | 0 | 0 | 0 | 0 | 0 | 0
Drensledninger | Annet | Plast | Polypropylen (PP) | FALSE | 0 | 0 | 0 | 0 | 0 | 0 | 0 | 0 | 0 | 0 | 0
Drensledninger | Annet | Plast | Polypropylen (PP) | FALSE | 0 | 0 | 0 | 0 | 0 | 0 | 0 | 0 | 0 | 0 | 0
Drensledninger | Annet | Plast | Polypropylen (PP) | FALSE | 0 | 0 | 0 | 0 | 0 | 0 | 0 | 0 | 0 | 0 | 0
Drensledninger | Annet | Plast | Polypropylen (PP) | FALSE | 0 | 0 | 0 | 0 | 0 | 0 | 0 | 0 | 0 | 0 | 0
Drensledninger | Annet | Plast | Polypropylen (PP) | FALSE | 0 | 0 | 0 | 0 | 0 | 0 | 0 | 0 | 0 | 0 | 0
Drensledninger | Annet | Plast | Polypropylen (PP) | FALSE | 0 | 0 | 0 | 0 | 0 | 0 | 0 | 0 | 0 | 0 | 0
Drensledninger | Annet | Plast | Polypropylen (PP) | FALSE | 0 | 0 | 0 | 0 | 0 | 0 | 0 | 0 | 0 | 0 | 0
Drensledninger | Annet | Plast | Polypropylen (PP) | FALSE | 0 | 0 | 0 | 0 | 0 | 0 | 0 | 0 | 0 | 0 | 0
Drensledninger | Annet | Plast | Polyetylen (PE) | FALSE | 0 | 0 | 0 | 0 | 0 | 0 | 0 | 0 | 0 | 0 | 0
Drensledninger | Annet | Plast | Polyetylen (PE) | FALSE | 0 | 0 | 0 | 0 | 0 | 0 | 0 | 0 | 0 | 0 | 0
Drensledninger | Annet | Plast | Polyetylen (PE) | FALSE | 0 | 0 | 0 | 0 | 0 | 0 | 0 | 0 | 0 | 0 | 0
Drensledninger | Annet | Plast | Polyetylen (PE) | FALSE | 0 | 0 | 0 | 0 | 0 | 0 | 0 | 0 | 0 | 0 | 0
Drensledninger | Annet | Plast | Polyetylen (PE) | FALSE | 0 | 0 | 0 | 0 | 0 | 0 | 0 | 0 | 0 | 0 | 0
Drensledninger | Annet | Plast | Polyetylen (PE) | FALSE | 0 | 0 | 0 | 0 | 0 | 0 | 0 | 0 | 0 | 0 | 0
Drensledninger | Annet | Plast | Polyetylen (PE) | FALSE | 0 | 0 | 0 | 0 | 0 | 0 | 0 | 0 | 0 | 0 | 0
Drensledninger | Annet | Plast | Polyetylen (PE) | FALSE | 0 | 0 | 0 | 0 | 0 | 0 | 0 | 0 | 0 | 0 | 0
Drensledninger | Annet | Plast | Polyetylen (PE) | FALSE | 0 | 0 | 0 | 0 | 0 | 0 | 0 | 0 | 0 | 0 | 0
Drensledninger | Annet | Plast | Polyetylen (PE) | FALSE | 0 | 0 | 0 | 0 | 0 | 0 | 0 | 0 | 0 | 0 | 0
Drensledninger | Annet | Plast | Polyetylen (PE) | FALSE | 0 | 0 | 0 | 0 | 0 | 0 | 0 | 0 | 0 | 0 | 0
Drensledninger | Annet | Plast | Polyetylen (PE) | FALSE | 0 | 0 | 0 | 0 | 0 | 0 | 0 | 0 | 0 | 0 | 0
Drensledninger | Annet | Plast | Polyetylen (PE) | FALSE | 0 | 0 | 0 | 0 | 0 | 0 | 0 | 0 | 0 | 0 | 0
Drensledninger | Annet | Plast | Polyetylen (PE) | FALSE | 0 | 0 | 0 | 0 | 0 | 0 | 0 | 0 | 0 | 0 | 0
Drensledninger | Annet | Plast | Polyetylen (PE) | FALSE | 0 | 0 | 0 | 0 | 0 | 0 | 0 | 0 | 0 | 0 | 0
Drensledninger | Annet | Plast | Polyetylen (PE) | FALSE | 0 | 0 | 0 | 0 | 0 | 0 | 0 | 0 | 0 | 0 | 0
Drensledninger | Annet | Plast | Polyetylen (PE) | FALSE | 0 | 0 | 0 | 0 | 0 | 0 | 0 | 0 | 0 | 0 | 0
Drensledninger | Annet | Plast | Polyetylen (PE) | FALSE | 0 | 0 | 0 | 0 | 0 | 0 | 0 | 0 | 0 | 0 | 0
Drensledninger | Annet | Plast | Polyetylen (PE) | FALSE | 0 | 0 | 0 | 0 | 0 | 0 | 0 | 0 | 0 | 0 | 0
Drensledninger | Annet | Plast | Polyetylen (PE) | FALSE | 0 | 0 | 0 | 0 | 0 | 0 | 0 | 0 | 0 | 0 | 0
Drensledninger | Annet | Plast | Polyvinylklorid (PVC) | FALSE | 0 | 0 | 0 | 0 | 0 | 0 | 0 | 0 | 0 | 0 | 0
Drensledninger | Annet | Plast | Polyvinylklorid (PVC) | FALSE | 0 | 0 | 0 | 0 | 0 | 0 | 0 | 0 | 0 | 0 | 0
Drensledninger | Annet | Plast | Polyvinylklorid (PVC) | FALSE | 0 | 0 | 0 | 0 | 0 | 0 | 0 | 0 | 0 | 0 | 0
Drensledninger | Annet | Plast | Polyvinylklorid (PVC) | FALSE | 0 | 0 | 0 | 0 | 0 | 0 | 0 | 0 | 0 | 0 | 0
Drensledninger | Annet | Plast | Polyvinylklorid (PVC) | FALSE | 0 | 0 | 0 | 0 | 0 | 0 | 0 | 0 | 0 | 0 | 0
Drensledninger | Annet | Plast | Polyvinylklorid (PVC) | FALSE | 0 | 0 | 0 | 0 | 0 | 0 | 0 | 0 | 0 | 0 | 0
Drensledninger | Annet | Plast | Polyvinylklorid (PVC) | FALSE | 0 | 0 | 0 | 0 | 0 | 0 | 0 | 0 | 0 | 0 | 0
Drensledninger | Annet | Plast | Polyvinylklorid (PVC) | FALSE | 0 | 0 | 0 | 0 | 0 | 0 | 0 | 0 | 0 | 0 | 0
Drensledninger | Annet | Plast | Polyvinylklorid (PVC) | FALSE | 0 | 0 | 0 | 0 | 0 | 0 | 0 | 0 | 0 | 0 | 0
Drensledninger | Annet | Plast | Polyvinylklorid (PVC) | FALSE | 0 | 0 | 0 | 0 | 0 | 0 | 0 | 0 | 0 | 0 | 0
Drensledninger | Annet | Plast | Polyvinylklorid (PVC) | FALSE | 0 | 0 | 0 | 0 | 0 | 0 | 0 | 0 | 0 | 0 | 0
Drensledninger | Annet | Plast | Polyvinylklorid (PVC) | FALSE | 0 | 0 | 0 | 0 | 0 | 0 | 0 | 0 | 0 | 0 | 0
Drensledninger | Annet | Plast | Polyvinylklorid (PVC) | FALSE | 0 | 0 | 0 | 0 | 0 | 0 | 0 | 0 | 0 | 0 | 0
Drensledninger | Annet | Plast | Polyvinylklorid (PVC) | FALSE | 0 | 0 | 0 | 0 | 0 | 0 | 0 | 0 | 0 | 0 | 0
Drensledninger | Annet | Plast | Polyvinylklorid (PVC) | FALSE | 0 | 0 | 0 | 0 | 0 | 0 | 0 | 0 | 0 | 0 | 0
Drensledninger | Annet | Plast | Polyvinylklorid (PVC) | FALSE | 0 | 0 | 0 | 0 | 0 | 0 | 0 | 0 | 0 | 0 | 0
Drensledninger | Annet | Plast | Polyvinylklorid (PVC) | FALSE | 0 | 0 | 0 | 0 | 0 | 0 | 0 | 0 | 0 | 0 | 0
Drensledninger | Annet | Plast | Polyvinylklorid (PVC) | FALSE | 0 | 0 | 0 | 0 | 0 | 0 | 0 | 0 | 0 | 0 | 0
Drensledninger | Annet | Plast | Polyvinylklorid (PVC) | FALSE | 0 | 0 | 0 | 0 | 0 | 0 | 0 | 0 | 0 | 0 | 0
Drensledninger | Annet | Plast | Polyvinylklorid (PVC) | FALSE | 0 | 0 | 0 | 0 | 0 | 0 | 0 | 0 | 0 | 0 | 0
Drensledninger | Annet | Betong | Velg fasthet Velg klasse | FALSE | 0 | 0 | 0 | 0 | 0 | 0 | 0 | 0 | 0 | 0 | 0
Drensledninger | Annet | Betong | Velg fasthet Velg klasse | FALSE | 0 | 0 | 0 | 0 | 0 | 0 | 0 | 0 | 0 | 0 | 0
Drensledninger | Annet | Betong | Velg fasthet Velg klasse | FALSE | 0 | 0 | 0 | 0 | 0 | 0 | 0 | 0 | 0 | 0 | 0
Drensledninger | Annet | Betong | Velg fasthet Velg klasse | FALSE | 0 | 0 | 0 | 0 | 0 | 0 | 0 | 0 | 0 | 0 | 0
Drensledninger | Annet | Betong | Velg fasthet Velg klasse | FALSE | 0 | 0 | 0 | 0 | 0 | 0 | 0 | 0 | 0 | 0 | 0
Drensledninger | Annet | Betong | Velg fasthet Velg klasse | FALSE | 0 | 0 | 0 | 0 | 0 | 0 | 0 | 0 | 0 | 0 | 0
Drensledninger | Annet | Betong | Velg fasthet Velg klasse | FALSE | 0 | 0 | 0 | 0 | 0 | 0 | 0 | 0 | 0 | 0 | 0
Drensledninger | Annet | Betong | Velg fasthet Velg klasse | FALSE | 0 | 0 | 0 | 0 | 0 | 0 | 0 | 0 | 0 | 0 | 0
Drensledninger | Annet | Betong | Velg fasthet Velg klasse | FALSE | 0 | 0 | 0 | 0 | 0 | 0 | 0 | 0 | 0 | 0 | 0
Drensledninger | Annet | Betong | Velg fasthet Velg klasse | FALSE | 0 | 0 | 0 | 0 | 0 | 0 | 0 | 0 | 0 | 0 | 0
Drensledninger | Annet | Betong | Velg fasthet Velg klasse | FALSE | 0 | 0 | 0 | 0 | 0 | 0 | 0 | 0 | 0 | 0 | 0
Drensledninger | Annet | Betong | Velg fasthet Velg klasse | FALSE | 0 | 0 | 0 | 0 | 0 | 0 | 0 | 0 | 0 | 0 | 0
Drensledninger | Annet | Betong | Velg fasthet Velg klasse | FALSE | 0 | 0 | 0 | 0 | 0 | 0 | 0 | 0 | 0 | 0 | 0
Drensledninger | Annet | Betong | Velg fasthet Velg klasse | FALSE | 0 | 0 | 0 | 0 | 0 | 0 | 0 | 0 | 0 | 0 | 0
Drensledninger | Annet | Betong | Velg fasthet Velg klasse | FALSE | 0 | 0 | 0 | 0 | 0 | 0 | 0 | 0 | 0 | 0 | 0
Drensledninger | Annet | Betong | Velg fasthet Velg klasse | FALSE | 0 | 0 | 0 | 0 | 0 | 0 | 0 | 0 | 0 | 0 | 0
Drensledninger | Annet | Betong | Velg fasthet Velg klasse | FALSE | 0 | 0 | 0 | 0 | 0 | 0 | 0 | 0 | 0 | 0 | 0
Drensledninger | Annet | Betong | Velg fasthet Velg klasse | FALSE | 0 | 0 | 0 | 0 | 0 | 0 | 0 | 0 | 0 | 0 | 0
Drensledninger | Annet | Betong | Velg fasthet Velg klasse | FALSE | 0 | 0 | 0 | 0 | 0 | 0 | 0 | 0 | 0 | 0 | 0
Drensledninger | Annet | Betong | Velg fasthet Velg klasse | FALSE | 0 | 0 | 0 | 0 | 0 | 0 | 0 | 0 | 0 | 0 | 0
Drensledninger | Rør | Stål | Stålrør | FALSE | 0 | 0 | 0 | 0 | 0 | 0 | 0 | 0 | 0 | 0 | 0
Drensledninger | Rør | Stål | Stålrør | FALSE | 0 | 0 | 0 | 0 | 0 | 0 | 0 | 0 | 0 | 0 | 0
Drensledninger | Rør | Stål | Stålrør | FALSE | 0 | 0 | 0 | 0 | 0 | 0 | 0 | 0 | 0 | 0 | 0
Drensledninger | Rør | Stål | Stålrør | FALSE | 0 | 0 | 0 | 0 | 0 | 0 | 0 | 0 | 0 | 0 | 0
Drensledninger | Rør | Stål | Stålrør | FALSE | 0 | 0 | 0 | 0 | 0 | 0 | 0 | 0 | 0 | 0 | 0
Drensledninger | Rør | Stål | Stålrør | FALSE | 0 | 0 | 0 | 0 | 0 | 0 | 0 | 0 | 0 | 0 | 0
Drensledninger | Rør | Stål | Stålrør | FALSE | 0 | 0 | 0 | 0 | 0 | 0 | 0 | 0 | 0 | 0 | 0
Drensledninger | Rør | Stål | Stålrør | FALSE | 0 | 0 | 0 | 0 | 0 | 0 | 0 | 0 | 0 | 0 | 0
Drensledninger | Rør | Stål | Stålrør | FALSE | 0 | 0 | 0 | 0 | 0 | 0 | 0 | 0 | 0 | 0 | 0
Drensledninger | Rør | Stål | Stålrør | FALSE | 0 | 0 | 0 | 0 | 0 | 0 | 0 | 0 | 0 | 0 | 0
Drensledninger | Rør | Stål | Stålrør | FALSE | 0 | 0 | 0 | 0 | 0 | 0 | 0 | 0 | 0 | 0 | 0
Drensledninger | Rør | Stål | Stålrør | FALSE | 0 | 0 | 0 | 0 | 0 | 0 | 0 | 0 | 0 | 0 | 0
Drensledninger | Rør | Stål | Stålrør | FALSE | 0 | 0 | 0 | 0 | 0 | 0 | 0 | 0 | 0 | 0 | 0
Drensledninger | Rør | Stål | Stålrør | FALSE | 0 | 0 | 0 | 0 | 0 | 0 | 0 | 0 | 0 | 0 | 0
Drensledninger | Rør | Stål | Stålrør | FALSE | 0 | 0 | 0 | 0 | 0 | 0 | 0 | 0 | 0 | 0 | 0
Drensledninger | Rør | Stål | Stålrør | FALSE | 0 | 0 | 0 | 0 | 0 | 0 | 0 | 0 | 0 | 0 | 0
Drensledninger | Rør | Stål | Stålrør | FALSE | 0 | 0 | 0 | 0 | 0 | 0 | 0 | 0 | 0 | 0 | 0
Drensledninger | Rør | Stål | Stålrør | FALSE | 0 | 0 | 0 | 0 | 0 | 0 | 0 | 0 | 0 | 0 | 0
Drensledninger | Rør | Stål | Stålrør | FALSE | 0 | 0 | 0 | 0 | 0 | 0 | 0 | 0 | 0 | 0 | 0
Drensledninger | Rør | Stål | Stålrør | FALSE | 0 | 0 | 0 | 0 | 0 | 0 | 0 | 0 | 0 | 0 | 0
Vannledninger | Annet | Plast | Polypropylen (PP) | FALSE | 0 | 0 | 0 | 0 | 0 | 0 | 0 | 0 | 0 | 0 | 0
Vannledninger | Annet | Plast | Polypropylen (PP) | FALSE | 0 | 0 | 0 | 0 | 0 | 0 | 0 | 0 | 0 | 0 | 0
Vannledninger | Annet | Plast | Polypropylen (PP) | FALSE | 0 | 0 | 0 | 0 | 0 | 0 | 0 | 0 | 0 | 0 | 0
Vannledninger | Annet | Plast | Polypropylen (PP) | FALSE | 0 | 0 | 0 | 0 | 0 | 0 | 0 | 0 | 0 | 0 | 0
Vannledninger | Annet | Plast | Polypropylen (PP) | FALSE | 0 | 0 | 0 | 0 | 0 | 0 | 0 | 0 | 0 | 0 | 0
Vannledninger | Annet | Plast | Polypropylen (PP) | FALSE | 0 | 0 | 0 | 0 | 0 | 0 | 0 | 0 | 0 | 0 | 0
Vannledninger | Annet | Plast | Polypropylen (PP) | FALSE | 0 | 0 | 0 | 0 | 0 | 0 | 0 | 0 | 0 | 0 | 0
Vannledninger | Annet | Plast | Polypropylen (PP) | FALSE | 0 | 0 | 0 | 0 | 0 | 0 | 0 | 0 | 0 | 0 | 0
Vannledninger | Annet | Plast | Polypropylen (PP) | FALSE | 0 | 0 | 0 | 0 | 0 | 0 | 0 | 0 | 0 | 0 | 0
Vannledninger | Annet | Plast | Polypropylen (PP) | FALSE | 0 | 0 | 0 | 0 | 0 | 0 | 0 | 0 | 0 | 0 | 0
Vannledninger | Annet | Plast | Polypropylen (PP) | FALSE | 0 | 0 | 0 | 0 | 0 | 0 | 0 | 0 | 0 | 0 | 0
Vannledninger | Annet | Plast | Polypropylen (PP) | FALSE | 0 | 0 | 0 | 0 | 0 | 0 | 0 | 0 | 0 | 0 | 0
Vannledninger | Annet | Plast | Polypropylen (PP) | FALSE | 0 | 0 | 0 | 0 | 0 | 0 | 0 | 0 | 0 | 0 | 0
Vannledninger | Annet | Plast | Polypropylen (PP) | FALSE | 0 | 0 | 0 | 0 | 0 | 0 | 0 | 0 | 0 | 0 | 0
Vannledninger | Annet | Plast | Polypropylen (PP) | FALSE | 0 | 0 | 0 | 0 | 0 | 0 | 0 | 0 | 0 | 0 | 0
Vannledninger | Annet | Plast | Polypropylen (PP) | FALSE | 0 | 0 | 0 | 0 | 0 | 0 | 0 | 0 | 0 | 0 | 0
Vannledninger | Annet | Plast | Polypropylen (PP) | FALSE | 0 | 0 | 0 | 0 | 0 | 0 | 0 | 0 | 0 | 0 | 0
Vannledninger | Annet | Plast | Polypropylen (PP) | FALSE | 0 | 0 | 0 | 0 | 0 | 0 | 0 | 0 | 0 | 0 | 0
Vannledninger | Annet | Plast | Polypropylen (PP) | FALSE | 0 | 0 | 0 | 0 | 0 | 0 | 0 | 0 | 0 | 0 | 0
Vannledninger | Annet | Plast | Polypropylen (PP) | FALSE | 0 | 0 | 0 | 0 | 0 | 0 | 0 | 0 | 0 | 0 | 0
Vannledninger | Annet | Plast | Polyetylen (PE) | FALSE | 0 | 0 | 0 | 0 | 0 | 0 | 0 | 0 | 0 | 0 | 0
Vannledninger | Annet | Plast | Polyetylen (PE) | FALSE | 0 | 0 | 0 | 0 | 0 | 0 | 0 | 0 | 0 | 0 | 0
Vannledninger | Annet | Plast | Polyetylen (PE) | FALSE | 0 | 0 | 0 | 0 | 0 | 0 | 0 | 0 | 0 | 0 | 0
Vannledninger | Annet | Plast | Polyetylen (PE) | FALSE | 0 | 0 | 0 | 0 | 0 | 0 | 0 | 0 | 0 | 0 | 0
Vannledninger | Annet | Plast | Polyetylen (PE) | FALSE | 0 | 0 | 0 | 0 | 0 | 0 | 0 | 0 | 0 | 0 | 0
Vannledninger | Annet | Plast | Polyetylen (PE) | FALSE | 0 | 0 | 0 | 0 | 0 | 0 | 0 | 0 | 0 | 0 | 0
Vannledninger | Annet | Plast | Polyetylen (PE) | FALSE | 0 | 0 | 0 | 0 | 0 | 0 | 0 | 0 | 0 | 0 | 0
Vannledninger | Annet | Plast | Polyetylen (PE) | FALSE | 0 | 0 | 0 | 0 | 0 | 0 | 0 | 0 | 0 | 0 | 0
Vannledninger | Annet | Plast | Polyetylen (PE) | FALSE | 0 | 0 | 0 | 0 | 0 | 0 | 0 | 0 | 0 | 0 | 0
Vannledninger | Annet | Plast | Polyetylen (PE) | FALSE | 0 | 0 | 0 | 0 | 0 | 0 | 0 | 0 | 0 | 0 | 0
Vannledninger | Annet | Plast | Polyetylen (PE) | FALSE | 0 | 0 | 0 | 0 | 0 | 0 | 0 | 0 | 0 | 0 | 0
Vannledninger | Annet | Plast | Polyetylen (PE) | FALSE | 0 | 0 | 0 | 0 | 0 | 0 | 0 | 0 | 0 | 0 | 0
Vannledninger | Annet | Plast | Polyetylen (PE) | FALSE | 0 | 0 | 0 | 0 | 0 | 0 | 0 | 0 | 0 | 0 | 0
Vannledninger | Annet | Plast | Polyetylen (PE) | FALSE | 0 | 0 | 0 | 0 | 0 | 0 | 0 | 0 | 0 | 0 | 0
Vannledninger | Annet | Plast | Polyetylen (PE) | FALSE | 0 | 0 | 0 | 0 | 0 | 0 | 0 | 0 | 0 | 0 | 0
Vannledninger | Annet | Plast | Polyetylen (PE) | FALSE | 0 | 0 | 0 | 0 | 0 | 0 | 0 | 0 | 0 | 0 | 0
Vannledninger | Annet | Plast | Polyetylen (PE) | FALSE | 0 | 0 | 0 | 0 | 0 | 0 | 0 | 0 | 0 | 0 | 0
Vannledninger | Annet | Plast | Polyetylen (PE) | FALSE | 0 | 0 | 0 | 0 | 0 | 0 | 0 | 0 | 0 | 0 | 0
Vannledninger | Annet | Plast | Polyetylen (PE) | FALSE | 0 | 0 | 0 | 0 | 0 | 0 | 0 | 0 | 0 | 0 | 0
Vannledninger | Annet | Plast | Polyetylen (PE) | FALSE | 0 | 0 | 0 | 0 | 0 | 0 | 0 | 0 | 0 | 0 | 0
Vannledninger | Annet | Plast | Polyvinylklorid trykk (PVC trykk) | FALSE | 0 | 0 | 0 | 0 | 0 | 0 | 0 | 0 | 0 | 0 | 0
Vannledninger | Annet | Plast | Polyvinylklorid trykk (PVC trykk) | FALSE | 0 | 0 | 0 | 0 | 0 | 0 | 0 | 0 | 0 | 0 | 0
Vannledninger | Annet | Plast | Polyvinylklorid trykk (PVC trykk) | FALSE | 0 | 0 | 0 | 0 | 0 | 0 | 0 | 0 | 0 | 0 | 0
Vannledninger | Annet | Plast | Polyvinylklorid trykk (PVC trykk) | FALSE | 0 | 0 | 0 | 0 | 0 | 0 | 0 | 0 | 0 | 0 | 0
Vannledninger | Annet | Plast | Polyvinylklorid trykk (PVC trykk) | FALSE | 0 | 0 | 0 | 0 | 0 | 0 | 0 | 0 | 0 | 0 | 0
Vannledninger | Annet | Plast | Polyvinylklorid trykk (PVC trykk) | FALSE | 0 | 0 | 0 | 0 | 0 | 0 | 0 | 0 | 0 | 0 | 0
Vannledninger | Annet | Plast | Polyvinylklorid trykk (PVC trykk) | FALSE | 0 | 0 | 0 | 0 | 0 | 0 | 0 | 0 | 0 | 0 | 0
Vannledninger | Annet | Plast | Polyvinylklorid trykk (PVC trykk) | FALSE | 0 | 0 | 0 | 0 | 0 | 0 | 0 | 0 | 0 | 0 | 0
Vannledninger | Annet | Plast | Polyvinylklorid trykk (PVC trykk) | FALSE | 0 | 0 | 0 | 0 | 0 | 0 | 0 | 0 | 0 | 0 | 0
Vannledninger | Annet | Plast | Polyvinylklorid trykk (PVC trykk) | FALSE | 0 | 0 | 0 | 0 | 0 | 0 | 0 | 0 | 0 | 0 | 0
Vannledninger | Annet | Plast | Polyvinylklorid trykk (PVC trykk) | FALSE | 0 | 0 | 0 | 0 | 0 | 0 | 0 | 0 | 0 | 0 | 0
Vannledninger | Annet | Plast | Polyvinylklorid trykk (PVC trykk) | FALSE | 0 | 0 | 0 | 0 | 0 | 0 | 0 | 0 | 0 | 0 | 0
Vannledninger | Annet | Plast | Polyvinylklorid trykk (PVC trykk) | FALSE | 0 | 0 | 0 | 0 | 0 | 0 | 0 | 0 | 0 | 0 | 0
Vannledninger | Annet | Plast | Polyvinylklorid trykk (PVC trykk) | FALSE | 0 | 0 | 0 | 0 | 0 | 0 | 0 | 0 | 0 | 0 | 0
Vannledninger | Annet | Plast | Polyvinylklorid trykk (PVC trykk) | FALSE | 0 | 0 | 0 | 0 | 0 | 0 | 0 | 0 | 0 | 0 | 0
Vannledninger | Annet | Plast | Polyvinylklorid trykk (PVC trykk) | FALSE | 0 | 0 | 0 | 0 | 0 | 0 | 0 | 0 | 0 | 0 | 0
Vannledninger | Annet | Plast | Polyvinylklorid trykk (PVC trykk) | FALSE | 0 | 0 | 0 | 0 | 0 | 0 | 0 | 0 | 0 | 0 | 0
Vannledninger | Annet | Plast | Polyvinylklorid trykk (PVC trykk) | FALSE | 0 | 0 | 0 | 0 | 0 | 0 | 0 | 0 | 0 | 0 | 0
Vannledninger | Annet | Plast | Polyvinylklorid trykk (PVC trykk) | FALSE | 0 | 0 | 0 | 0 | 0 | 0 | 0 | 0 | 0 | 0 | 0
Vannledninger | Annet | Plast | Polyvinylklorid trykk (PVC trykk) | FALSE | 0 | 0 | 0 | 0 | 0 | 0 | 0 | 0 | 0 | 0 | 0
Vannledninger | Annet | Støpejern | Duktilt støpejern | FALSE | 0 | 0 | 0 | 0 | 0 | 0 | 0 | 0 | 0 | 0 | 0
Vannledninger | Annet | Støpejern | Duktilt støpejern | FALSE | 0 | 0 | 0 | 0 | 0 | 0 | 0 | 0 | 0 | 0 | 0
Vannledninger | Annet | Støpejern | Duktilt støpejern | FALSE | 0 | 0 | 0 | 0 | 0 | 0 | 0 | 0 | 0 | 0 | 0
Vannledninger | Annet | Støpejern | Duktilt støpejern | FALSE | 0 | 0 | 0 | 0 | 0 | 0 | 0 | 0 | 0 | 0 | 0
Vannledninger | Annet | Støpejern | Duktilt støpejern | FALSE | 0 | 0 | 0 | 0 | 0 | 0 | 0 | 0 | 0 | 0 | 0
Vannledninger | Annet | Støpejern | Duktilt støpejern | FALSE | 0 | 0 | 0 | 0 | 0 | 0 | 0 | 0 | 0 | 0 | 0
Vannledninger | Annet | Støpejern | Duktilt støpejern | FALSE | 0 | 0 | 0 | 0 | 0 | 0 | 0 | 0 | 0 | 0 | 0
Vannledninger | Annet | Støpejern | Duktilt støpejern | FALSE | 0 | 0 | 0 | 0 | 0 | 0 | 0 | 0 | 0 | 0 | 0
Vannledninger | Annet | Støpejern | Duktilt støpejern | FALSE | 0 | 0 | 0 | 0 | 0 | 0 | 0 | 0 | 0 | 0 | 0
Vannledninger | Annet | Støpejern | Duktilt støpejern | FALSE | 0 | 0 | 0 | 0 | 0 | 0 | 0 | 0 | 0 | 0 | 0
Vannledninger | Annet | Støpejern | Duktilt støpejern | FALSE | 0 | 0 | 0 | 0 | 0 | 0 | 0 | 0 | 0 | 0 | 0
Vannledninger | Annet | Støpejern | Duktilt støpejern | FALSE | 0 | 0 | 0 | 0 | 0 | 0 | 0 | 0 | 0 | 0 | 0
Vannledninger | Annet | Støpejern | Duktilt støpejern | FALSE | 0 | 0 | 0 | 0 | 0 | 0 | 0 | 0 | 0 | 0 | 0
Vannledninger | Annet | Støpejern | Duktilt støpejern | FALSE | 0 | 0 | 0 | 0 | 0 | 0 | 0 | 0 | 0 | 0 | 0
Vannledninger | Annet | Støpejern | Duktilt støpejern | FALSE | 0 | 0 | 0 | 0 | 0 | 0 | 0 | 0 | 0 | 0 | 0
Vannledninger | Annet | Støpejern | Duktilt støpejern | FALSE | 0 | 0 | 0 | 0 | 0 | 0 | 0 | 0 | 0 | 0 | 0
Vannledninger | Annet | Støpejern | Duktilt støpejern | FALSE | 0 | 0 | 0 | 0 | 0 | 0 | 0 | 0 | 0 | 0 | 0
Vannledninger | Annet | Støpejern | Duktilt støpejern | FALSE | 0 | 0 | 0 | 0 | 0 | 0 | 0 | 0 | 0 | 0 | 0
Vannledninger | Annet | Støpejern | Duktilt støpejern | FALSE | 0 | 0 | 0 | 0 | 0 | 0 | 0 | 0 | 0 | 0 | 0
Vannledninger | Annet | Støpejern | Duktilt støpejern | FALSE | 0 | 0 | 0 | 0 | 0 | 0 | 0 | 0 | 0 | 0 | 0
Vannledninger | Annet | Plast | Glassfiberarmert plast trykk (GRP trykk) | FALSE | 0 | 0 | 0 | 0 | 0 | 0 | 0 | 0 | 0 | 0 | 0
Vannledninger | Annet | Plast | Glassfiberarmert plast trykk (GRP trykk) | FALSE | 0 | 0 | 0 | 0 | 0 | 0 | 0 | 0 | 0 | 0 | 0
Vannledninger | Annet | Plast | Glassfiberarmert plast trykk (GRP trykk) | FALSE | 0 | 0 | 0 | 0 | 0 | 0 | 0 | 0 | 0 | 0 | 0
Vannledninger | Annet | Plast | Glassfiberarmert plast trykk (GRP trykk) | FALSE | 0 | 0 | 0 | 0 | 0 | 0 | 0 | 0 | 0 | 0 | 0
Vannledninger | Annet | Plast | Glassfiberarmert plast trykk (GRP trykk) | FALSE | 0 | 0 | 0 | 0 | 0 | 0 | 0 | 0 | 0 | 0 | 0
Vannledninger | Annet | Plast | Glassfiberarmert plast trykk (GRP trykk) | FALSE | 0 | 0 | 0 | 0 | 0 | 0 | 0 | 0 | 0 | 0 | 0
Vannledninger | Annet | Plast | Glassfiberarmert plast trykk (GRP trykk) | FALSE | 0 | 0 | 0 | 0 | 0 | 0 | 0 | 0 | 0 | 0 | 0
Vannledninger | Annet | Plast | Glassfiberarmert plast trykk (GRP trykk) | FALSE | 0 | 0 | 0 | 0 | 0 | 0 | 0 | 0 | 0 | 0 | 0
Vannledninger | Annet | Plast | Glassfiberarmert plast trykk (GRP trykk) | FALSE | 0 | 0 | 0 | 0 | 0 | 0 | 0 | 0 | 0 | 0 | 0
Vannledninger | Annet | Plast | Glassfiberarmert plast trykk (GRP trykk) | FALSE | 0 | 0 | 0 | 0 | 0 | 0 | 0 | 0 | 0 | 0 | 0
Vannledninger | Annet | Plast | Glassfiberarmert plast trykk (GRP trykk) | FALSE | 0 | 0 | 0 | 0 | 0 | 0 | 0 | 0 | 0 | 0 | 0
Vannledninger | Annet | Plast | Glassfiberarmert plast trykk (GRP trykk) | FALSE | 0 | 0 | 0 | 0 | 0 | 0 | 0 | 0 | 0 | 0 | 0
Vannledninger | Annet | Plast | Glassfiberarmert plast trykk (GRP trykk) | FALSE | 0 | 0 | 0 | 0 | 0 | 0 | 0 | 0 | 0 | 0 | 0
Vannledninger | Annet | Plast | Glassfiberarmert plast trykk (GRP trykk) | FALSE | 0 | 0 | 0 | 0 | 0 | 0 | 0 | 0 | 0 | 0 | 0
Vannledninger | Annet | Plast | Glassfiberarmert plast trykk (GRP trykk) | FALSE | 0 | 0 | 0 | 0 | 0 | 0 | 0 | 0 | 0 | 0 | 0
Vannledninger | Annet | Plast | Glassfiberarmert plast trykk (GRP trykk) | FALSE | 0 | 0 | 0 | 0 | 0 | 0 | 0 | 0 | 0 | 0 | 0
Vannledninger | Annet | Plast | Glassfiberarmert plast trykk (GRP trykk) | FALSE | 0 | 0 | 0 | 0 | 0 | 0 | 0 | 0 | 0 | 0 | 0
Vannledninger | Annet | Plast | Glassfiberarmert plast trykk (GRP trykk) | FALSE | 0 | 0 | 0 | 0 | 0 | 0 | 0 | 0 | 0 | 0 | 0
Vannledninger | Annet | Plast | Glassfiberarmert plast trykk (GRP trykk) | FALSE | 0 | 0 | 0 | 0 | 0 | 0 | 0 | 0 | 0 | 0 | 0
Vannledninger | Annet | Plast | Glassfiberarmert plast trykk (GRP trykk) | FALSE | 0 | 0 | 0 | 0 | 0 | 0 | 0 | 0 | 0 | 0 | 0
Vannledninger | Rør | Stål | Stålrør | FALSE | 0 | 0 | 0 | 0 | 0 | 0 | 0 | 0 | 0 | 0 | 0
Vannledninger | Rør | Stål | Stålrør | FALSE | 0 | 0 | 0 | 0 | 0 | 0 | 0 | 0 | 0 | 0 | 0
Vannledninger | Rør | Stål | Stålrør | FALSE | 0 | 0 | 0 | 0 | 0 | 0 | 0 | 0 | 0 | 0 | 0
Vannledninger | Rør | Stål | Stålrør | FALSE | 0 | 0 | 0 | 0 | 0 | 0 | 0 | 0 | 0 | 0 | 0
Vannledninger | Rør | Stål | Stålrør | FALSE | 0 | 0 | 0 | 0 | 0 | 0 | 0 | 0 | 0 | 0 | 0
Vannledninger | Rør | Stål | Stålrør | FALSE | 0 | 0 | 0 | 0 | 0 | 0 | 0 | 0 | 0 | 0 | 0
Vannledninger | Rør | Stål | Stålrør | FALSE | 0 | 0 | 0 | 0 | 0 | 0 | 0 | 0 | 0 | 0 | 0
Vannledninger | Rør | Stål | Stålrør | FALSE | 0 | 0 | 0 | 0 | 0 | 0 | 0 | 0 | 0 | 0 | 0
Vannledninger | Rør | Stål | Stålrør | FALSE | 0 | 0 | 0 | 0 | 0 | 0 | 0 | 0 | 0 | 0 | 0
Vannledninger | Rør | Stål | Stålrør | FALSE | 0 | 0 | 0 | 0 | 0 | 0 | 0 | 0 | 0 | 0 | 0
Vannledninger | Rør | Stål | Stålrør | FALSE | 0 | 0 | 0 | 0 | 0 | 0 | 0 | 0 | 0 | 0 | 0
Vannledninger | Rør | Stål | Stålrør | FALSE | 0 | 0 | 0 | 0 | 0 | 0 | 0 | 0 | 0 | 0 | 0
Vannledninger | Rør | Stål | Stålrør | FALSE | 0 | 0 | 0 | 0 | 0 | 0 | 0 | 0 | 0 | 0 | 0
Vannledninger | Rør | Stål | Stålrør | FALSE | 0 | 0 | 0 | 0 | 0 | 0 | 0 | 0 | 0 | 0 | 0
Vannledninger | Rør | Stål | Stålrør | FALSE | 0 | 0 | 0 | 0 | 0 | 0 | 0 | 0 | 0 | 0 | 0
Vannledninger | Rør | Stål | Stålrør | FALSE | 0 | 0 | 0 | 0 | 0 | 0 | 0 | 0 | 0 | 0 | 0
Vannledninger | Rør | Stål | Stålrør | FALSE | 0 | 0 | 0 | 0 | 0 | 0 | 0 | 0 | 0 | 0 | 0
Vannledninger | Rør | Stål | Stålrør | FALSE | 0 | 0 | 0 | 0 | 0 | 0 | 0 | 0 | 0 | 0 | 0
Vannledninger | Rør | Stål | Stålrør | FALSE | 0 | 0 | 0 | 0 | 0 | 0 | 0 | 0 | 0 | 0 | 0
Vannledninger | Rør | Stål | Stålrør | FALSE | 0 | 0 | 0 | 0 | 0 | 0 | 0 | 0 | 0 | 0 | 0
Rør rehabilitering | Rør til strømping | Plast | Glassfiberstrømpe (UV) | FALSE | 0 | 0 | 0 | 0 | 0 | 0 | 0 | 0 | 0 | 0 | 0
Rør rehabilitering | Rør til strømping | Plast | Glassfiberstrømpe (UV) | FALSE | 0 | 0 | 0 | 0 | 0 | 0 | 0 | 0 | 0 | 0 | 0
Rør rehabilitering | Rør til strømping | Plast | Glassfiberstrømpe (UV) | FALSE | 0 | 0 | 0 | 0 | 0 | 0 | 0 | 0 | 0 | 0 | 0
Rør rehabilitering | Rør til strømping | Plast | Glassfiberstrømpe (UV) | FALSE | 0 | 0 | 0 | 0 | 0 | 0 | 0 | 0 | 0 | 0 | 0
Rør rehabilitering | Rør til strømping | Plast | Glassfiberstrømpe (UV) | FALSE | 0 | 0 | 0 | 0 | 0 | 0 | 0 | 0 | 0 | 0 | 0
Rør rehabilitering | Rør til strømping | Plast | Glassfiberstrømpe (UV) | FALSE | 0 | 0 | 0 | 0 | 0 | 0 | 0 | 0 | 0 | 0 | 0
Rør rehabilitering | Rør til strømping | Plast | Glassfiberstrømpe (UV) | FALSE | 0 | 0 | 0 | 0 | 0 | 0 | 0 | 0 | 0 | 0 | 0
Rør rehabilitering | Rør til strømping | Plast | Glassfiberstrømpe (UV) | FALSE | 0 | 0 | 0 | 0 | 0 | 0 | 0 | 0 | 0 | 0 | 0
Rør rehabilitering | Rør til strømping | Plast | Glassfiberstrømpe (UV) | FALSE | 0 | 0 | 0 | 0 | 0 | 0 | 0 | 0 | 0 | 0 | 0
Rør rehabilitering | Rør til strømping | Plast | Glassfiberstrømpe (UV) | FALSE | 0 | 0 | 0 | 0 | 0 | 0 | 0 | 0 | 0 | 0 | 0
Rør rehabilitering | Rør til strømping | Plast | Glassfiberstrømpe (UV) | FALSE | 0 | 0 | 0 | 0 | 0 | 0 | 0 | 0 | 0 | 0 | 0
Rør rehabilitering | Rør til strømping | Plast | Glassfiberstrømpe (UV) | FALSE | 0 | 0 | 0 | 0 | 0 | 0 | 0 | 0 | 0 | 0 | 0
Rør rehabilitering | Rør til strømping | Plast | Glassfiberstrømpe (UV) | FALSE | 0 | 0 | 0 | 0 | 0 | 0 | 0 | 0 | 0 | 0 | 0
Rør rehabilitering | Rør til strømping | Plast | Glassfiberstrømpe (UV) | FALSE | 0 | 0 | 0 | 0 | 0 | 0 | 0 | 0 | 0 | 0 | 0
Rør rehabilitering | Rør til strømping | Plast | Glassfiberstrømpe (UV) | FALSE | 0 | 0 | 0 | 0 | 0 | 0 | 0 | 0 | 0 | 0 | 0
Rør rehabilitering | Rør til strømping | Plast | Glassfiberstrømpe (UV) | FALSE | 0 | 0 | 0 | 0 | 0 | 0 | 0 | 0 | 0 | 0 | 0
Rør rehabilitering | Rør til strømping | Plast | Glassfiberstrømpe (UV) | FALSE | 0 | 0 | 0 | 0 | 0 | 0 | 0 | 0 | 0 | 0 | 0
Rør rehabilitering | Rør til strømping | Plast | Glassfiberstrømpe (UV) | FALSE | 0 | 0 | 0 | 0 | 0 | 0 | 0 | 0 | 0 | 0 | 0
Rør rehabilitering | Rør til strømping | Plast | Glassfiberstrømpe (UV) | FALSE | 0 | 0 | 0 | 0 | 0 | 0 | 0 | 0 | 0 | 0 | 0
Rør rehabilitering | Rør til strømping | Plast | Glassfiberstrømpe (UV) | FALSE | 0 | 0 | 0 | 0 | 0 | 0 | 0 | 0 | 0 | 0 | 0
Rør rehabilitering | Rør til strømping | Filt | Filtstrømpe | FALSE | 0 | 0 | 0 | 0 | 0 | 0 | 0 | 0 | 0 | 0 | 0
Rør rehabilitering | Rør til strømping | Filt | Filtstrømpe | FALSE | 0 | 0 | 0 | 0 | 0 | 0 | 0 | 0 | 0 | 0 | 0
Rør rehabilitering | Rør til strømping | Filt | Filtstrømpe | FALSE | 0 | 0 | 0 | 0 | 0 | 0 | 0 | 0 | 0 | 0 | 0
Rør rehabilitering | Rør til strømping | Filt | Filtstrømpe | FALSE | 0 | 0 | 0 | 0 | 0 | 0 | 0 | 0 | 0 | 0 | 0
Rør rehabilitering | Rør til strømping | Filt | Filtstrømpe | FALSE | 0 | 0 | 0 | 0 | 0 | 0 | 0 | 0 | 0 | 0 | 0
Rør rehabilitering | Rør til strømping | Filt | Filtstrømpe | FALSE | 0 | 0 | 0 | 0 | 0 | 0 | 0 | 0 | 0 | 0 | 0
Rør rehabilitering | Rør til strømping | Filt | Filtstrømpe | FALSE | 0 | 0 | 0 | 0 | 0 | 0 | 0 | 0 | 0 | 0 | 0
Rør rehabilitering | Rør til strømping | Filt | Filtstrømpe | FALSE | 0 | 0 | 0 | 0 | 0 | 0 | 0 | 0 | 0 | 0 | 0
Rør rehabilitering | Rør til strømping | Filt | Filtstrømpe | FALSE | 0 | 0 | 0 | 0 | 0 | 0 | 0 | 0 | 0 | 0 | 0
Rør rehabilitering | Rør til strømping | Filt | Filtstrømpe | FALSE | 0 | 0 | 0 | 0 | 0 | 0 | 0 | 0 | 0 | 0 | 0
Rør rehabilitering | Rør til strømping | Filt | Filtstrømpe | FALSE | 0 | 0 | 0 | 0 | 0 | 0 | 0 | 0 | 0 | 0 | 0
Rør rehabilitering | Rør til strømping | Filt | Filtstrømpe | FALSE | 0 | 0 | 0 | 0 | 0 | 0 | 0 | 0 | 0 | 0 | 0
Rør rehabilitering | Rør til strømping | Filt | Filtstrømpe | FALSE | 0 | 0 | 0 | 0 | 0 | 0 | 0 | 0 | 0 | 0 | 0
Rør rehabilitering | Rør til strømping | Filt | Filtstrømpe | FALSE | 0 | 0 | 0 | 0 | 0 | 0 | 0 | 0 | 0 | 0 | 0
Rør rehabilitering | Rør til strømping | Filt | Filtstrømpe | FALSE | 0 | 0 | 0 | 0 | 0 | 0 | 0 | 0 | 0 | 0 | 0
Rør rehabilitering | Rør til strømping | Filt | Filtstrømpe | FALSE | 0 | 0 | 0 | 0 | 0 | 0 | 0 | 0 | 0 | 0 | 0
Rør rehabilitering | Rør til strømping | Filt | Filtstrømpe | FALSE | 0 | 0 | 0 | 0 | 0 | 0 | 0 | 0 | 0 | 0 | 0
Rør rehabilitering | Rør til strømping | Filt | Filtstrømpe | FALSE | 0 | 0 | 0 | 0 | 0 | 0 | 0 | 0 | 0 | 0 | 0
Rør rehabilitering | Rør til strømping | Filt | Filtstrømpe | FALSE | 0 | 0 | 0 | 0 | 0 | 0 | 0 | 0 | 0 | 0 | 0
Rør rehabilitering | Rør til strømping | Filt | Filtstrømpe | FALSE | 0 | 0 | 0 | 0 | 0 | 0 | 0 | 0 | 0 | 0 | 0
Rør rehabilitering | Rør til strømping | Plast | Glassfiberstrømpe | FALSE | 0 | 0 | 0 | 0 | 0 | 0 | 0 | 0 | 0 | 0 | 0
Rør rehabilitering | Rør til strømping | Plast | Glassfiberstrømpe | FALSE | 0 | 0 | 0 | 0 | 0 | 0 | 0 | 0 | 0 | 0 | 0
Rør rehabilitering | Rør til strømping | Plast | Glassfiberstrømpe | FALSE | 0 | 0 | 0 | 0 | 0 | 0 | 0 | 0 | 0 | 0 | 0
Rør rehabilitering | Rør til strømping | Plast | Glassfiberstrømpe | FALSE | 0 | 0 | 0 | 0 | 0 | 0 | 0 | 0 | 0 | 0 | 0
Rør rehabilitering | Rør til strømping | Plast | Glassfiberstrømpe | FALSE | 0 | 0 | 0 | 0 | 0 | 0 | 0 | 0 | 0 | 0 | 0
Rør rehabilitering | Rør til strømping | Plast | Glassfiberstrømpe | FALSE | 0 | 0 | 0 | 0 | 0 | 0 | 0 | 0 | 0 | 0 | 0
Rør rehabilitering | Rør til strømping | Plast | Glassfiberstrømpe | FALSE | 0 | 0 | 0 | 0 | 0 | 0 | 0 | 0 | 0 | 0 | 0
Rør rehabilitering | Rør til strømping | Plast | Glassfiberstrømpe | FALSE | 0 | 0 | 0 | 0 | 0 | 0 | 0 | 0 | 0 | 0 | 0
Rør rehabilitering | Rør til strømping | Plast | Glassfiberstrømpe | FALSE | 0 | 0 | 0 | 0 | 0 | 0 | 0 | 0 | 0 | 0 | 0
Rør rehabilitering | Rør til strømping | Plast | Glassfiberstrømpe | FALSE | 0 | 0 | 0 | 0 | 0 | 0 | 0 | 0 | 0 | 0 | 0
Rør rehabilitering | Rør til strømping | Plast | Glassfiberstrømpe | FALSE | 0 | 0 | 0 | 0 | 0 | 0 | 0 | 0 | 0 | 0 | 0
Rør rehabilitering | Rør til strømping | Plast | Glassfiberstrømpe | FALSE | 0 | 0 | 0 | 0 | 0 | 0 | 0 | 0 | 0 | 0 | 0
Rør rehabilitering | Rør til strømping | Plast | Glassfiberstrømpe | FALSE | 0 | 0 | 0 | 0 | 0 | 0 | 0 | 0 | 0 | 0 | 0
Rør rehabilitering | Rør til strømping | Plast | Glassfiberstrømpe | FALSE | 0 | 0 | 0 | 0 | 0 | 0 | 0 | 0 | 0 | 0 | 0
Rør rehabilitering | Rør til strømping | Plast | Glassfiberstrømpe | FALSE | 0 | 0 | 0 | 0 | 0 | 0 | 0 | 0 | 0 | 0 | 0
Rør rehabilitering | Rør til strømping | Plast | Glassfiberstrømpe | FALSE | 0 | 0 | 0 | 0 | 0 | 0 | 0 | 0 | 0 | 0 | 0
Rør rehabilitering | Rør til strømping | Plast | Glassfiberstrømpe | FALSE | 0 | 0 | 0 | 0 | 0 | 0 | 0 | 0 | 0 | 0 | 0
Rør rehabilitering | Rør til strømping | Plast | Glassfiberstrømpe | FALSE | 0 | 0 | 0 | 0 | 0 | 0 | 0 | 0 | 0 | 0 | 0
Rør rehabilitering | Rør til strømping | Plast | Glassfiberstrømpe | FALSE | 0 | 0 | 0 | 0 | 0 | 0 | 0 | 0 | 0 | 0 | 0
Rør rehabilitering | Rør til strømping | Plast | Glassfiberstrømpe | FALSE | 0 | 0 | 0 | 0 | 0 | 0 | 0 | 0 | 0 | 0 | 0
Rør rehabilitering | Styrt boring | Plast | Polyetylen (PE) | FALSE | 0 | 0 | 0 | 0 | 0 | 0 | 0 | 0 | 0 | 0 | 0
Rør rehabilitering | Styrt boring | Plast | Polyetylen (PE) | FALSE | 0 | 0 | 0 | 0 | 0 | 0 | 0 | 0 | 0 | 0 | 0
Rør rehabilitering | Styrt boring | Plast | Polyetylen (PE) | FALSE | 0 | 0 | 0 | 0 | 0 | 0 | 0 | 0 | 0 | 0 | 0
Rør rehabilitering | Styrt boring | Plast | Polyetylen (PE) | FALSE | 0 | 0 | 0 | 0 | 0 | 0 | 0 | 0 | 0 | 0 | 0
Rør rehabilitering | Styrt boring | Plast | Polyetylen (PE) | FALSE | 0 | 0 | 0 | 0 | 0 | 0 | 0 | 0 | 0 | 0 | 0
Rør rehabilitering | Styrt boring | Plast | Polyetylen (PE) | FALSE | 0 | 0 | 0 | 0 | 0 | 0 | 0 | 0 | 0 | 0 | 0
Rør rehabilitering | Styrt boring | Plast | Polyetylen (PE) | FALSE | 0 | 0 | 0 | 0 | 0 | 0 | 0 | 0 | 0 | 0 | 0
Rør rehabilitering | Styrt boring | Plast | Polyetylen (PE) | FALSE | 0 | 0 | 0 | 0 | 0 | 0 | 0 | 0 | 0 | 0 | 0
Rør rehabilitering | Styrt boring | Plast | Polyetylen (PE) | FALSE | 0 | 0 | 0 | 0 | 0 | 0 | 0 | 0 | 0 | 0 | 0
Rør rehabilitering | Styrt boring | Plast | Polyetylen (PE) | FALSE | 0 | 0 | 0 | 0 | 0 | 0 | 0 | 0 | 0 | 0 | 0
Rør rehabilitering | Styrt boring | Plast | Polyetylen (PE) | FALSE | 0 | 0 | 0 | 0 | 0 | 0 | 0 | 0 | 0 | 0 | 0
Rør rehabilitering | Styrt boring | Plast | Polyetylen (PE) | FALSE | 0 | 0 | 0 | 0 | 0 | 0 | 0 | 0 | 0 | 0 | 0
Rør rehabilitering | Styrt boring | Plast | Polyetylen (PE) | FALSE | 0 | 0 | 0 | 0 | 0 | 0 | 0 | 0 | 0 | 0 | 0
Rør rehabilitering | Styrt boring | Plast | Polyetylen (PE) | FALSE | 0 | 0 | 0 | 0 | 0 | 0 | 0 | 0 | 0 | 0 | 0
Rør rehabilitering | Styrt boring | Plast | Polyetylen (PE) | FALSE | 0 | 0 | 0 | 0 | 0 | 0 | 0 | 0 | 0 | 0 | 0
Rør rehabilitering | Styrt boring | Plast | Polyetylen (PE) | FALSE | 0 | 0 | 0 | 0 | 0 | 0 | 0 | 0 | 0 | 0 | 0
Rør rehabilitering | Styrt boring | Plast | Polyetylen (PE) | FALSE | 0 | 0 | 0 | 0 | 0 | 0 | 0 | 0 | 0 | 0 | 0
Rør rehabilitering | Styrt boring | Plast | Polyetylen (PE) | FALSE | 0 | 0 | 0 | 0 | 0 | 0 | 0 | 0 | 0 | 0 | 0
Rør rehabilitering | Styrt boring | Plast | Polyetylen (PE) | FALSE | 0 | 0 | 0 | 0 | 0 | 0 | 0 | 0 | 0 | 0 | 0
Rør rehabilitering | Styrt boring | Plast | Polyetylen (PE) | FALSE | 0 | 0 | 0 | 0 | 0 | 0 | 0 | 0 | 0 | 0 | 0
Rør rehabilitering | Styrt boring | Støpejern | Duktilt støpejern | FALSE | 0 | 0 | 0 | 0 | 0 | 0 | 0 | 0 | 0 | 0 | 0
Rør rehabilitering | Styrt boring | Støpejern | Duktilt støpejern | FALSE | 0 | 0 | 0 | 0 | 0 | 0 | 0 | 0 | 0 | 0 | 0
Rør rehabilitering | Styrt boring | Støpejern | Duktilt støpejern | FALSE | 0 | 0 | 0 | 0 | 0 | 0 | 0 | 0 | 0 | 0 | 0
Rør rehabilitering | Styrt boring | Støpejern | Duktilt støpejern | FALSE | 0 | 0 | 0 | 0 | 0 | 0 | 0 | 0 | 0 | 0 | 0
Rør rehabilitering | Styrt boring | Støpejern | Duktilt støpejern | FALSE | 0 | 0 | 0 | 0 | 0 | 0 | 0 | 0 | 0 | 0 | 0
Rør rehabilitering | Styrt boring | Støpejern | Duktilt støpejern | FALSE | 0 | 0 | 0 | 0 | 0 | 0 | 0 | 0 | 0 | 0 | 0
Rør rehabilitering | Styrt boring | Støpejern | Duktilt støpejern | FALSE | 0 | 0 | 0 | 0 | 0 | 0 | 0 | 0 | 0 | 0 | 0
Rør rehabilitering | Styrt boring | Støpejern | Duktilt støpejern | FALSE | 0 | 0 | 0 | 0 | 0 | 0 | 0 | 0 | 0 | 0 | 0
Rør rehabilitering | Styrt boring | Støpejern | Duktilt støpejern | FALSE | 0 | 0 | 0 | 0 | 0 | 0 | 0 | 0 | 0 | 0 | 0
Rør rehabilitering | Styrt boring | Støpejern | Duktilt støpejern | FALSE | 0 | 0 | 0 | 0 | 0 | 0 | 0 | 0 | 0 | 0 | 0
Rør rehabilitering | Styrt boring | Støpejern | Duktilt støpejern | FALSE | 0 | 0 | 0 | 0 | 0 | 0 | 0 | 0 | 0 | 0 | 0
Rør rehabilitering | Styrt boring | Støpejern | Duktilt støpejern | FALSE | 0 | 0 | 0 | 0 | 0 | 0 | 0 | 0 | 0 | 0 | 0
Rør rehabilitering | Styrt boring | Støpejern | Duktilt støpejern | FALSE | 0 | 0 | 0 | 0 | 0 | 0 | 0 | 0 | 0 | 0 | 0
Rør rehabilitering | Styrt boring | Støpejern | Duktilt støpejern | FALSE | 0 | 0 | 0 | 0 | 0 | 0 | 0 | 0 | 0 | 0 | 0
Rør rehabilitering | Styrt boring | Støpejern | Duktilt støpejern | FALSE | 0 | 0 | 0 | 0 | 0 | 0 | 0 | 0 | 0 | 0 | 0
Rør rehabilitering | Styrt boring | Støpejern | Duktilt støpejern | FALSE | 0 | 0 | 0 | 0 | 0 | 0 | 0 | 0 | 0 | 0 | 0
Rør rehabilitering | Styrt boring | Støpejern | Duktilt støpejern | FALSE | 0 | 0 | 0 | 0 | 0 | 0 | 0 | 0 | 0 | 0 | 0
Rør rehabilitering | Styrt boring | Støpejern | Duktilt støpejern | FALSE | 0 | 0 | 0 | 0 | 0 | 0 | 0 | 0 | 0 | 0 | 0
Rør rehabilitering | Styrt boring | Støpejern | Duktilt støpejern | FALSE | 0 | 0 | 0 | 0 | 0 | 0 | 0 | 0 | 0 | 0 | 0
Rør rehabilitering | Styrt boring | Støpejern | Duktilt støpejern | FALSE | 0 | 0 | 0 | 0 | 0 | 0 | 0 | 0 | 0 | 0 | 0
Rør rehabilitering | Styrt boring | Stål | Stålrør | FALSE | 0 | 0 | 0 | 0 | 0 | 0 | 0 | 0 | 0 | 0 | 0
Rør rehabilitering | Styrt boring | Stål | Stålrør | FALSE | 0 | 0 | 0 | 0 | 0 | 0 | 0 | 0 | 0 | 0 | 0
Rør rehabilitering | Styrt boring | Stål | Stålrør | FALSE | 0 | 0 | 0 | 0 | 0 | 0 | 0 | 0 | 0 | 0 | 0
Rør rehabilitering | Styrt boring | Stål | Stålrør | FALSE | 0 | 0 | 0 | 0 | 0 | 0 | 0 | 0 | 0 | 0 | 0
Rør rehabilitering | Styrt boring | Stål | Stålrør | FALSE | 0 | 0 | 0 | 0 | 0 | 0 | 0 | 0 | 0 | 0 | 0
Rør rehabilitering | Styrt boring | Stål | Stålrør | FALSE | 0 | 0 | 0 | 0 | 0 | 0 | 0 | 0 | 0 | 0 | 0
Rør rehabilitering | Styrt boring | Stål | Stålrør | FALSE | 0 | 0 | 0 | 0 | 0 | 0 | 0 | 0 | 0 | 0 | 0
Rør rehabilitering | Styrt boring | Stål | Stålrør | FALSE | 0 | 0 | 0 | 0 | 0 | 0 | 0 | 0 | 0 | 0 | 0
Rør rehabilitering | Styrt boring | Stål | Stålrør | FALSE | 0 | 0 | 0 | 0 | 0 | 0 | 0 | 0 | 0 | 0 | 0
Rør rehabilitering | Styrt boring | Stål | Stålrør | FALSE | 0 | 0 | 0 | 0 | 0 | 0 | 0 | 0 | 0 | 0 | 0
Rør rehabilitering | Styrt boring | Stål | Stålrør | FALSE | 0 | 0 | 0 | 0 | 0 | 0 | 0 | 0 | 0 | 0 | 0
Rør rehabilitering | Styrt boring | Stål | Stålrør | FALSE | 0 | 0 | 0 | 0 | 0 | 0 | 0 | 0 | 0 | 0 | 0
Rør rehabilitering | Styrt boring | Stål | Stålrør | FALSE | 0 | 0 | 0 | 0 | 0 | 0 | 0 | 0 | 0 | 0 | 0
Rør rehabilitering | Styrt boring | Stål | Stålrør | FALSE | 0 | 0 | 0 | 0 | 0 | 0 | 0 | 0 | 0 | 0 | 0
Rør rehabilitering | Styrt boring | Stål | Stålrør | FALSE | 0 | 0 | 0 | 0 | 0 | 0 | 0 | 0 | 0 | 0 | 0
Rør rehabilitering | Styrt boring | Stål | Stålrør | FALSE | 0 | 0 | 0 | 0 | 0 | 0 | 0 | 0 | 0 | 0 | 0
Rør rehabilitering | Styrt boring | Stål | Stålrør | FALSE | 0 | 0 | 0 | 0 | 0 | 0 | 0 | 0 | 0 | 0 | 0
Rør rehabilitering | Styrt boring | Stål | Stålrør | FALSE | 0 | 0 | 0 | 0 | 0 | 0 | 0 | 0 | 0 | 0 | 0
Rør rehabilitering | Styrt boring | Stål | Stålrør | FALSE | 0 | 0 | 0 | 0 | 0 | 0 | 0 | 0 | 0 | 0 | 0
Rør rehabilitering | Styrt boring | Stål | Stålrør | FALSE | 0 | 0 | 0 | 0 | 0 | 0 | 0 | 0 | 0 | 0 | 0
Rør rehabilitering | Rørpressing | Betong | B45 Velg klasse | FALSE | 0 | 0 | 0 | 0 | 0 | 0 | 0 | 0 | 0 | 0 | 0
Rør rehabilitering | Rørpressing | Betong | B45 Velg klasse | FALSE | 0 | 0 | 0 | 0 | 0 | 0 | 0 | 0 | 0 | 0 | 0
Rør rehabilitering | Rørpressing | Betong | B45 Velg klasse | FALSE | 0 | 0 | 0 | 0 | 0 | 0 | 0 | 0 | 0 | 0 | 0
Rør rehabilitering | Rørpressing | Betong | B45 Velg klasse | FALSE | 0 | 0 | 0 | 0 | 0 | 0 | 0 | 0 | 0 | 0 | 0
Rør rehabilitering | Rørpressing | Betong | B45 Velg klasse | FALSE | 0 | 0 | 0 | 0 | 0 | 0 | 0 | 0 | 0 | 0 | 0
Rør rehabilitering | Rørpressing | Betong | B45 Velg klasse | FALSE | 0 | 0 | 0 | 0 | 0 | 0 | 0 | 0 | 0 | 0 | 0
Rør rehabilitering | Rørpressing | Betong | B45 Velg klasse | FALSE | 0 | 0 | 0 | 0 | 0 | 0 | 0 | 0 | 0 | 0 | 0
Rør rehabilitering | Rørpressing | Betong | B45 Velg klasse | FALSE | 0 | 0 | 0 | 0 | 0 | 0 | 0 | 0 | 0 | 0 | 0
Rør rehabilitering | Rørpressing | Betong | B45 Velg klasse | FALSE | 0 | 0 | 0 | 0 | 0 | 0 | 0 | 0 | 0 | 0 | 0
Rør rehabilitering | Rørpressing | Betong | B45 Velg klasse | FALSE | 0 | 0 | 0 | 0 | 0 | 0 | 0 | 0 | 0 | 0 | 0
Rør rehabilitering | Rørpressing | Betong | B45 Velg klasse | FALSE | 0 | 0 | 0 | 0 | 0 | 0 | 0 | 0 | 0 | 0 | 0
Rør rehabilitering | Rørpressing | Betong | B45 Velg klasse | FALSE | 0 | 0 | 0 | 0 | 0 | 0 | 0 | 0 | 0 | 0 | 0
Rør rehabilitering | Rørpressing | Betong | B45 Velg klasse | FALSE | 0 | 0 | 0 | 0 | 0 | 0 | 0 | 0 | 0 | 0 | 0
Rør rehabilitering | Rørpressing | Betong | B45 Velg klasse | FALSE | 0 | 0 | 0 | 0 | 0 | 0 | 0 | 0 | 0 | 0 | 0
Rør rehabilitering | Rørpressing | Betong | B45 Velg klasse | FALSE | 0 | 0 | 0 | 0 | 0 | 0 | 0 | 0 | 0 | 0 | 0
Rør rehabilitering | Rørpressing | Betong | B45 Velg klasse | FALSE | 0 | 0 | 0 | 0 | 0 | 0 | 0 | 0 | 0 | 0 | 0
Rør rehabilitering | Rørpressing | Betong | B45 Velg klasse | FALSE | 0 | 0 | 0 | 0 | 0 | 0 | 0 | 0 | 0 | 0 | 0
Rør rehabilitering | Rørpressing | Betong | B45 Velg klasse | FALSE | 0 | 0 | 0 | 0 | 0 | 0 | 0 | 0 | 0 | 0 | 0
Rør rehabilitering | Rørpressing | Betong | B45 Velg klasse | FALSE | 0 | 0 | 0 | 0 | 0 | 0 | 0 | 0 | 0 | 0 | 0
Rør rehabilitering | Rørpressing | Betong | B45 Velg klasse | FALSE | 0 | 0 | 0 | 0 | 0 | 0 | 0 | 0 | 0 | 0 | 0
Rør rehabilitering | Rørpressing | Plast | Glassfiberarmert plast (GRP) | FALSE | 0 | 0 | 0 | 0 | 0 | 0 | 0 | 0 | 0 | 0 | 0
Rør rehabilitering | Rørpressing | Plast | Glassfiberarmert plast (GRP) | FALSE | 0 | 0 | 0 | 0 | 0 | 0 | 0 | 0 | 0 | 0 | 0
Rør rehabilitering | Rørpressing | Plast | Glassfiberarmert plast (GRP) | FALSE | 0 | 0 | 0 | 0 | 0 | 0 | 0 | 0 | 0 | 0 | 0
Rør rehabilitering | Rørpressing | Plast | Glassfiberarmert plast (GRP) | FALSE | 0 | 0 | 0 | 0 | 0 | 0 | 0 | 0 | 0 | 0 | 0
Rør rehabilitering | Rørpressing | Plast | Glassfiberarmert plast (GRP) | FALSE | 0 | 0 | 0 | 0 | 0 | 0 | 0 | 0 | 0 | 0 | 0
Rør rehabilitering | Rørpressing | Plast | Glassfiberarmert plast (GRP) | FALSE | 0 | 0 | 0 | 0 | 0 | 0 | 0 | 0 | 0 | 0 | 0
Rør rehabilitering | Rørpressing | Plast | Glassfiberarmert plast (GRP) | FALSE | 0 | 0 | 0 | 0 | 0 | 0 | 0 | 0 | 0 | 0 | 0
Rør rehabilitering | Rørpressing | Plast | Glassfiberarmert plast (GRP) | FALSE | 0 | 0 | 0 | 0 | 0 | 0 | 0 | 0 | 0 | 0 | 0
Rør rehabilitering | Rørpressing | Plast | Glassfiberarmert plast (GRP) | FALSE | 0 | 0 | 0 | 0 | 0 | 0 | 0 | 0 | 0 | 0 | 0
Rør rehabilitering | Rørpressing | Plast | Glassfiberarmert plast (GRP) | FALSE | 0 | 0 | 0 | 0 | 0 | 0 | 0 | 0 | 0 | 0 | 0
Rør rehabilitering | Rørpressing | Plast | Glassfiberarmert plast (GRP) | FALSE | 0 | 0 | 0 | 0 | 0 | 0 | 0 | 0 | 0 | 0 | 0
Rør rehabilitering | Rørpressing | Plast | Glassfiberarmert plast (GRP) | FALSE | 0 | 0 | 0 | 0 | 0 | 0 | 0 | 0 | 0 | 0 | 0
Rør rehabilitering | Rørpressing | Plast | Glassfiberarmert plast (GRP) | FALSE | 0 | 0 | 0 | 0 | 0 | 0 | 0 | 0 | 0 | 0 | 0
Rør rehabilitering | Rørpressing | Plast | Glassfiberarmert plast (GRP) | FALSE | 0 | 0 | 0 | 0 | 0 | 0 | 0 | 0 | 0 | 0 | 0
Rør rehabilitering | Rørpressing | Plast | Glassfiberarmert plast (GRP) | FALSE | 0 | 0 | 0 | 0 | 0 | 0 | 0 | 0 | 0 | 0 | 0
Rør rehabilitering | Rørpressing | Plast | Glassfiberarmert plast (GRP) | FALSE | 0 | 0 | 0 | 0 | 0 | 0 | 0 | 0 | 0 | 0 | 0
Rør rehabilitering | Rørpressing | Plast | Glassfiberarmert plast (GRP) | FALSE | 0 | 0 | 0 | 0 | 0 | 0 | 0 | 0 | 0 | 0 | 0
Rør rehabilitering | Rørpressing | Plast | Glassfiberarmert plast (GRP) | FALSE | 0 | 0 | 0 | 0 | 0 | 0 | 0 | 0 | 0 | 0 | 0
Rør rehabilitering | Rørpressing | Plast | Glassfiberarmert plast (GRP) | FALSE | 0 | 0 | 0 | 0 | 0 | 0 | 0 | 0 | 0 | 0 | 0
Rør rehabilitering | Rørpressing | Plast | Glassfiberarmert plast (GRP) | FALSE | 0 | 0 | 0 | 0 | 0 | 0 | 0 | 0 | 0 | 0 | 0
Rør rehabilitering | Rørpressing | Plast | Glassfiberarmert plast trykk (GRP trykk) | FALSE | 0 | 0 | 0 | 0 | 0 | 0 | 0 | 0 | 0 | 0 | 0
Rør rehabilitering | Rørpressing | Plast | Glassfiberarmert plast trykk (GRP trykk) | FALSE | 0 | 0 | 0 | 0 | 0 | 0 | 0 | 0 | 0 | 0 | 0
Rør rehabilitering | Rørpressing | Plast | Glassfiberarmert plast trykk (GRP trykk) | FALSE | 0 | 0 | 0 | 0 | 0 | 0 | 0 | 0 | 0 | 0 | 0
Rør rehabilitering | Rørpressing | Plast | Glassfiberarmert plast trykk (GRP trykk) | FALSE | 0 | 0 | 0 | 0 | 0 | 0 | 0 | 0 | 0 | 0 | 0
Rør rehabilitering | Rørpressing | Plast | Glassfiberarmert plast trykk (GRP trykk) | FALSE | 0 | 0 | 0 | 0 | 0 | 0 | 0 | 0 | 0 | 0 | 0
Rør rehabilitering | Rørpressing | Plast | Glassfiberarmert plast trykk (GRP trykk) | FALSE | 0 | 0 | 0 | 0 | 0 | 0 | 0 | 0 | 0 | 0 | 0
Rør rehabilitering | Rørpressing | Plast | Glassfiberarmert plast trykk (GRP trykk) | FALSE | 0 | 0 | 0 | 0 | 0 | 0 | 0 | 0 | 0 | 0 | 0
Rør rehabilitering | Rørpressing | Plast | Glassfiberarmert plast trykk (GRP trykk) | FALSE | 0 | 0 | 0 | 0 | 0 | 0 | 0 | 0 | 0 | 0 | 0
Rør rehabilitering | Rørpressing | Plast | Glassfiberarmert plast trykk (GRP trykk) | FALSE | 0 | 0 | 0 | 0 | 0 | 0 | 0 | 0 | 0 | 0 | 0
Rør rehabilitering | Rørpressing | Plast | Glassfiberarmert plast trykk (GRP trykk) | FALSE | 0 | 0 | 0 | 0 | 0 | 0 | 0 | 0 | 0 | 0 | 0
Rør rehabilitering | Rørpressing | Plast | Glassfiberarmert plast trykk (GRP trykk) | FALSE | 0 | 0 | 0 | 0 | 0 | 0 | 0 | 0 | 0 | 0 | 0
Rør rehabilitering | Rørpressing | Plast | Glassfiberarmert plast trykk (GRP trykk) | FALSE | 0 | 0 | 0 | 0 | 0 | 0 | 0 | 0 | 0 | 0 | 0
Rør rehabilitering | Rørpressing | Plast | Glassfiberarmert plast trykk (GRP trykk) | FALSE | 0 | 0 | 0 | 0 | 0 | 0 | 0 | 0 | 0 | 0 | 0
Rør rehabilitering | Rørpressing | Plast | Glassfiberarmert plast trykk (GRP trykk) | FALSE | 0 | 0 | 0 | 0 | 0 | 0 | 0 | 0 | 0 | 0 | 0
Rør rehabilitering | Rørpressing | Plast | Glassfiberarmert plast trykk (GRP trykk) | FALSE | 0 | 0 | 0 | 0 | 0 | 0 | 0 | 0 | 0 | 0 | 0
Rør rehabilitering | Rørpressing | Plast | Glassfiberarmert plast trykk (GRP trykk) | FALSE | 0 | 0 | 0 | 0 | 0 | 0 | 0 | 0 | 0 | 0 | 0
Rør rehabilitering | Rørpressing | Plast | Glassfiberarmert plast trykk (GRP trykk) | FALSE | 0 | 0 | 0 | 0 | 0 | 0 | 0 | 0 | 0 | 0 | 0
Rør rehabilitering | Rørpressing | Plast | Glassfiberarmert plast trykk (GRP trykk) | FALSE | 0 | 0 | 0 | 0 | 0 | 0 | 0 | 0 | 0 | 0 | 0
Rør rehabilitering | Rørpressing | Plast | Glassfiberarmert plast trykk (GRP trykk) | FALSE | 0 | 0 | 0 | 0 | 0 | 0 | 0 | 0 | 0 | 0 | 0
Rør rehabilitering | Rørpressing | Plast | Glassfiberarmert plast trykk (GRP trykk) | FALSE | 0 | 0 | 0 | 0 | 0 | 0 | 0 | 0 | 0 | 0 | 0
Rør rehabilitering | Rørpressing | Stål | Stålrør | FALSE | 0 | 0 | 0 | 0 | 0 | 0 | 0 | 0 | 0 | 0 | 0
Rør rehabilitering | Rørpressing | Stål | Stålrør | FALSE | 0 | 0 | 0 | 0 | 0 | 0 | 0 | 0 | 0 | 0 | 0
Rør rehabilitering | Rørpressing | Stål | Stålrør | FALSE | 0 | 0 | 0 | 0 | 0 | 0 | 0 | 0 | 0 | 0 | 0
Rør rehabilitering | Rørpressing | Stål | Stålrør | FALSE | 0 | 0 | 0 | 0 | 0 | 0 | 0 | 0 | 0 | 0 | 0
Rør rehabilitering | Rørpressing | Stål | Stålrør | FALSE | 0 | 0 | 0 | 0 | 0 | 0 | 0 | 0 | 0 | 0 | 0
Rør rehabilitering | Rørpressing | Stål | Stålrør | FALSE | 0 | 0 | 0 | 0 | 0 | 0 | 0 | 0 | 0 | 0 | 0
Rør rehabilitering | Rørpressing | Stål | Stålrør | FALSE | 0 | 0 | 0 | 0 | 0 | 0 | 0 | 0 | 0 | 0 | 0
Rør rehabilitering | Rørpressing | Stål | Stålrør | FALSE | 0 | 0 | 0 | 0 | 0 | 0 | 0 | 0 | 0 | 0 | 0
Rør rehabilitering | Rørpressing | Stål | Stålrør | FALSE | 0 | 0 | 0 | 0 | 0 | 0 | 0 | 0 | 0 | 0 | 0
Rør rehabilitering | Rørpressing | Stål | Stålrør | FALSE | 0 | 0 | 0 | 0 | 0 | 0 | 0 | 0 | 0 | 0 | 0
Rør rehabilitering | Rørpressing | Stål | Stålrør | FALSE | 0 | 0 | 0 | 0 | 0 | 0 | 0 | 0 | 0 | 0 | 0
Rør rehabilitering | Rørpressing | Stål | Stålrør | FALSE | 0 | 0 | 0 | 0 | 0 | 0 | 0 | 0 | 0 | 0 | 0
Rør rehabilitering | Rørpressing | Stål | Stålrør | FALSE | 0 | 0 | 0 | 0 | 0 | 0 | 0 | 0 | 0 | 0 | 0
Rør rehabilitering | Rørpressing | Stål | Stålrør | FALSE | 0 | 0 | 0 | 0 | 0 | 0 | 0 | 0 | 0 | 0 | 0
Rør rehabilitering | Rørpressing | Stål | Stålrør | FALSE | 0 | 0 | 0 | 0 | 0 | 0 | 0 | 0 | 0 | 0 | 0
Rør rehabilitering | Rørpressing | Stål | Stålrør | FALSE | 0 | 0 | 0 | 0 | 0 | 0 | 0 | 0 | 0 | 0 | 0
Rør rehabilitering | Rørpressing | Stål | Stålrør | FALSE | 0 | 0 | 0 | 0 | 0 | 0 | 0 | 0 | 0 | 0 | 0
Rør rehabilitering | Rørpressing | Stål | Stålrør | FALSE | 0 | 0 | 0 | 0 | 0 | 0 | 0 | 0 | 0 | 0 | 0
Rør rehabilitering | Rørpressing | Stål | Stålrør | FALSE | 0 | 0 | 0 | 0 | 0 | 0 | 0 | 0 | 0 | 0 | 0
Rør rehabilitering | Rørpressing | Stål | Stålrør | FALSE | 0 | 0 | 0 | 0 | 0 | 0 | 0 | 0 | 0 | 0 | 0
Rør rehabilitering | Utblokking | Plast | Polyetylen (PE) | FALSE | 0 | 0 | 0 | 0 | 0 | 0 | 0 | 0 | 0 | 0 | 0
Rør rehabilitering | Utblokking | Plast | Polyetylen (PE) | FALSE | 0 | 0 | 0 | 0 | 0 | 0 | 0 | 0 | 0 | 0 | 0
Rør rehabilitering | Utblokking | Plast | Polyetylen (PE) | FALSE | 0 | 0 | 0 | 0 | 0 | 0 | 0 | 0 | 0 | 0 | 0
Rør rehabilitering | Utblokking | Plast | Polyetylen (PE) | FALSE | 0 | 0 | 0 | 0 | 0 | 0 | 0 | 0 | 0 | 0 | 0
Rør rehabilitering | Utblokking | Plast | Polyetylen (PE) | FALSE | 0 | 0 | 0 | 0 | 0 | 0 | 0 | 0 | 0 | 0 | 0
Rør rehabilitering | Utblokking | Plast | Polyetylen (PE) | FALSE | 0 | 0 | 0 | 0 | 0 | 0 | 0 | 0 | 0 | 0 | 0
Rør rehabilitering | Utblokking | Plast | Polyetylen (PE) | FALSE | 0 | 0 | 0 | 0 | 0 | 0 | 0 | 0 | 0 | 0 | 0
Rør rehabilitering | Utblokking | Plast | Polyetylen (PE) | FALSE | 0 | 0 | 0 | 0 | 0 | 0 | 0 | 0 | 0 | 0 | 0
Rør rehabilitering | Utblokking | Plast | Polyetylen (PE) | FALSE | 0 | 0 | 0 | 0 | 0 | 0 | 0 | 0 | 0 | 0 | 0
Rør rehabilitering | Utblokking | Plast | Polyetylen (PE) | FALSE | 0 | 0 | 0 | 0 | 0 | 0 | 0 | 0 | 0 | 0 | 0
Rør rehabilitering | Utblokking | Plast | Polyetylen (PE) | FALSE | 0 | 0 | 0 | 0 | 0 | 0 | 0 | 0 | 0 | 0 | 0
Rør rehabilitering | Utblokking | Plast | Polyetylen (PE) | FALSE | 0 | 0 | 0 | 0 | 0 | 0 | 0 | 0 | 0 | 0 | 0
Rør rehabilitering | Utblokking | Plast | Polyetylen (PE) | FALSE | 0 | 0 | 0 | 0 | 0 | 0 | 0 | 0 | 0 | 0 | 0
Rør rehabilitering | Utblokking | Plast | Polyetylen (PE) | FALSE | 0 | 0 | 0 | 0 | 0 | 0 | 0 | 0 | 0 | 0 | 0
Rør rehabilitering | Utblokking | Plast | Polyetylen (PE) | FALSE | 0 | 0 | 0 | 0 | 0 | 0 | 0 | 0 | 0 | 0 | 0
Rør rehabilitering | Utblokking | Plast | Polyetylen (PE) | FALSE | 0 | 0 | 0 | 0 | 0 | 0 | 0 | 0 | 0 | 0 | 0
Rør rehabilitering | Utblokking | Plast | Polyetylen (PE) | FALSE | 0 | 0 | 0 | 0 | 0 | 0 | 0 | 0 | 0 | 0 | 0
Rør rehabilitering | Utblokking | Plast | Polyetylen (PE) | FALSE | 0 | 0 | 0 | 0 | 0 | 0 | 0 | 0 | 0 | 0 | 0
Rør rehabilitering | Utblokking | Plast | Polyetylen (PE) | FALSE | 0 | 0 | 0 | 0 | 0 | 0 | 0 | 0 | 0 | 0 | 0
Rør rehabilitering | Utblokking | Plast | Polyetylen (PE) | FALSE | 0 | 0 | 0 | 0 | 0 | 0 | 0 | 0 | 0 | 0 | 0
Rør rehabilitering | Utblokking | Plast | Polyvinylklorid trykk (PVC trykk) | FALSE | 0 | 0 | 0 | 0 | 0 | 0 | 0 | 0 | 0 | 0 | 0
Rør rehabilitering | Utblokking | Plast | Polyvinylklorid trykk (PVC trykk) | FALSE | 0 | 0 | 0 | 0 | 0 | 0 | 0 | 0 | 0 | 0 | 0
Rør rehabilitering | Utblokking | Plast | Polyvinylklorid trykk (PVC trykk) | FALSE | 0 | 0 | 0 | 0 | 0 | 0 | 0 | 0 | 0 | 0 | 0
Rør rehabilitering | Utblokking | Plast | Polyvinylklorid trykk (PVC trykk) | FALSE | 0 | 0 | 0 | 0 | 0 | 0 | 0 | 0 | 0 | 0 | 0
Rør rehabilitering | Utblokking | Plast | Polyvinylklorid trykk (PVC trykk) | FALSE | 0 | 0 | 0 | 0 | 0 | 0 | 0 | 0 | 0 | 0 | 0
Rør rehabilitering | Utblokking | Plast | Polyvinylklorid trykk (PVC trykk) | FALSE | 0 | 0 | 0 | 0 | 0 | 0 | 0 | 0 | 0 | 0 | 0
Rør rehabilitering | Utblokking | Plast | Polyvinylklorid trykk (PVC trykk) | FALSE | 0 | 0 | 0 | 0 | 0 | 0 | 0 | 0 | 0 | 0 | 0
Rør rehabilitering | Utblokking | Plast | Polyvinylklorid trykk (PVC trykk) | FALSE | 0 | 0 | 0 | 0 | 0 | 0 | 0 | 0 | 0 | 0 | 0
Rør rehabilitering | Utblokking | Plast | Polyvinylklorid trykk (PVC trykk) | FALSE | 0 | 0 | 0 | 0 | 0 | 0 | 0 | 0 | 0 | 0 | 0
Rør rehabilitering | Utblokking | Plast | Polyvinylklorid trykk (PVC trykk) | FALSE | 0 | 0 | 0 | 0 | 0 | 0 | 0 | 0 | 0 | 0 | 0
Rør rehabilitering | Utblokking | Plast | Polyvinylklorid trykk (PVC trykk) | FALSE | 0 | 0 | 0 | 0 | 0 | 0 | 0 | 0 | 0 | 0 | 0
Rør rehabilitering | Utblokking | Plast | Polyvinylklorid trykk (PVC trykk) | FALSE | 0 | 0 | 0 | 0 | 0 | 0 | 0 | 0 | 0 | 0 | 0
Rør rehabilitering | Utblokking | Plast | Polyvinylklorid trykk (PVC trykk) | FALSE | 0 | 0 | 0 | 0 | 0 | 0 | 0 | 0 | 0 | 0 | 0
Rør rehabilitering | Utblokking | Plast | Polyvinylklorid trykk (PVC trykk) | FALSE | 0 | 0 | 0 | 0 | 0 | 0 | 0 | 0 | 0 | 0 | 0
Rør rehabilitering | Utblokking | Plast | Polyvinylklorid trykk (PVC trykk) | FALSE | 0 | 0 | 0 | 0 | 0 | 0 | 0 | 0 | 0 | 0 | 0
Rør rehabilitering | Utblokking | Plast | Polyvinylklorid trykk (PVC trykk) | FALSE | 0 | 0 | 0 | 0 | 0 | 0 | 0 | 0 | 0 | 0 | 0
Rør rehabilitering | Utblokking | Plast | Polyvinylklorid trykk (PVC trykk) | FALSE | 0 | 0 | 0 | 0 | 0 | 0 | 0 | 0 | 0 | 0 | 0
Rør rehabilitering | Utblokking | Plast | Polyvinylklorid trykk (PVC trykk) | FALSE | 0 | 0 | 0 | 0 | 0 | 0 | 0 | 0 | 0 | 0 | 0
Rør rehabilitering | Utblokking | Plast | Polyvinylklorid trykk (PVC trykk) | FALSE | 0 | 0 | 0 | 0 | 0 | 0 | 0 | 0 | 0 | 0 | 0
Rør rehabilitering | Utblokking | Plast | Polyvinylklorid trykk (PVC trykk) | FALSE | 0 | 0 | 0 | 0 | 0 | 0 | 0 | 0 | 0 | 0 | 0
Rør rehabilitering | Utblokking | Støpejern | Duktilt støpejern | FALSE | 0 | 0 | 0 | 0 | 0 | 0 | 0 | 0 | 0 | 0 | 0
Rør rehabilitering | Utblokking | Støpejern | Duktilt støpejern | FALSE | 0 | 0 | 0 | 0 | 0 | 0 | 0 | 0 | 0 | 0 | 0
Rør rehabilitering | Utblokking | Støpejern | Duktilt støpejern | FALSE | 0 | 0 | 0 | 0 | 0 | 0 | 0 | 0 | 0 | 0 | 0
Rør rehabilitering | Utblokking | Støpejern | Duktilt støpejern | FALSE | 0 | 0 | 0 | 0 | 0 | 0 | 0 | 0 | 0 | 0 | 0
Rør rehabilitering | Utblokking | Støpejern | Duktilt støpejern | FALSE | 0 | 0 | 0 | 0 | 0 | 0 | 0 | 0 | 0 | 0 | 0
Rør rehabilitering | Utblokking | Støpejern | Duktilt støpejern | FALSE | 0 | 0 | 0 | 0 | 0 | 0 | 0 | 0 | 0 | 0 | 0
Rør rehabilitering | Utblokking | Støpejern | Duktilt støpejern | FALSE | 0 | 0 | 0 | 0 | 0 | 0 | 0 | 0 | 0 | 0 | 0
Rør rehabilitering | Utblokking | Støpejern | Duktilt støpejern | FALSE | 0 | 0 | 0 | 0 | 0 | 0 | 0 | 0 | 0 | 0 | 0
Rør rehabilitering | Utblokking | Støpejern | Duktilt støpejern | FALSE | 0 | 0 | 0 | 0 | 0 | 0 | 0 | 0 | 0 | 0 | 0
Rør rehabilitering | Utblokking | Støpejern | Duktilt støpejern | FALSE | 0 | 0 | 0 | 0 | 0 | 0 | 0 | 0 | 0 | 0 | 0
Rør rehabilitering | Utblokking | Støpejern | Duktilt støpejern | FALSE | 0 | 0 | 0 | 0 | 0 | 0 | 0 | 0 | 0 | 0 | 0
Rør rehabilitering | Utblokking | Støpejern | Duktilt støpejern | FALSE | 0 | 0 | 0 | 0 | 0 | 0 | 0 | 0 | 0 | 0 | 0
Rør rehabilitering | Utblokking | Støpejern | Duktilt støpejern | FALSE | 0 | 0 | 0 | 0 | 0 | 0 | 0 | 0 | 0 | 0 | 0
Rør rehabilitering | Utblokking | Støpejern | Duktilt støpejern | FALSE | 0 | 0 | 0 | 0 | 0 | 0 | 0 | 0 | 0 | 0 | 0
Rør rehabilitering | Utblokking | Støpejern | Duktilt støpejern | FALSE | 0 | 0 | 0 | 0 | 0 | 0 | 0 | 0 | 0 | 0 | 0
Rør rehabilitering | Utblokking | Støpejern | Duktilt støpejern | FALSE | 0 | 0 | 0 | 0 | 0 | 0 | 0 | 0 | 0 | 0 | 0
Rør rehabilitering | Utblokking | Støpejern | Duktilt støpejern | FALSE | 0 | 0 | 0 | 0 | 0 | 0 | 0 | 0 | 0 | 0 | 0
Rør rehabilitering | Utblokking | Støpejern | Duktilt støpejern | FALSE | 0 | 0 | 0 | 0 | 0 | 0 | 0 | 0 | 0 | 0 | 0
Rør rehabilitering | Utblokking | Støpejern | Duktilt støpejern | FALSE | 0 | 0 | 0 | 0 | 0 | 0 | 0 | 0 | 0 | 0 | 0
Rør rehabilitering | Utblokking | Støpejern | Duktilt støpejern | FALSE | 0 | 0 | 0 | 0 | 0 | 0 | 0 | 0 | 0 | 0 | 0
Rør | Rørisolasjon | Isolasjon | Ekspandert polystyren (EPS) | #REF! | 0 | 0 | 0 | 0 | 0 | 0 | 0 | 0 | 0 | 0 | 0
Rør | Rørisolasjon | Isolasjon | Ekspandert polystyren (EPS) |  | 0 | 0 | 0 | 0 | 0 | 0 | 0 | 0 | 0 | 0 | 0
Rør | Rørisolasjon | Isolasjon | Ekspandert polystyren (EPS) |  | 0 | 0 | 0 | 0 | 0 | 0 | 0 | 0 | 0 | 0 | 0
Rør | Rørisolasjon | Isolasjon | Ekspandert polystyren (EPS) |  | 0 | 0 | 0 | 0 | 0 | 0 | 0 | 0 | 0 | 0 | 0
Rør | Rørisolasjon | Isolasjon | Ekspandert polystyren (EPS) |  | 0 | 0 | 0 | 0 | 0 | 0 | 0 | 0 | 0 | 0 | 0
Rør | Rørisolasjon | Isolasjon | Ekspandert polystyren (EPS) |  | 0 | 0 | 0 | 0 | 0 | 0 | 0 | 0 | 0 | 0 | 0
Rør | Rørisolasjon | Isolasjon | Ekspandert polystyren (EPS) |  | 0 | 0 | 0 | 0 | 0 | 0 | 0 | 0 | 0 | 0 | 0
Rør | Rørisolasjon | Isolasjon | Ekspandert polystyren (EPS) |  | 0 | 0 | 0 | 0 | 0 | 0 | 0 | 0 | 0 | 0 | 0
Rør | Rørisolasjon | Isolasjon | Ekspandert polystyren (EPS) |  | 0 | 0 | 0 | 0 | 0 | 0 | 0 | 0 | 0 | 0 | 0
Rør | Rørisolasjon | Isolasjon | Ekspandert polystyren (EPS) |  | 0 | 0 | 0 | 0 | 0 | 0 | 0 | 0 | 0 | 0 | 0
Rør | Rørisolasjon | Isolasjon | Ekspandert polystyren (EPS) |  | 0 | 0 | 0 | 0 | 0 | 0 | 0 | 0 | 0 | 0 | 0
Rør | Rørisolasjon | Isolasjon | Ekspandert polystyren (EPS) |  | 0 | 0 | 0 | 0 | 0 | 0 | 0 | 0 | 0 | 0 | 0
Rør | Rørisolasjon | Isolasjon | Ekspandert polystyren (EPS) |  | 0 | 0 | 0 | 0 | 0 | 0 | 0 | 0 | 0 | 0 | 0
Rør | Rørisolasjon | Isolasjon | Ekspandert polystyren (EPS) |  | 0 | 0 | 0 | 0 | 0 | 0 | 0 | 0 | 0 | 0 | 0
Rør | Rørisolasjon | Isolasjon | Ekspandert polystyren (EPS) |  | 0 | 0 | 0 | 0 | 0 | 0 | 0 | 0 | 0 | 0 | 0
Rør | Rørisolasjon | Isolasjon | Ekspandert polystyren (EPS) |  | 0 | 0 | 0 | 0 | 0 | 0 | 0 | 0 | 0 | 0 | 0
Rør | Rørisolasjon | Isolasjon | Ekspandert polystyren (EPS) |  | 0 | 0 | 0 | 0 | 0 | 0 | 0 | 0 | 0 | 0 | 0
Rør | Rørisolasjon | Isolasjon | Ekspandert polystyren (EPS) |  | 0 | 0 | 0 | 0 | 0 | 0 | 0 | 0 | 0 | 0 | 0
Rør | Rørisolasjon | Isolasjon | Ekspandert polystyren (EPS) |  | 0 | 0 | 0 | 0 | 0 | 0 | 0 | 0 | 0 | 0 | 0
Rør | Rørisolasjon | Isolasjon | Ekspandert polystyren (EPS) |  | 0 | 0 | 0 | 0 | 0 | 0 | 0 | 0 | 0 | 0 | 0
Rør | Rørisolasjon | Isolasjon | Ekspandert polystyren (XPS) | #REF! | 0 | 0 | 0 | 0 | 0 | 0 | 0 | 0 | 0 | 0 | 0
Rør | Rørisolasjon | Isolasjon | Ekspandert polystyren (XPS) |  | 0 | 0 | 0 | 0 | 0 | 0 | 0 | 0 | 0 | 0 | 0
Rør | Rørisolasjon | Isolasjon | Ekspandert polystyren (XPS) |  | 0 | 0 | 0 | 0 | 0 | 0 | 0 | 0 | 0 | 0 | 0
Rør | Rørisolasjon | Isolasjon | Ekspandert polystyren (XPS) |  | 0 | 0 | 0 | 0 | 0 | 0 | 0 | 0 | 0 | 0 | 0
Rør | Rørisolasjon | Isolasjon | Ekspandert polystyren (XPS) |  | 0 | 0 | 0 | 0 | 0 | 0 | 0 | 0 | 0 | 0 | 0
Rør | Rørisolasjon | Isolasjon | Ekspandert polystyren (XPS) |  | 0 | 0 | 0 | 0 | 0 | 0 | 0 | 0 | 0 | 0 | 0
Rør | Rørisolasjon | Isolasjon | Ekspandert polystyren (XPS) |  | 0 | 0 | 0 | 0 | 0 | 0 | 0 | 0 | 0 | 0 | 0
Rør | Rørisolasjon | Isolasjon | Ekspandert polystyren (XPS) |  | 0 | 0 | 0 | 0 | 0 | 0 | 0 | 0 | 0 | 0 | 0
Rør | Rørisolasjon | Isolasjon | Ekspandert polystyren (XPS) |  | 0 | 0 | 0 | 0 | 0 | 0 | 0 | 0 | 0 | 0 | 0
Rør | Rørisolasjon | Isolasjon | Ekspandert polystyren (XPS) |  | 0 | 0 | 0 | 0 | 0 | 0 | 0 | 0 | 0 | 0 | 0
Rør | Rørisolasjon | Isolasjon | Ekspandert polystyren (XPS) |  | 0 | 0 | 0 | 0 | 0 | 0 | 0 | 0 | 0 | 0 | 0
Rør | Rørisolasjon | Isolasjon | Ekspandert polystyren (XPS) |  | 0 | 0 | 0 | 0 | 0 | 0 | 0 | 0 | 0 | 0 | 0
Rør | Rørisolasjon | Isolasjon | Ekspandert polystyren (XPS) |  | 0 | 0 | 0 | 0 | 0 | 0 | 0 | 0 | 0 | 0 | 0
Rør | Rørisolasjon | Isolasjon | Ekspandert polystyren (XPS) |  | 0 | 0 | 0 | 0 | 0 | 0 | 0 | 0 | 0 | 0 | 0
Rør | Rørisolasjon | Isolasjon | Ekspandert polystyren (XPS) |  | 0 | 0 | 0 | 0 | 0 | 0 | 0 | 0 | 0 | 0 | 0
Rør | Rørisolasjon | Isolasjon | Ekspandert polystyren (XPS) |  | 0 | 0 | 0 | 0 | 0 | 0 | 0 | 0 | 0 | 0 | 0
Rør | Rørisolasjon | Isolasjon | Ekspandert polystyren (XPS) |  | 0 | 0 | 0 | 0 | 0 | 0 | 0 | 0 | 0 | 0 | 0
Rør | Rørisolasjon | Isolasjon | Ekspandert polystyren (XPS) |  | 0 | 0 | 0 | 0 | 0 | 0 | 0 | 0 | 0 | 0 | 0
Rør | Rørisolasjon | Isolasjon | Ekspandert polystyren (XPS) |  | 0 | 0 | 0 | 0 | 0 | 0 | 0 | 0 | 0 | 0 | 0
Rør | Rørisolasjon | Isolasjon | Ekspandert polystyren (XPS) |  | 0 | 0 | 0 | 0 | 0 | 0 | 0 | 0 | 0 | 0 | 0
Kummer | Betongkum | Plasstøpt betong | Velg fasthet Velg klasse | FALSE | 0 | 0 | 0 | 0 | 0 | 0 | 0 | 0 | 0 | 0 | 0
Kummer | Betongkum | Plasstøpt betong | Velg fasthet Velg klasse | FALSE | 0 | 0 | 0 | 0 | 0 | 0 | 0 | 0 | 0 | 0 | 0
Kummer | Betongkum | Plasstøpt betong | Velg fasthet Velg klasse | FALSE | 0 | 0 | 0 | 0 | 0 | 0 | 0 | 0 | 0 | 0 | 0
Kummer | Betongkum | Plasstøpt betong | Velg fasthet Velg klasse | FALSE | 0 | 0 | 0 | 0 | 0 | 0 | 0 | 0 | 0 | 0 | 0
Kummer | Betongkum | Plasstøpt betong | Velg fasthet Velg klasse | FALSE | 0 | 0 | 0 | 0 | 0 | 0 | 0 | 0 | 0 | 0 | 0
Kummer | Betongkum | Plasstøpt betong | Velg fasthet Velg klasse | FALSE | 0 | 0 | 0 | 0 | 0 | 0 | 0 | 0 | 0 | 0 | 0
Kummer | Betongkum | Plasstøpt betong | Velg fasthet Velg klasse | FALSE | 0 | 0 | 0 | 0 | 0 | 0 | 0 | 0 | 0 | 0 | 0
Kummer | Betongkum | Plasstøpt betong | Velg fasthet Velg klasse | FALSE | 0 | 0 | 0 | 0 | 0 | 0 | 0 | 0 | 0 | 0 | 0
Kummer | Betongkum | Plasstøpt betong | Velg fasthet Velg klasse | FALSE | 0 | 0 | 0 | 0 | 0 | 0 | 0 | 0 | 0 | 0 | 0
Kummer | Betongkum | Plasstøpt betong | Velg fasthet Velg klasse | FALSE | 0 | 0 | 0 | 0 | 0 | 0 | 0 | 0 | 0 | 0 | 0
Kummer | Betongkum | Plasstøpt betong | Velg fasthet Velg klasse | FALSE | 0 | 0 | 0 | 0 | 0 | 0 | 0 | 0 | 0 | 0 | 0
Kummer | Betongkum | Plasstøpt betong | Velg fasthet Velg klasse | FALSE | 0 | 0 | 0 | 0 | 0 | 0 | 0 | 0 | 0 | 0 | 0
Kummer | Betongkum | Plasstøpt betong | Velg fasthet Velg klasse | FALSE | 0 | 0 | 0 | 0 | 0 | 0 | 0 | 0 | 0 | 0 | 0
Kummer | Betongkum | Plasstøpt betong | Velg fasthet Velg klasse | FALSE | 0 | 0 | 0 | 0 | 0 | 0 | 0 | 0 | 0 | 0 | 0
Kummer | Betongkum | Plasstøpt betong | Velg fasthet Velg klasse | FALSE | 0 | 0 | 0 | 0 | 0 | 0 | 0 | 0 | 0 | 0 | 0
Kummer | Betongkum | Plasstøpt betong | Velg fasthet Velg klasse | FALSE | 0 | 0 | 0 | 0 | 0 | 0 | 0 | 0 | 0 | 0 | 0
Kummer | Betongkum | Plasstøpt betong | Velg fasthet Velg klasse | FALSE | 0 | 0 | 0 | 0 | 0 | 0 | 0 | 0 | 0 | 0 | 0
Kummer | Betongkum | Plasstøpt betong | Velg fasthet Velg klasse | FALSE | 0 | 0 | 0 | 0 | 0 | 0 | 0 | 0 | 0 | 0 | 0
Kummer | Betongkum | Plasstøpt betong | Velg fasthet Velg klasse | FALSE | 0 | 0 | 0 | 0 | 0 | 0 | 0 | 0 | 0 | 0 | 0
Kummer | Betongkum | Plasstøpt betong | Velg fasthet Velg klasse | FALSE | 0 | 0 | 0 | 0 | 0 | 0 | 0 | 0 | 0 | 0 | 0
Kummer | Betongkum | Prefabrikkert betong | B45 Velg klasse | FALSE | 0 | 0 | 0 | 0 | 0 | 0 | 0 | 0 | 0 | 0 | 0
Kummer | Betongkum | Prefabrikkert betong | B45 Velg klasse | FALSE | 0 | 0 | 0 | 0 | 0 | 0 | 0 | 0 | 0 | 0 | 0
Kummer | Betongkum | Prefabrikkert betong | B45 Velg klasse | FALSE | 0 | 0 | 0 | 0 | 0 | 0 | 0 | 0 | 0 | 0 | 0
Kummer | Betongkum | Prefabrikkert betong | B45 Velg klasse | FALSE | 0 | 0 | 0 | 0 | 0 | 0 | 0 | 0 | 0 | 0 | 0
Kummer | Betongkum | Prefabrikkert betong | B45 Velg klasse | FALSE | 0 | 0 | 0 | 0 | 0 | 0 | 0 | 0 | 0 | 0 | 0
Kummer | Betongkum | Prefabrikkert betong | B45 Velg klasse | FALSE | 0 | 0 | 0 | 0 | 0 | 0 | 0 | 0 | 0 | 0 | 0
Kummer | Betongkum | Prefabrikkert betong | B45 Velg klasse | FALSE | 0 | 0 | 0 | 0 | 0 | 0 | 0 | 0 | 0 | 0 | 0
Kummer | Betongkum | Prefabrikkert betong | B45 Velg klasse | FALSE | 0 | 0 | 0 | 0 | 0 | 0 | 0 | 0 | 0 | 0 | 0
Kummer | Betongkum | Prefabrikkert betong | B45 Velg klasse | FALSE | 0 | 0 | 0 | 0 | 0 | 0 | 0 | 0 | 0 | 0 | 0
Kummer | Betongkum | Prefabrikkert betong | B45 Velg klasse | FALSE | 0 | 0 | 0 | 0 | 0 | 0 | 0 | 0 | 0 | 0 | 0
Kummer | Betongkum | Prefabrikkert betong | B45 Velg klasse | FALSE | 0 | 0 | 0 | 0 | 0 | 0 | 0 | 0 | 0 | 0 | 0
Kummer | Betongkum | Prefabrikkert betong | B45 Velg klasse | FALSE | 0 | 0 | 0 | 0 | 0 | 0 | 0 | 0 | 0 | 0 | 0
Kummer | Betongkum | Prefabrikkert betong | B45 Velg klasse | FALSE | 0 | 0 | 0 | 0 | 0 | 0 | 0 | 0 | 0 | 0 | 0
Kummer | Betongkum | Prefabrikkert betong | B45 Velg klasse | FALSE | 0 | 0 | 0 | 0 | 0 | 0 | 0 | 0 | 0 | 0 | 0
Kummer | Betongkum | Prefabrikkert betong | B45 Velg klasse | FALSE | 0 | 0 | 0 | 0 | 0 | 0 | 0 | 0 | 0 | 0 | 0
Kummer | Betongkum | Prefabrikkert betong | B45 Velg klasse | FALSE | 0 | 0 | 0 | 0 | 0 | 0 | 0 | 0 | 0 | 0 | 0
Kummer | Betongkum | Prefabrikkert betong | B45 Velg klasse | FALSE | 0 | 0 | 0 | 0 | 0 | 0 | 0 | 0 | 0 | 0 | 0
Kummer | Betongkum | Prefabrikkert betong | B45 Velg klasse | FALSE | 0 | 0 | 0 | 0 | 0 | 0 | 0 | 0 | 0 | 0 | 0
Kummer | Betongkum | Prefabrikkert betong | B45 Velg klasse | FALSE | 0 | 0 | 0 | 0 | 0 | 0 | 0 | 0 | 0 | 0 | 0
Kummer | Betongkum | Prefabrikkert betong | B45 Velg klasse | FALSE | 0 | 0 | 0 | 0 | 0 | 0 | 0 | 0 | 0 | 0 | 0
Kummer | Plastkum | Plast | Polypropylen (PP) | FALSE | 0 | 0 | 0 | 0 | 0 | 0 | 0 | 0 | 0 | 0 | 0
Kummer | Plastkum | Plast | Polypropylen (PP) | FALSE | 0 | 0 | 0 | 0 | 0 | 0 | 0 | 0 | 0 | 0 | 0
Kummer | Plastkum | Plast | Polypropylen (PP) | FALSE | 0 | 0 | 0 | 0 | 0 | 0 | 0 | 0 | 0 | 0 | 0
Kummer | Plastkum | Plast | Polypropylen (PP) | FALSE | 0 | 0 | 0 | 0 | 0 | 0 | 0 | 0 | 0 | 0 | 0
Kummer | Plastkum | Plast | Polypropylen (PP) | FALSE | 0 | 0 | 0 | 0 | 0 | 0 | 0 | 0 | 0 | 0 | 0
Kummer | Plastkum | Plast | Polypropylen (PP) | FALSE | 0 | 0 | 0 | 0 | 0 | 0 | 0 | 0 | 0 | 0 | 0
Kummer | Plastkum | Plast | Polypropylen (PP) | FALSE | 0 | 0 | 0 | 0 | 0 | 0 | 0 | 0 | 0 | 0 | 0
Kummer | Plastkum | Plast | Polypropylen (PP) | FALSE | 0 | 0 | 0 | 0 | 0 | 0 | 0 | 0 | 0 | 0 | 0
Kummer | Plastkum | Plast | Polypropylen (PP) | FALSE | 0 | 0 | 0 | 0 | 0 | 0 | 0 | 0 | 0 | 0 | 0
Kummer | Plastkum | Plast | Polypropylen (PP) | FALSE | 0 | 0 | 0 | 0 | 0 | 0 | 0 | 0 | 0 | 0 | 0
Kummer | Plastkum | Plast | Polypropylen (PP) | FALSE | 0 | 0 | 0 | 0 | 0 | 0 | 0 | 0 | 0 | 0 | 0
Kummer | Plastkum | Plast | Polypropylen (PP) | FALSE | 0 | 0 | 0 | 0 | 0 | 0 | 0 | 0 | 0 | 0 | 0
Kummer | Plastkum | Plast | Polypropylen (PP) | FALSE | 0 | 0 | 0 | 0 | 0 | 0 | 0 | 0 | 0 | 0 | 0
Kummer | Plastkum | Plast | Polypropylen (PP) | FALSE | 0 | 0 | 0 | 0 | 0 | 0 | 0 | 0 | 0 | 0 | 0
Kummer | Plastkum | Plast | Polypropylen (PP) | FALSE | 0 | 0 | 0 | 0 | 0 | 0 | 0 | 0 | 0 | 0 | 0
Kummer | Plastkum | Plast | Polypropylen (PP) | FALSE | 0 | 0 | 0 | 0 | 0 | 0 | 0 | 0 | 0 | 0 | 0
Kummer | Plastkum | Plast | Polypropylen (PP) | FALSE | 0 | 0 | 0 | 0 | 0 | 0 | 0 | 0 | 0 | 0 | 0
Kummer | Plastkum | Plast | Polypropylen (PP) | FALSE | 0 | 0 | 0 | 0 | 0 | 0 | 0 | 0 | 0 | 0 | 0
Kummer | Plastkum | Plast | Polypropylen (PP) | FALSE | 0 | 0 | 0 | 0 | 0 | 0 | 0 | 0 | 0 | 0 | 0
Kummer | Plastkum | Plast | Polypropylen (PP) | FALSE | 0 | 0 | 0 | 0 | 0 | 0 | 0 | 0 | 0 | 0 | 0
Kummer | Plastkum | Plast | Polyetylen (PE) | FALSE | 0 | 0 | 0 | 0 | 0 | 0 | 0 | 0 | 0 | 0 | 0
Kummer | Plastkum | Plast | Polyetylen (PE) | FALSE | 0 | 0 | 0 | 0 | 0 | 0 | 0 | 0 | 0 | 0 | 0
Kummer | Plastkum | Plast | Polyetylen (PE) | FALSE | 0 | 0 | 0 | 0 | 0 | 0 | 0 | 0 | 0 | 0 | 0
Kummer | Plastkum | Plast | Polyetylen (PE) | FALSE | 0 | 0 | 0 | 0 | 0 | 0 | 0 | 0 | 0 | 0 | 0
Kummer | Plastkum | Plast | Polyetylen (PE) | FALSE | 0 | 0 | 0 | 0 | 0 | 0 | 0 | 0 | 0 | 0 | 0
Kummer | Plastkum | Plast | Polyetylen (PE) | FALSE | 0 | 0 | 0 | 0 | 0 | 0 | 0 | 0 | 0 | 0 | 0
Kummer | Plastkum | Plast | Polyetylen (PE) | FALSE | 0 | 0 | 0 | 0 | 0 | 0 | 0 | 0 | 0 | 0 | 0
Kummer | Plastkum | Plast | Polyetylen (PE) | FALSE | 0 | 0 | 0 | 0 | 0 | 0 | 0 | 0 | 0 | 0 | 0
Kummer | Plastkum | Plast | Polyetylen (PE) | FALSE | 0 | 0 | 0 | 0 | 0 | 0 | 0 | 0 | 0 | 0 | 0
Kummer | Plastkum | Plast | Polyetylen (PE) | FALSE | 0 | 0 | 0 | 0 | 0 | 0 | 0 | 0 | 0 | 0 | 0
Kummer | Plastkum | Plast | Polyetylen (PE) | FALSE | 0 | 0 | 0 | 0 | 0 | 0 | 0 | 0 | 0 | 0 | 0
Kummer | Plastkum | Plast | Polyetylen (PE) | FALSE | 0 | 0 | 0 | 0 | 0 | 0 | 0 | 0 | 0 | 0 | 0
Kummer | Plastkum | Plast | Polyetylen (PE) | FALSE | 0 | 0 | 0 | 0 | 0 | 0 | 0 | 0 | 0 | 0 | 0
Kummer | Plastkum | Plast | Polyetylen (PE) | FALSE | 0 | 0 | 0 | 0 | 0 | 0 | 0 | 0 | 0 | 0 | 0
Kummer | Plastkum | Plast | Polyetylen (PE) | FALSE | 0 | 0 | 0 | 0 | 0 | 0 | 0 | 0 | 0 | 0 | 0
Kummer | Plastkum | Plast | Polyetylen (PE) | FALSE | 0 | 0 | 0 | 0 | 0 | 0 | 0 | 0 | 0 | 0 | 0
Kummer | Plastkum | Plast | Polyetylen (PE) | FALSE | 0 | 0 | 0 | 0 | 0 | 0 | 0 | 0 | 0 | 0 | 0
Kummer | Plastkum | Plast | Polyetylen (PE) | FALSE | 0 | 0 | 0 | 0 | 0 | 0 | 0 | 0 | 0 | 0 | 0
Kummer | Plastkum | Plast | Polyetylen (PE) | FALSE | 0 | 0 | 0 | 0 | 0 | 0 | 0 | 0 | 0 | 0 | 0
Kummer | Plastkum | Plast | Polyetylen (PE) | FALSE | 0 | 0 | 0 | 0 | 0 | 0 | 0 | 0 | 0 | 0 | 0
Etterarbeid | Velg behandling | Asfalt | Asfalt | #N/A | 0 | 0 | 0 | 0 | 0 | 0 | 0 | 0 | 0 | 0 | 0
Etterarbeid | Velg behandling | Plast | Plast | #N/A | 0 | 0 | 0 | 0 | 0 | 0 | 0 | 0 | 0 | 0 | 0
Etterarbeid | Velg behandling | Støpejern | Støpejern | #N/A | 0 | 0 | 0 | 0 | 0 | 0 | 0 | 0 | 0 | 0 | 0
Etterarbeid | Velg behandling | Betong | Betong | #N/A | 0 | 0 | 0 | 0 | 0 | 0 | 0 | 0 | 0 | 0 | 0
Grunnstabilisering | Peler | Velg type | Velg type | FALSE | 0 | 0 | 0 | 0 | 0 | 0 | 0 | 0 | 0 | 0 | 0
Grunnstabilisering | Peler | Velg type | Velg type | FALSE | 0 | 0 | 0 | 0 | 0 | 0 | 0 | 0 | 0 | 0 | 0
Grunnstabilisering | Peler | Velg type | Velg type | FALSE | 0 | 0 | 0 | 0 | 0 | 0 | 0 | 0 | 0 | 0 | 0
Grunnstabilisering | Peler | Velg type | Velg type | FALSE | 0 | 0 | 0 | 0 | 0 | 0 | 0 | 0 | 0 | 0 | 0
Grunnstabilisering | Peler | Velg type | Velg type | FALSE | 0 | 0 | 0 | 0 | 0 | 0 | 0 | 0 | 0 | 0 | 0
Grunnstabilisering | Peler | Velg type | Velg type | FALSE | 0 | 0 | 0 | 0 | 0 | 0 | 0 | 0 | 0 | 0 | 0
Grunnstabilisering | Peler | Velg type | Velg type | FALSE | 0 | 0 | 0 | 0 | 0 | 0 | 0 | 0 | 0 | 0 | 0
Grunnstabilisering | Peler | Velg type | Velg type | FALSE | 0 | 0 | 0 | 0 | 0 | 0 | 0 | 0 | 0 | 0 | 0
Grunnstabilisering | Peler | Velg type | Velg type | FALSE | 0 | 0 | 0 | 0 | 0 | 0 | 0 | 0 | 0 | 0 | 0
Grunnstabilisering | Peler | Velg type | Velg type | FALSE | 0 | 0 | 0 | 0 | 0 | 0 | 0 | 0 | 0 | 0 | 0
Grunnstabilisering | Peler | Velg type | Velg type | FALSE | 0 | 0 | 0 | 0 | 0 | 0 | 0 | 0 | 0 | 0 | 0
Grunnstabilisering | Peler | Velg type | Velg type | FALSE | 0 | 0 | 0 | 0 | 0 | 0 | 0 | 0 | 0 | 0 | 0
Grunnstabilisering | Peler | Velg type | Velg type | FALSE | 0 | 0 | 0 | 0 | 0 | 0 | 0 | 0 | 0 | 0 | 0
Grunnstabilisering | Peler | Velg type | Velg type | FALSE | 0 | 0 | 0 | 0 | 0 | 0 | 0 | 0 | 0 | 0 | 0
Grunnstabilisering | Peler | Velg type | Velg type | FALSE | 0 | 0 | 0 | 0 | 0 | 0 | 0 | 0 | 0 | 0 | 0
Grunnstabilisering | Peler | Velg type | Velg type | FALSE | 0 | 0 | 0 | 0 | 0 | 0 | 0 | 0 | 0 | 0 | 0
Grunnstabilisering | Peler | Velg type | Velg type | FALSE | 0 | 0 | 0 | 0 | 0 | 0 | 0 | 0 | 0 | 0 | 0
Grunnstabilisering | Peler | Velg type | Velg type | FALSE | 0 | 0 | 0 | 0 | 0 | 0 | 0 | 0 | 0 | 0 | 0
Grunnstabilisering | Peler | Velg type | Velg type | FALSE | 0 | 0 | 0 | 0 | 0 | 0 | 0 | 0 | 0 | 0 | 0
Grunnstabilisering | Peler | Velg type | Velg type | FALSE | 0 | 0 | 0 | 0 | 0 | 0 | 0 | 0 | 0 | 0 | 0
Grunnstabilisering | Spunt | Stål | Stålspunt | FALSE | 0 | 0 | 0 | 0 | 0 | 0 | 0 | 0 | 0 | 0 | 0
Grunnstabilisering | Spunt | Stål | Stålspunt | FALSE | 0 | 0 | 0 | 0 | 0 | 0 | 0 | 0 | 0 | 0 | 0
Grunnstabilisering | Spunt | Stål | Velg type | FALSE | 0 | 0 | 0 | 0 | 0 | 0 | 0 | 0 | 0 | 0 | 0
Grunnstabilisering | Spunt | Stål | Velg type | FALSE | 0 | 0 | 0 | 0 | 0 | 0 | 0 | 0 | 0 | 0 | 0
Grunnstabilisering | Spunt | Stål | Velg type | FALSE | 0 | 0 | 0 | 0 | 0 | 0 | 0 | 0 | 0 | 0 | 0
Grunnstabilisering | Spunt | Stål | Velg type | FALSE | 0 | 0 | 0 | 0 | 0 | 0 | 0 | 0 | 0 | 0 | 0
Grunnstabilisering | Spunt | Stål | Velg type | FALSE | 0 | 0 | 0 | 0 | 0 | 0 | 0 | 0 | 0 | 0 | 0
Grunnstabilisering | Spunt | Stål | Velg type | FALSE | 0 | 0 | 0 | 0 | 0 | 0 | 0 | 0 | 0 | 0 | 0
Grunnstabilisering | Spunt | Stål | Velg type | FALSE | 0 | 0 | 0 | 0 | 0 | 0 | 0 | 0 | 0 | 0 | 0
Grunnstabilisering | Spunt | Stål | Velg type | FALSE | 0 | 0 | 0 | 0 | 0 | 0 | 0 | 0 | 0 | 0 | 0
Grunnstabilisering | Spunt | Stål | Velg type | FALSE | 0 | 0 | 0 | 0 | 0 | 0 | 0 | 0 | 0 | 0 | 0
Grunnstabilisering | Spunt | Stål | Velg type | FALSE | 0 | 0 | 0 | 0 | 0 | 0 | 0 | 0 | 0 | 0 | 0
Grunnstabilisering | Spunt | Stål | Velg type | FALSE | 0 | 0 | 0 | 0 | 0 | 0 | 0 | 0 | 0 | 0 | 0
Grunnstabilisering | Spunt | Stål | Velg type | FALSE | 0 | 0 | 0 | 0 | 0 | 0 | 0 | 0 | 0 | 0 | 0
Grunnstabilisering | Spunt | Stål | Velg type | FALSE | 0 | 0 | 0 | 0 | 0 | 0 | 0 | 0 | 0 | 0 | 0
Grunnstabilisering | Spunt | Stål | Velg type | FALSE | 0 | 0 | 0 | 0 | 0 | 0 | 0 | 0 | 0 | 0 | 0
Grunnstabilisering | Spunt | Stål | Velg type | FALSE | 0 | 0 | 0 | 0 | 0 | 0 | 0 | 0 | 0 | 0 | 0
Grunnstabilisering | Spunt | Stål | Velg type | FALSE | 0 | 0 | 0 | 0 | 0 | 0 | 0 | 0 | 0 | 0 | 0
Grunnstabilisering | Spunt | Stål | Velg type | FALSE | 0 | 0 | 0 | 0 | 0 | 0 | 0 | 0 | 0 | 0 | 0
Grunnstabilisering | Spunt | Stål | Velg type | FALSE | 0 | 0 | 0 | 0 | 0 | 0 | 0 | 0 | 0 | 0 | 0
Grunnstabilisering | Sement | Kalk og sement | Velg materiale | FALSE | 0 | 0 | 0 | 0 | 0 | 0 | 0 | 0 | 0 | 0 | 0
Grunnstabilisering | Sement | Kalk og sement | Velg materiale | FALSE | 0 | 0 | 0 | 0 | 0 | 0 | 0 | 0 | 0 | 0 | 0
Grunnstabilisering | Sement | Kalk og sement | Velg materiale | FALSE | 0 | 0 | 0 | 0 | 0 | 0 | 0 | 0 | 0 | 0 | 0
Grunnstabilisering | Sement | Kalk og sement | Velg materiale | FALSE | 0 | 0 | 0 | 0 | 0 | 0 | 0 | 0 | 0 | 0 | 0
Grunnstabilisering | Sement | Kalk og sement | Velg materiale | FALSE | 0 | 0 | 0 | 0 | 0 | 0 | 0 | 0 | 0 | 0 | 0
Grunnstabilisering | Sement | Kalk og sement | Velg materiale | FALSE | 0 | 0 | 0 | 0 | 0 | 0 | 0 | 0 | 0 | 0 | 0
Grunnstabilisering | Sement | Kalk og sement | Velg materiale | FALSE | 0 | 0 | 0 | 0 | 0 | 0 | 0 | 0 | 0 | 0 | 0
Grunnstabilisering | Sement | Kalk og sement | Velg materiale | FALSE | 0 | 0 | 0 | 0 | 0 | 0 | 0 | 0 | 0 | 0 | 0
Grunnstabilisering | Sement | Kalk og sement | Velg materiale | FALSE | 0 | 0 | 0 | 0 | 0 | 0 | 0 | 0 | 0 | 0 | 0
Grunnstabilisering | Sement | Kalk og sement | Velg materiale | FALSE | 0 | 0 | 0 | 0 | 0 | 0 | 0 | 0 | 0 | 0 | 0
Grunnstabilisering | Sement | Kalk og sement | Velg materiale | FALSE | 0 | 0 | 0 | 0 | 0 | 0 | 0 | 0 | 0 | 0 | 0
Grunnstabilisering | Sement | Kalk og sement | Velg materiale | FALSE | 0 | 0 | 0 | 0 | 0 | 0 | 0 | 0 | 0 | 0 | 0
Grunnstabilisering | Sement | Kalk og sement | Velg materiale | FALSE | 0 | 0 | 0 | 0 | 0 | 0 | 0 | 0 | 0 | 0 | 0
Grunnstabilisering | Sement | Kalk og sement | Velg materiale | FALSE | 0 | 0 | 0 | 0 | 0 | 0 | 0 | 0 | 0 | 0 | 0
Grunnstabilisering | Sement | Kalk og sement | Velg materiale | FALSE | 0 | 0 | 0 | 0 | 0 | 0 | 0 | 0 | 0 | 0 | 0
Grunnstabilisering | Sement | Kalk og sement | Velg materiale | FALSE | 0 | 0 | 0 | 0 | 0 | 0 | 0 | 0 | 0 | 0 | 0
Grunnstabilisering | Sement | Kalk og sement | Velg materiale | FALSE | 0 | 0 | 0 | 0 | 0 | 0 | 0 | 0 | 0 | 0 | 0
Grunnstabilisering | Sement | Kalk og sement | Velg materiale | FALSE | 0 | 0 | 0 | 0 | 0 | 0 | 0 | 0 | 0 | 0 | 0
Grunnstabilisering | Sement | Kalk og sement | Velg materiale | FALSE | 0 | 0 | 0 | 0 | 0 | 0 | 0 | 0 | 0 | 0 | 0
Grunnstabilisering | Sement | Kalk og sement | Velg materiale | FALSE | 0 | 0 | 0 | 0 | 0 | 0 | 0 | 0 | 0 | 0 | 0
Grunnstabilisering | Sprøytebetong | Betong | Sprøytebetong Velg tilsetning | FALSE | 0 | 0 | 0 | 0 | 0 | 0 | 0 | 0 | 0 | 0 | 0
Grunnstabilisering | Sprøytebetong | Betong | Sprøytebetong Velg tilsetning | FALSE | 0 | 0 | 0 | 0 | 0 | 0 | 0 | 0 | 0 | 0 | 0
Grunnstabilisering | Sprøytebetong | Betong | Sprøytebetong Velg tilsetning | FALSE | 0 | 0 | 0 | 0 | 0 | 0 | 0 | 0 | 0 | 0 | 0
Grunnstabilisering | Sprøytebetong | Betong | Sprøytebetong Velg tilsetning | FALSE | 0 | 0 | 0 | 0 | 0 | 0 | 0 | 0 | 0 | 0 | 0
Grunnstabilisering | Sprøytebetong | Betong | Sprøytebetong Velg tilsetning | FALSE | 0 | 0 | 0 | 0 | 0 | 0 | 0 | 0 | 0 | 0 | 0
Grunnstabilisering | Sprøytebetong | Betong | Sprøytebetong Velg tilsetning | FALSE | 0 | 0 | 0 | 0 | 0 | 0 | 0 | 0 | 0 | 0 | 0
Grunnstabilisering | Sprøytebetong | Betong | Sprøytebetong Velg tilsetning | FALSE | 0 | 0 | 0 | 0 | 0 | 0 | 0 | 0 | 0 | 0 | 0
Grunnstabilisering | Sprøytebetong | Betong | Sprøytebetong Velg tilsetning | FALSE | 0 | 0 | 0 | 0 | 0 | 0 | 0 | 0 | 0 | 0 | 0
Grunnstabilisering | Sprøytebetong | Betong | Sprøytebetong Velg tilsetning | FALSE | 0 | 0 | 0 | 0 | 0 | 0 | 0 | 0 | 0 | 0 | 0
Grunnstabilisering | Sprøytebetong | Betong | Sprøytebetong Velg tilsetning | FALSE | 0 | 0 | 0 | 0 | 0 | 0 | 0 | 0 | 0 | 0 | 0
Grunnstabilisering | Sprøytebetong | Betong | Sprøytebetong Velg tilsetning | FALSE | 0 | 0 | 0 | 0 | 0 | 0 | 0 | 0 | 0 | 0 | 0
Grunnstabilisering | Sprøytebetong | Betong | Sprøytebetong Velg tilsetning | FALSE | 0 | 0 | 0 | 0 | 0 | 0 | 0 | 0 | 0 | 0 | 0
Grunnstabilisering | Sprøytebetong | Betong | Sprøytebetong Velg tilsetning | FALSE | 0 | 0 | 0 | 0 | 0 | 0 | 0 | 0 | 0 | 0 | 0
Grunnstabilisering | Sprøytebetong | Betong | Sprøytebetong Velg tilsetning | FALSE | 0 | 0 | 0 | 0 | 0 | 0 | 0 | 0 | 0 | 0 | 0
Grunnstabilisering | Sprøytebetong | Betong | Sprøytebetong Velg tilsetning | FALSE | 0 | 0 | 0 | 0 | 0 | 0 | 0 | 0 | 0 | 0 | 0
Grunnstabilisering | Sprøytebetong | Betong | Sprøytebetong Velg tilsetning | FALSE | 0 | 0 | 0 | 0 | 0 | 0 | 0 | 0 | 0 | 0 | 0
Grunnstabilisering | Sprøytebetong | Betong | Sprøytebetong Velg tilsetning | FALSE | 0 | 0 | 0 | 0 | 0 | 0 | 0 | 0 | 0 | 0 | 0
Grunnstabilisering | Sprøytebetong | Betong | Sprøytebetong Velg tilsetning | FALSE | 0 | 0 | 0 | 0 | 0 | 0 | 0 | 0 | 0 | 0 | 0
Grunnstabilisering | Sprøytebetong | Betong | Sprøytebetong Velg tilsetning | FALSE | 0 | 0 | 0 | 0 | 0 | 0 | 0 | 0 | 0 | 0 | 0
Grunnstabilisering | Sprøytebetong | Betong | Sprøytebetong Velg tilsetning | FALSE | 0 | 0 | 0 | 0 | 0 | 0 | 0 | 0 | 0 | 0 | 0
Grunnstabilisering | Bolter | Stål | Sikringsbolter | FALSE | 0 | 0 | 0 | 0 | 0 | 0 | 0 | 0 | 0 | 0 | 0
Grunnstabilisering | Bolter | Stål | Sikringsbolter | FALSE | 0 | 0 | 0 | 0 | 0 | 0 | 0 | 0 | 0 | 0 | 0
Grunnstabilisering | Bolter | Stål | Sikringsbolter | FALSE | 0 | 0 | 0 | 0 | 0 | 0 | 0 | 0 | 0 | 0 | 0
Grunnstabilisering | Bolter | Stål | Sikringsbolter | FALSE | 0 | 0 | 0 | 0 | 0 | 0 | 0 | 0 | 0 | 0 | 0
Grunnstabilisering | Bolter | Stål | Sikringsbolter | FALSE | 0 | 0 | 0 | 0 | 0 | 0 | 0 | 0 | 0 | 0 | 0
Grunnstabilisering | Bolter | Stål | Sikringsbolter | FALSE | 0 | 0 | 0 | 0 | 0 | 0 | 0 | 0 | 0 | 0 | 0
Grunnstabilisering | Bolter | Stål | Sikringsbolter | FALSE | 0 | 0 | 0 | 0 | 0 | 0 | 0 | 0 | 0 | 0 | 0
Grunnstabilisering | Bolter | Stål | Sikringsbolter | FALSE | 0 | 0 | 0 | 0 | 0 | 0 | 0 | 0 | 0 | 0 | 0
Grunnstabilisering | Bolter | Stål | Sikringsbolter | FALSE | 0 | 0 | 0 | 0 | 0 | 0 | 0 | 0 | 0 | 0 | 0
Grunnstabilisering | Bolter | Stål | Sikringsbolter | FALSE | 0 | 0 | 0 | 0 | 0 | 0 | 0 | 0 | 0 | 0 | 0
Grunnstabilisering | Bolter | Stål | Sikringsbolter | FALSE | 0 | 0 | 0 | 0 | 0 | 0 | 0 | 0 | 0 | 0 | 0
Grunnstabilisering | Bolter | Stål | Sikringsbolter | FALSE | 0 | 0 | 0 | 0 | 0 | 0 | 0 | 0 | 0 | 0 | 0
Grunnstabilisering | Bolter | Stål | Sikringsbolter | FALSE | 0 | 0 | 0 | 0 | 0 | 0 | 0 | 0 | 0 | 0 | 0
Grunnstabilisering | Bolter | Stål | Sikringsbolter | FALSE | 0 | 0 | 0 | 0 | 0 | 0 | 0 | 0 | 0 | 0 | 0
Grunnstabilisering | Bolter | Stål | Sikringsbolter | FALSE | 0 | 0 | 0 | 0 | 0 | 0 | 0 | 0 | 0 | 0 | 0
Grunnstabilisering | Bolter | Stål | Sikringsbolter | FALSE | 0 | 0 | 0 | 0 | 0 | 0 | 0 | 0 | 0 | 0 | 0
Grunnstabilisering | Bolter | Stål | Sikringsbolter | FALSE | 0 | 0 | 0 | 0 | 0 | 0 | 0 | 0 | 0 | 0 | 0
Grunnstabilisering | Bolter | Stål | Sikringsbolter | FALSE | 0 | 0 | 0 | 0 | 0 | 0 | 0 | 0 | 0 | 0 | 0
Grunnstabilisering | Bolter | Stål | Sikringsbolter | FALSE | 0 | 0 | 0 | 0 | 0 | 0 | 0 | 0 | 0 | 0 | 0
Grunnstabilisering | Bolter | Stål | Sikringsbolter | FALSE | 0 | 0 | 0 | 0 | 0 | 0 | 0 | 0 | 0 | 0 | 0
Grunnstabilisering | Geonett | Plast | Polypropylen (PP) | FALSE | 0 | 0 | 0 | 0 | 0 | 0 | 0 | 0 | 0 | 0 | 0
Grunnstabilisering | Geonett | Plast | Polypropylen (PP) | FALSE | 0 | 0 | 0 | 0 | 0 | 0 | 0 | 0 | 0 | 0 | 0
Grunnstabilisering | Geonett | Plast | Polypropylen (PP) | FALSE | 0 | 0 | 0 | 0 | 0 | 0 | 0 | 0 | 0 | 0 | 0
Grunnstabilisering | Geonett | Plast | Polypropylen (PP) | FALSE | 0 | 0 | 0 | 0 | 0 | 0 | 0 | 0 | 0 | 0 | 0
Grunnstabilisering | Geonett | Plast | Polypropylen (PP) | FALSE | 0 | 0 | 0 | 0 | 0 | 0 | 0 | 0 | 0 | 0 | 0
Grunnstabilisering | Geonett | Plast | Polypropylen (PP) | FALSE | 0 | 0 | 0 | 0 | 0 | 0 | 0 | 0 | 0 | 0 | 0
Grunnstabilisering | Geonett | Plast | Polypropylen (PP) | FALSE | 0 | 0 | 0 | 0 | 0 | 0 | 0 | 0 | 0 | 0 | 0
Grunnstabilisering | Geonett | Plast | Polypropylen (PP) | FALSE | 0 | 0 | 0 | 0 | 0 | 0 | 0 | 0 | 0 | 0 | 0
Grunnstabilisering | Geonett | Plast | Polypropylen (PP) | FALSE | 0 | 0 | 0 | 0 | 0 | 0 | 0 | 0 | 0 | 0 | 0
Grunnstabilisering | Geonett | Plast | Polypropylen (PP) | FALSE | 0 | 0 | 0 | 0 | 0 | 0 | 0 | 0 | 0 | 0 | 0
Grunnstabilisering | Geonett | Plast | Polypropylen (PP) | FALSE | 0 | 0 | 0 | 0 | 0 | 0 | 0 | 0 | 0 | 0 | 0
Grunnstabilisering | Geonett | Plast | Polypropylen (PP) | FALSE | 0 | 0 | 0 | 0 | 0 | 0 | 0 | 0 | 0 | 0 | 0
Grunnstabilisering | Geonett | Plast | Polypropylen (PP) | FALSE | 0 | 0 | 0 | 0 | 0 | 0 | 0 | 0 | 0 | 0 | 0
Grunnstabilisering | Geonett | Plast | Polypropylen (PP) | FALSE | 0 | 0 | 0 | 0 | 0 | 0 | 0 | 0 | 0 | 0 | 0
Grunnstabilisering | Geonett | Plast | Polypropylen (PP) | FALSE | 0 | 0 | 0 | 0 | 0 | 0 | 0 | 0 | 0 | 0 | 0
Grunnstabilisering | Geonett | Plast | Polypropylen (PP) | FALSE | 0 | 0 | 0 | 0 | 0 | 0 | 0 | 0 | 0 | 0 | 0
Grunnstabilisering | Geonett | Plast | Polypropylen (PP) | FALSE | 0 | 0 | 0 | 0 | 0 | 0 | 0 | 0 | 0 | 0 | 0
Grunnstabilisering | Geonett | Plast | Polypropylen (PP) | FALSE | 0 | 0 | 0 | 0 | 0 | 0 | 0 | 0 | 0 | 0 | 0
Grunnstabilisering | Geonett | Plast | Polypropylen (PP) | FALSE | 0 | 0 | 0 | 0 | 0 | 0 | 0 | 0 | 0 | 0 | 0
Grunnstabilisering | Geonett | Plast | Polypropylen (PP) | FALSE | 0 | 0 | 0 | 0 | 0 | 0 | 0 | 0 | 0 | 0 | 0
Grunnstabilisering | Geonett | Plast | HDPE | FALSE | 0 | 0 | 0 | 0 | 0 | 0 | 0 | 0 | 0 | 0 | 0
Grunnstabilisering | Geonett | Plast | HDPE | FALSE | 0 | 0 | 0 | 0 | 0 | 0 | 0 | 0 | 0 | 0 | 0
Grunnstabilisering | Geonett | Plast | HDPE | FALSE | 0 | 0 | 0 | 0 | 0 | 0 | 0 | 0 | 0 | 0 | 0
Grunnstabilisering | Geonett | Plast | HDPE | FALSE | 0 | 0 | 0 | 0 | 0 | 0 | 0 | 0 | 0 | 0 | 0
Grunnstabilisering | Geonett | Plast | HDPE | FALSE | 0 | 0 | 0 | 0 | 0 | 0 | 0 | 0 | 0 | 0 | 0
Grunnstabilisering | Geonett | Plast | HDPE | FALSE | 0 | 0 | 0 | 0 | 0 | 0 | 0 | 0 | 0 | 0 | 0
Grunnstabilisering | Geonett | Plast | HDPE | FALSE | 0 | 0 | 0 | 0 | 0 | 0 | 0 | 0 | 0 | 0 | 0
Grunnstabilisering | Geonett | Plast | HDPE | FALSE | 0 | 0 | 0 | 0 | 0 | 0 | 0 | 0 | 0 | 0 | 0
Grunnstabilisering | Geonett | Plast | HDPE | FALSE | 0 | 0 | 0 | 0 | 0 | 0 | 0 | 0 | 0 | 0 | 0
Grunnstabilisering | Geonett | Plast | HDPE | FALSE | 0 | 0 | 0 | 0 | 0 | 0 | 0 | 0 | 0 | 0 | 0
Grunnstabilisering | Geonett | Plast | HDPE | FALSE | 0 | 0 | 0 | 0 | 0 | 0 | 0 | 0 | 0 | 0 | 0
Grunnstabilisering | Geonett | Plast | HDPE | FALSE | 0 | 0 | 0 | 0 | 0 | 0 | 0 | 0 | 0 | 0 | 0
Grunnstabilisering | Geonett | Plast | HDPE | FALSE | 0 | 0 | 0 | 0 | 0 | 0 | 0 | 0 | 0 | 0 | 0
Grunnstabilisering | Geonett | Plast | HDPE | FALSE | 0 | 0 | 0 | 0 | 0 | 0 | 0 | 0 | 0 | 0 | 0
Grunnstabilisering | Geonett | Plast | HDPE | FALSE | 0 | 0 | 0 | 0 | 0 | 0 | 0 | 0 | 0 | 0 | 0
Grunnstabilisering | Geonett | Plast | HDPE | FALSE | 0 | 0 | 0 | 0 | 0 | 0 | 0 | 0 | 0 | 0 | 0
Grunnstabilisering | Geonett | Plast | HDPE | FALSE | 0 | 0 | 0 | 0 | 0 | 0 | 0 | 0 | 0 | 0 | 0
Grunnstabilisering | Geonett | Plast | HDPE | FALSE | 0 | 0 | 0 | 0 | 0 | 0 | 0 | 0 | 0 | 0 | 0
Grunnstabilisering | Geonett | Plast | HDPE | FALSE | 0 | 0 | 0 | 0 | 0 | 0 | 0 | 0 | 0 | 0 | 0
Grunnstabilisering | Geonett | Plast | HDPE | FALSE | 0 | 0 | 0 | 0 | 0 | 0 | 0 | 0 | 0 | 0 | 0
Grunnstabilisering | Fiberduk | Plast | Fiberduk | FALSE | 0 | 0 | 0 | 0 | 0 | 0 | 0 | 0 | 0 | 0 | 0
Grunnstabilisering | Fiberduk | Plast | Fiberduk | FALSE | 0 | 0 | 0 | 0 | 0 | 0 | 0 | 0 | 0 | 0 | 0
Grunnstabilisering | Fiberduk | Plast | Fiberduk | FALSE | 0 | 0 | 0 | 0 | 0 | 0 | 0 | 0 | 0 | 0 | 0
Grunnstabilisering | Fiberduk | Plast | Fiberduk | FALSE | 0 | 0 | 0 | 0 | 0 | 0 | 0 | 0 | 0 | 0 | 0
Grunnstabilisering | Fiberduk | Plast | Fiberduk | FALSE | 0 | 0 | 0 | 0 | 0 | 0 | 0 | 0 | 0 | 0 | 0
Grunnstabilisering | Fiberduk | Plast | Fiberduk | FALSE | 0 | 0 | 0 | 0 | 0 | 0 | 0 | 0 | 0 | 0 | 0
Grunnstabilisering | Fiberduk | Plast | Fiberduk | FALSE | 0 | 0 | 0 | 0 | 0 | 0 | 0 | 0 | 0 | 0 | 0
Grunnstabilisering | Fiberduk | Plast | Fiberduk | FALSE | 0 | 0 | 0 | 0 | 0 | 0 | 0 | 0 | 0 | 0 | 0
Grunnstabilisering | Fiberduk | Plast | Fiberduk | FALSE | 0 | 0 | 0 | 0 | 0 | 0 | 0 | 0 | 0 | 0 | 0
Grunnstabilisering | Fiberduk | Plast | Fiberduk | FALSE | 0 | 0 | 0 | 0 | 0 | 0 | 0 | 0 | 0 | 0 | 0
Grunnstabilisering | Fiberduk | Plast | Fiberduk | FALSE | 0 | 0 | 0 | 0 | 0 | 0 | 0 | 0 | 0 | 0 | 0
Grunnstabilisering | Fiberduk | Plast | Fiberduk | FALSE | 0 | 0 | 0 | 0 | 0 | 0 | 0 | 0 | 0 | 0 | 0
Grunnstabilisering | Fiberduk | Plast | Fiberduk | FALSE | 0 | 0 | 0 | 0 | 0 | 0 | 0 | 0 | 0 | 0 | 0
Grunnstabilisering | Fiberduk | Plast | Fiberduk | FALSE | 0 | 0 | 0 | 0 | 0 | 0 | 0 | 0 | 0 | 0 | 0
Grunnstabilisering | Fiberduk | Plast | Fiberduk | FALSE | 0 | 0 | 0 | 0 | 0 | 0 | 0 | 0 | 0 | 0 | 0
Grunnstabilisering | Fiberduk | Plast | Fiberduk | FALSE | 0 | 0 | 0 | 0 | 0 | 0 | 0 | 0 | 0 | 0 | 0
Grunnstabilisering | Fiberduk | Plast | Fiberduk | FALSE | 0 | 0 | 0 | 0 | 0 | 0 | 0 | 0 | 0 | 0 | 0
Grunnstabilisering | Fiberduk | Plast | Fiberduk | FALSE | 0 | 0 | 0 | 0 | 0 | 0 | 0 | 0 | 0 | 0 | 0
Grunnstabilisering | Fiberduk | Plast | Fiberduk | FALSE | 0 | 0 | 0 | 0 | 0 | 0 | 0 | 0 | 0 | 0 | 0
Grunnstabilisering | Fiberduk | Plast | Fiberduk | FALSE | 0 | 0 | 0 | 0 | 0 | 0 | 0 | 0 | 0 | 0 | 0
Egendefinerte materialer | Andre materialer | Egendefinert | 0 | #N/A | 0 | 0 | 0 | 0 | 0 | 0 | 0 | 0 | 0 | 0 | 0
Egendefinerte materialer | Andre materialer | Egendefinert | 0 | #N/A | 0 | 0 | 0 | 0 | 0 | 0 | 0 | 0 | 0 | 0 | 0
Egendefinerte materialer | Andre materialer | Egendefinert | 0 | #N/A | 0 | 0 | 0 | 0 | 0 | 0 | 0 | 0 | 0 | 0 | 0
Egendefinerte materialer | Andre materialer | Egendefinert | 0 | #N/A | 0 | 0 | 0 | 0 | 0 | 0 | 0 | 0 | 0 | 0 | 0
Egendefinerte materialer | Andre materialer | Egendefinert | 0 | #N/A | 0 | 0 | 0 | 0 | 0 | 0 | 0 | 0 | 0 | 0 | 0
Egendefinerte materialer | Andre materialer | Egendefinert | 0 | #N/A | 0 | 0 | 0 | 0 | 0 | 0 | 0 | 0 | 0 | 0 | 0
Egendefinerte materialer | Andre materialer | Egendefinert | 0 | #N/A | 0 | 0 | 0 | 0 | 0 | 0 | 0 | 0 | 0 | 0 | 0
Egendefinerte materialer | Andre materialer | Egendefinert | 0 | #N/A | 0 | 0 | 0 | 0 | 0 | 0 | 0 | 0 | 0 | 0 | 0
Egendefinerte materialer | Andre materialer | Egendefinert | 0 | #N/A | 0 | 0 | 0 | 0 | 0 | 0 | 0 | 0 | 0 | 0 | 0
Egendefinerte materialer | Andre materialer | Egendefinert | 0 | #N/A | 0 | 0 | 0 | 0 | 0 | 0 | 0 | 0 | 0 | 0 | 0
Egendefinerte materialer | Andre materialer | Egendefinert | 0 | #N/A | 0 | 0 | 0 | 0 | 0 | 0 | 0 | 0 | 0 | 0 | 0
Egendefinerte materialer | Andre materialer | Egendefinert | 0 | #N/A | 0 | 0 | 0 | 0 | 0 | 0 | 0 | 0 | 0 | 0 | 0
Egendefinerte materialer | Andre materialer | Egendefinert | 0 | #N/A | 0 | 0 | 0 | 0 | 0 | 0 | 0 | 0 | 0 | 0 | 0
Egendefinerte materialer | Andre materialer | Egendefinert | 0 | #N/A | 0 | 0 | 0 | 0 | 0 | 0 | 0 | 0 | 0 | 0 | 0

## Resultatanalyse
Prosjektert løsning
Totalt utslipp | 0 | kg CO2-ekv. |  | VegLCA voodoo |  | A1-A3 | Andel
Totalt utslipp | 0 | tonn CO2-ekv. |  |  | Asfalt | 0 | 0 | Asfalt | 0 | Asfalt, 0 % | 0 | Asfalt
[5 empty] | Jord/leire | 0 | 0 | Jord/leire | 0 | Jord/leire, 0 % | 0 | Jord/leire
[5 empty] | Grus/pukk | 0 | 0 | Grus/pukk | 0 | Grus/pukk, 0 % | 0 | Grus/pukk
Direkte utslipp på byggeplass | 0 | tonn CO2-ekv. |  |  | Plast | 0 | 0 | Plast | 0 | Plast, 0 % | 0 | Plast
[5 empty] | Lettklinker/Ekspandert leire | 0 | 0 | Lettklinker/Ekspandert leire | 0 | Lettklinker/Ekspandert leire, 0 % | 0 | Lettklinker/Ekspandert leire
Total mengde diesel | 0 | liter |  |  | Skumgassgranulat | 0 | 0 | Skumgassgranulat | 0 | Skumgassgranulat, 0 % | 0 | Skumgassgranulat
[5 empty] | Betong | 0 | 0 | Betong | 0 | Betong, 0 % | 0 | Betong
[5 empty] | Støpejern | 0 | 0 | Støpejern | 0 | Støpejern, 0 % | 0 | Støpejern
Totale utslipp per livsløpsfase |  |  |  |  | Glassfiber | 0 | 0 | Glassfiber | 0 | Glassfiber, 0 % | 0 | Glassfiber
Livløpsfase | kg CO2-ekv. | tonn CO2-ekv. |  |  | Filt | 0 | 0 | Filt | 0 | Filt, 0 % | 0 | Filt
A1-A3 | 0 | 0 |  |  | Isolasjon | 0 | 0 | Isolasjon | 0 | Isolasjon, 0 % | 0 | Isolasjon
A4 | 0 | 0 |  |  | Plasstøpt betong | 0 | 0 | Plasstøpt betong | 0 | Plasstøpt betong, 0 % | 0 | Plasstøpt betong
A5b | 0 | 0 |  |  | Prefabrikkert betong | 0 | 0 | Prefabrikkert betong | 0 | Prefabrikkert betong, 0 % | 0 | Egendefinert
A5c | 0 | 0 |  |  | Stål | 0 | 0 | Stål | 0 | Stål, 0 % | 0 | 0
A5d | 0 | 0 |  |  | Kalk og sement | 0 | 0 | Kalk og sement | 0 | Kalk og sement, 0 % | 0 | 0
B4 | 0 | 0 |  |  | Egendefinert | 0 | 0 | Egendefinert | 0 | Egendefinert, 0 % | 0
Topp 5 innsatsfaktorer per materialkategori | [6 empty] | 0 | Annet | 0 |  | 0
Materialkategori | kg CO2-ekv. | Andel |  |  |  | 0 | 0
#VALUE!
Utslipp fra arealbruksendring (A5d)
Type | kg CO2-ekv. | tonn CO2-ekv.
Arealbruksendring (midlertidig arealbeslag) | 0 | 0
Arealbruksendring (permanent arealbeslag) | 0 | 0
Totalt | 0 | 0
Fordeling av utslipp per hovedkategori
Hovedkategori | kg CO2-ekv. | tonn CO2-ekv.
Drivstoff | 0 | 0
Materialer | 0 | 0
Arealbruksendringer | 0 | 0
Totalt | 0 | 0
Utslipp per materialkategori i materialproduksjon (A1-A3)
Materialkategori | kg CO2-ekv. | tonn CO2-ekv. | Andel
Asfalt | 0 | 0 | 0%
Jord/leire | 0 | 0 | 0%
Grus/pukk | 0 | 0 | 0%
Plast | 0 | 0 | 0%
Lettklinker/Ekspandert leire | 0 | 0 | 0%
Skumgassgranulat | 0 | 0 | 0%
Betong | 0 | 0 | 0%
Støpejern | 0 | 0 | 0%
Glassfiber | 0 | 0 | 0%
Filt | 0 | 0 | 0%
Isolasjon | 0 | 0 | 0%
Plasstøpt betong | 0 | 0 | 0%
Prefabrikkert betong | 0 | 0 | 0%
Stål | 0 | 0 | 0%
Kalk og sement | 0 | 0 | 0%
Egendefinert | 0 | 0 | 0%
Totalt | 0 | 0 | 0%
Utslipp fra materialproduksjon inkl. transport til byggeplass (A1-A4)
Materialkategori | kg CO2-ekv. | tonn CO2-ekv. | Andel
Asfalt | 0 | 0 | 0%
Jord/leire | 0 | 0 | 0%
Grus/pukk | 0 | 0 | 0%
Plast | 0 | 0 | 0%
Lettklinker/Ekspandert leire | 0 | 0 | 0%
Skumgassgranulat | 0 | 0 | 0%
Betong | 0 | 0 | 0%
Støpejern | 0 | 0 | 0%
Glassfiber | 0 | 0 | 0%
Filt | 0 | 0 | 0%
Isolasjon | 0 | 0 | 0%
Plasstøpt betong | 0 | 0 | 0%
Prefabrikkert betong | 0 | 0 | 0%
Stål | 0 | 0 | 0%
Kalk og sement | 0 | 0 | 0%
Egendefinert | 0 | 0 | 0%
Totalt | 0 | 0 | 0%
Utslipp per innsatsfaktor i utbygging (A5b-A5c) [tonn CO₂-ekv]
Materialkategori | kg CO2-ekv. | tonn CO2-ekv. | Andel
Sprenging | 0 | 0 | 0%
Anleggsmaskiner (diesel) | 0 | 0 | 0%
Massetransport (diesel) | 0 | 0 | 0%
Elektrisitet | 0 | 0 | 0%
Biogass | 0 | 0 | 0%
Totalt | 0 | 0 | 0%

## Nedtrekksmenyer
Betong
Hentet fra Norsk Betongforening. (2024). Publikasjon nr. 37: Lavkarbonbetong.
Ytre diameter | Fasthetsklasse | Lavkarbonklasse | Enhet | Enhet (annet) |  | Lavkarbonklasse |  |  |  | Fasthetsklasse | Fasthetsklasse
Velg diameter | Velg fasthet | Velg klasse | Velg enhet | Velg enhet |  | Velg klasse |  |  |  | Velg fasthet | Velg fasthet
Ikke relevant | B30 | Bransjereferanse | m | kg |  | Bransjereferanse (2025) |  |  |  | B35 | B45
300 | B35 | Lavkarbon B | kg | tonn |  | Lavkarbon 10R |  |  |  | B45
400 | B45 | Lavkarbon A | tonn | m³ |  | Lavkarbon 20R |  |  |  | B55
500 | B55 | Lavkarbon Pluss |  |  |  | Lavkarbon 30R
600 |  | Lavkarbon Ekstrem |  |  |  | Lavkarbon 40R
800 | [5 empty] | Lavkarbon 50R
1000 | [5 empty] | Lavkarbon 60R
1200 | [5 empty] | Lavkarbon 70R
1400 | [5 empty] | Lavkarbon 80R
1600
1800
2000 |  |  |  | IF(D260="Ikke relevant",BetongRørFasthetAnnetNedtrekk,BetongRørFasthetNedtrekk)
2400
3000
Midertidig naturinngrep | Permanent naturinngrep
Naturinngrep | Naturinngrep
Velg inngrep | Velg inngrep
Skog av lav bonitet | Skog av lav bonitet
Skog av middels bonitet | Skog av middels bonitet
Skog av høy bonitet | Skog av høy bonitet
Jordbruksareal | Myr
Jordbruksareal
Avfallshåndtering
Viderebehandling
Velg behandling
Til ombruk i annet prosjekt
Til deponi
Prosessering av masser i prosjekt
Del av grøft | Type masse | Aktivitet | Enhet |  | Type masse |  | Type masse | Aktivitet |  | Velg type | Velg prosess
Velg del | Velg type | Velg prosess | Velg enhet |  | Velg type |  | Velg type | Velg prosess |  | Jord/leire | Velg prosess | Graving | Utlegging
Overbygning/annet | Jord/leire | Utgraving | pam³ |  | Jord/leire |  | Jord/leire | Velg prosess |  | Sprengstein | Velg prosess | Graving | Drilling og sprenging | Pigging | Knusing | Utlegging | Sikting
Gjenfyllingslag | Sprengstein | Drilling og sprenging | ulm³ |  | Sprengstein |  | Jord/leire | Graving |  | Forurensede masser | Velg prosess | Graving
Omfyllingslag | Forurensede masser | Pigging | pfm³ |  | Forurensede masser |  | Jord/leire | Utlegging |  | Grus/pukk | Velg prosess | Graving | Sikting | Utlegging
Fundament | Grus/pukk | Sikting | tonn |  | Grus/pukk |  | Sprengstein | Velg prosess
Ikke spesifisert |  | Knusing |  |  |  |  | Sprengstein | Graving
|  | Utlegging |  |  |  |  | Sprengstein | Drilling og sprenging
[7 empty] | Sprengstein | Pigging |  | input | Velg type | resultat | Velg prosess
[7 empty] | Sprengstein | Knusing
[7 empty] | Sprengstein | Utlegging |  | XLOOKUP(D100,TypeMasseValg,TypeMasseResultat)# | [6 empty] | Jomfruelige masser | Gjenbruk fra sorteringsanlegg
[7 empty] | Forurensede masser | Velg prosess | [8 empty] | Velg type | Velg type
[7 empty] | Forurensede masser | Graving | [8 empty] | Jord/leire | Resirkulert jord/leire
[7 empty] | Grus/pukk | Velg prosess | [8 empty] | Grus/pukk | Resirkulert gravemasser
[7 empty] | Grus/pukk | Graving | [8 empty] | Steinmel/sand (0-4 mm) | Resirkulert grus/pukk
[7 empty] | Grus/pukk | Sikting | [8 empty] | Singel (4-8 mm)
[7 empty] | Sprengstein | Sikting | [8 empty] | Singel/pukk (8-16 mm)
[7 empty] | Grus/pukk | Utlegging | [8 empty] | Dreneringspukk (16-32 mm)
Grovpukk (32-64 mm)
Løsmasser inn i prosjekt | [15 empty] | IF(D124="Velg opprinnelse",MasserInnIkkeOpprinnelseNedtrekk,IF(D124="Gjenbruk fra sorteringsanlegg",MasserInnTypeGjenbruktNedtrekk,MasserInnTypeJomfrueligNedtrekk)) | [8 empty] | Materiale | Materialkategori
Del av grøft/vei | Opprinnelse | Massetype (jomfruelig) | Massetype (gjenbrukt fra sorteringsanlegg) | Enhet |  | Massetype (opprinnelse ikke valgt) | [18 empty] | Velg type | Velg materialkategori
Velg del | Velg opprinnelse | Velg type | Velg type | Velg enhet |  | Velg type |  |  |  |  | Velg opprinnelse |  |  |  | Velg opprinnelse |  | Transportavstand produksjon A4 | [7 empty] | Jord/leire | Jord/leire
Overbygning/annet | Gjenbruk fra siden av grøft | Jord/leire | Resirkulert jord/leire | pam³ | [6 empty] | Gjenbruk fra annet prosjekt |  |  |  | Gjenbruk fra siden av grøft |  | 0 | internt | [6 empty] | Grus/pukk | Grus/pukk
Gjenfyllingslag | Gjenbruk fra mellomlager | Grus/pukk | Resirkulert gravemasse | ulm³ | [6 empty] | Gjenbruk fra eget prosjekt |  |  |  | Gjenbruk fra mellomlager |  | 0 | internt | [6 empty] | Steinmel/sand (0-4 mm) | Grus/pukk
Omfyllingslag | Gjenbruk fra eget prosjekt | Steinmel/sand (0-4 mm) | Resirkulert grus/pukk | pfm³ | [6 empty] | Gjenbruk fra sorteringsanlegg |  |  |  | Gjenbruk fra eget prosjekt |  | 0 | internt | [6 empty] | Singel (4-8 mm) | Grus/pukk
Fundament | Gjenbruk fra sorteringsanlegg | Singel (4-8 mm) |  | tonn | [6 empty] | Jomfruelige masser | [13 empty] | Singel/pukk (8-16 mm) | Grus/pukk
Ikke spesifisert | Jomfruelige masser | Singel/pukk (8-16 mm) | [12 empty] | Gjenbruk fra sorteringsanlegg |  | 1 | eksternt | [6 empty] | Dreneringspukk (16-32 mm) | Grus/pukk
|  | Dreneringspukk (16-32 mm) | [12 empty] | Jomfruelige masser |  | 1 | eksternt | [6 empty] | Grovpukk (32-64 mm) | Grus/pukk
Grovpukk (32-64 mm)
Løsmasser ut av prosjekt | [14 empty] | Velg destinasjon
Del av grøft/vei | Type masse | Destinasjon | Enhet | [11 empty] | Til deponi
Velg del | Velg type | Velg destinasjon | Velg enhet | [7 empty] | Velg håndtering |  |  |  | Til eksternt sorteringsanlegg
Overbygning/Annet | Jord/leire | Til siden av grøft | pam³ | [7 empty] | Til deponi |  |  |  | Til internt mellomlager
Gjenfyllingslag | Sprengstein | Til deponi | ulm³ | [7 empty] | Ombruk i annet prosjekt |  |  |  | Til eksternt pukkverk
Omfyllingslag | Forurensede masser | Til eksternt sorteringsanlegg | pfm³ | [7 empty] | Til eksternt sorteringsanlegg |  |  |  | Til ombruk i annet prosjekt
Fundament | Grus/pukk | Til internt mellomlager | tonn | [7 empty] | Uavklart |  |  |  | Til internt sikteverk
Ikke spesifisert |  | Til eksternt pukkverk | [12 empty] | Til internt knuseverk
Til ombruk i annet prosjekt
Til internt sikteverk
Til internt knuseverk
Fjerning av fast fjell
Metode for fjerning | Håndtering av fjell | Enhet
Velg metode | Velg håndtering | Velg enhet
Drilling og sprenging | Gjenbruk i prosjekt | pam³
Pigging | Til deponi | ulm³
| Gjenbruk i annet prosjekt | pfm³
| Til pukkverk | tonn
PP-rør
Ytre diameter | Enhet (rør) | Ytre diameter |  | Indre diameter (DN) |  |  | Ringstivhetsklasse | Ringstivhetsklasse (annet) | Enhet (annet)
Velg diameter | Velg enhet | Velg diameter |  | Velg diameter |  |  | Velg klasse | Velg klasse | Velg enhet |  |  | IF(C604="Velg type",INDIRECT("Nedtrekksmenyer!B421"),IF(C604="Spunt",SpuntEnhetNedtrekk,RørspuntEnhetNedtrekk))
20 | m | #REF! |  | Ikke relevant |  |  | SN8 | Ikke relevant | kg
25 | kg |  |  | 50 |  |  |  |  | tonn |  |  | D167
32 | tonn |  |  | 75 |  |  |  |  | m³
40 |  |  |  | 110
50 |  |  |  | 125 | [7 empty] | IF(D167="Ikke relevant",INDIRECT("Nedtrekksmenyer!H94:H95"),PPStivhetNedtrekk)
63 |  |  |  | 160
75 |  |  |  | 200
100 |  |  |  | 250
110 |  |  |  | 300
125 |  |  |  | 315
140 |  |  |  | 400
160 |  |  |  | 500
180 |  |  |  | 600
200 |  |  |  | 630
225 |  |  |  | 800
250 |  |  |  | 1000
280 |  |  |  | 1200
315 |  |  |  | 1400
450
500
PE-rør | [36 empty] | PE |  | XLOOKUP(D706,PEDiameterNedtrekk,PETrykklasseNedtrekk)#
Ytre diameter | Trykklasse | Enhet | Ytre diameter |  |  | Ytre diameter |  | Trykklasse | Trykklasse (annet) |  |  | Enhet (annet) | [24 empty] | Ytre diameter | Trykklasse
Velg diameter | Velg klasse | Velg enhet | Velg diameter |  |  | Velg diameter |  | Velg klasse | Velg klasse |  |  | Velg enhet |  |  |  | IF(D179="Ikke relevant",PEAnnetEnhetNedtrekk,PEEnhetNedtrekk) | [20 empty] | Velg diameter | Velg klasse | Velg diameter | Velg klasse
20 | SDR 11 | m | #REF! |  |  | Ikke relevant |  | Ikke relevant | Ikke relevant |  |  | kg | [24 empty] | Ikke relevant | Velg klasse | Ikke relevant | Velg klasse | Ikke relevant
25 | SDR 17 | kg |  |  |  | 20 |  | SDR11 |  |  |  | tonn |  |  |  | IF(D179="Ikke relevant",INDIRECT("Nedtrekksmenyer!J118:J119"),PETrykklasseNedtrekk) | [20 empty] | Ikke relevant | Ikke relevant | 20 | Velg klasse | SDR11
32 |  | tonn |  |  |  | 25 |  | SDR17 |  |  |  | m³ | [24 empty] | 20 | Velg klasse | 25 | Velg klasse | SDR11
40 | [5 empty] | 32 |  | SDR26 | [28 empty] | 20 | SDR11 | 32 | Velg klasse | SDR11
50 | [5 empty] | 40 | [30 empty] | 25 | Velg klasse | 40 | Velg klasse | SDR11 | SDR17
63 | [5 empty] | 50 | [30 empty] | 25 | SDR11 | 50 | Velg klasse | SDR11 | SDR17
75 | [5 empty] | 63 | [30 empty] | 32 | Velg klasse | 63 | Velg klasse | SDR11 | SDR17
100 | [5 empty] | 75 | [30 empty] | 32 | SDR11 | 75 | Velg klasse | SDR11 | SDR17
110 | [5 empty] | 90 | [30 empty] | 40 | Velg klasse | 90 | Velg klasse | SDR11 | SDR17 | SDR26
125 | [5 empty] | 110 | [30 empty] | 40 | SDR11 | 110 | Velg klasse | SDR11 | SDR17 | SDR26
140 | [5 empty] | 125 | [30 empty] | 40 | SDR17 | 125 | Velg klasse | SDR11 | SDR17 | SDR26
160 | [5 empty] | 140 | [30 empty] | 50 | Velg klasse | 140 | Velg klasse | SDR11 | SDR17 | SDR26
180 | [5 empty] | 160 | [30 empty] | 50 | SDR11 | 160 | Velg klasse | SDR11 | SDR17 | SDR26
200 | [5 empty] | 180 | [30 empty] | 50 | SDR17 | 180 | Velg klasse | SDR11 | SDR17 | SDR26
225 | [5 empty] | 200 | [30 empty] | 63 | Velg klasse | 200 | Velg klasse | SDR11 | SDR17 | SDR26
250 | [5 empty] | 225 | [30 empty] | 63 | SDR11 | 225 | Velg klasse | SDR11 | SDR17 | SDR26
280 | [5 empty] | 250 | [30 empty] | 63 | SDR17 | 250 | Velg klasse | SDR11 | SDR17 | SDR26
315 | [5 empty] | 280 | [30 empty] | 75 | Velg klasse | 280 | Velg klasse | SDR11 | SDR17 | SDR26
450 | [5 empty] | 315 | [30 empty] | 75 | SDR11 | 315 | Velg klasse | SDR11 | SDR17 | SDR26
500 | [5 empty] | 355 | [30 empty] | 75 | SDR17 | 355 | Velg klasse | SDR11 | SDR17 | SDR26
[6 empty] | 400 | [30 empty] | 90 | Velg klasse | 400 | Velg klasse | SDR11 | SDR17 | SDR26
[6 empty] | 500 | [30 empty] | 90 | SDR11 | 500 | Velg klasse | SDR11 | SDR17 | SDR26
[6 empty] | 560 | [30 empty] | 90 | SDR17 | 560 | Velg klasse | SDR11 | SDR17 | SDR26
[6 empty] | 630 | [30 empty] | 90 | SDR26 | 630 | Velg klasse | SDR11 | SDR17 | SDR26
[6 empty] | 710 | [30 empty] | 110 | Velg klasse | 710 | Velg klasse | SDR11 | SDR17 | SDR26
[6 empty] | 800 | [30 empty] | 110 | SDR11 | 800 | Velg klasse | SDR11 | SDR17 | SDR26
[6 empty] | 900 | [30 empty] | 110 | SDR17 | 900 | Velg klasse | SDR11 | SDR17 | SDR26
[6 empty] | 1000 | [30 empty] | 110 | SDR26 | 1000 | Velg klasse | SDR11 | SDR17 | SDR26
[6 empty] | 1200 | [30 empty] | 125 | Velg klasse | 1200 | Velg klasse | SDR11 | SDR17 | SDR26
[6 empty] | 1400 | [30 empty] | 125 | SDR11 | 1400 | Velg klasse | SDR26
[6 empty] | 1600 | [30 empty] | 125 | SDR17 | 1600 | Velg klasse | SDR26
[6 empty] | 1800 | [30 empty] | 125 | SDR26 | 1800 | Velg klasse | SDR26
[6 empty] | 2000 | [30 empty] | 140 | Velg klasse | 2000 | Velg klasse | SDR26
[27 empty] | PVC |  | XLOOKUP(D616,PVCDiameterNedtrekk,PVCRingstivhetsklasseNedtrekk)# | [7 empty] | 140 | SDR11
PVC | [26 empty] | Ytre diameter | Ringstivhetsklasse | [8 empty] | 140 | SDR17
Ytre diameter | Enhet | Ytre diameter |  | Ytre diameter |  |  | Ringstivhetsklasse |  | Trykk-/ringstivhetsklasse (annet) |  | Enhet (annet) |  | IF(D191="Ikke relevant",PVCAnnetEnhetNedtrekk,PVCEnhetNedtrekk) | [13 empty] | Velg diameter | Velg klasse | Velg diameter | Velg klasse | [6 empty] | 140 | SDR26
Velg diameter | Velg enhet | Velg diameter |  | Velg diameter |  |  | Velg klasse |  | Velg klasse |  | Velg enhet | [15 empty] | Ikke relevant | Velg klasse | Ikke relevant | Velg klasse | Ikke relevant | [5 empty] | 160 | Velg klasse
20 | m | #REF! |  | Ikke relevant |  |  | SN8 |  | Ikke relevant |  | kg |  | IF(D191="Ikke relevant",PVCAnnetStivhetNedtrekk,PVCStivhetNedtrekk) | [13 empty] | Ikke relevant | Ikke relevant | 50 | Velg klasse | SN8 | [5 empty] | 160 | SDR11
25 | kg |  |  | 50 |  |  | SN4 |  |  |  | tonn | [15 empty] | 50 | Velg klasse | 75 | Velg klasse | SN8 | [5 empty] | 160 | SDR17
32 | tonn |  |  | 75 | [6 empty] | m³ | [9 empty] | XLOOKUP(D728,PVCTrykkDiameterNedtrekk,PVCTrykkTrykklasseNedtrekk)# | [5 empty] | 50 | SN8 | 110 | Velg klasse | SN8 | SN4 |  |  |  |  | 160 | SDR26
40 | m³ |  |  | 110 | [22 empty] | 75 | Velg klasse | 125 | Velg klasse | SN8 | SN4 |  |  |  |  | 180 | Velg klasse
50 |  |  |  | 125 | [13 empty] | Diameter | Trykklasse |  | Velg diameter | Velg klasse |  |  |  |  | 75 | SN8 | 160 | Velg klasse | SN8 | SN4 |  |  |  |  | 180 | SDR11
63 |  |  |  | 160 | [13 empty] | Velg diameter | Velg klasse |  | Ikke relevant | Velg klasse | Ikke relevant |  |  |  | 110 | Velg klasse | 200 | Velg klasse | SN8 | [5 empty] | 180 | SDR17
75 |  |  |  | 200 | [13 empty] | Ikke relevant | Velg klasse |  | 63 | Velg klasse | SDR21 |  |  |  | 110 | SN8 | 250 | Velg klasse | SN8 | [5 empty] | 180 | SDR26
100 |  |  |  | 250 | [13 empty] | Ikke relevant | Ikke relevant |  | 75 | Velg klasse | SDR21 |  |  |  | 110 | SN4 | 315 | Velg klasse | SN8 | [5 empty] | 200 | Velg klasse
110 |  |  |  | 315 | [13 empty] | 63 | Velg klasse |  | 90 | Velg klasse | SDR21 |  |  |  | 125 | Velg klasse | 400 | Velg klasse | SN8 | [5 empty] | 200 | SDR11
125 |  |  |  | 400 | [13 empty] | 63 | SDR21 |  | 110 | Velg klasse | SDR13,6 | SDR21 | SDR33 |  | 125 | SN8 | [8 empty] | 200 | SDR17
140 | [17 empty] | 75 | Velg klasse |  | 160 | Velg klasse | SDR13,6 | SDR21 | SDR33 |  | 125 | SN4 | [8 empty] | 200 | SDR26
160 | [17 empty] | 75 | SDR21 |  | 225 | Velg klasse | SDR13,6 | SDR21 | SDR33 |  | 160 | Velg klasse | [8 empty] | 225 | Velg klasse
180 | [17 empty] | 90 | Velg klasse |  | 280 | Velg klasse | SDR21 | SDR33 |  |  | 160 | SN8 | [8 empty] | 225 | SDR11
200 | [17 empty] | 90 | SDR21 |  | 315 | Velg klasse | SDR21 | SDR33 |  |  | 160 | SN4 | [8 empty] | 225 | SDR17
225 | [17 empty] | 110 | Velg klasse |  | 400 | Velg klasse | SDR21 | SDR33 |  |  | 200 | Velg klasse | [8 empty] | 225 | SDR26
250 | [17 empty] | 110 | SDR13,6 | [7 empty] | 200 | SN8 | [8 empty] | 250 | Velg klasse
280 | [17 empty] | 110 | SDR21 | [7 empty] | 250 | Velg klasse | [8 empty] | 250 | SDR11
315 | [17 empty] | 110 | SDR33 | [7 empty] | 250 | SN8 | [8 empty] | 250 | SDR17
450 | [17 empty] | 160 | Velg klasse | [7 empty] | 315 | Velg klasse | [8 empty] | 250 | SDR26
500 | [17 empty] | 160 | SDR13,6 | [7 empty] | 315 | SN8 | [8 empty] | 280 | Velg klasse
[18 empty] | 160 | SDR21 | [7 empty] | 400 | Velg klasse | [8 empty] | 280 | SDR11
[18 empty] | 160 | SDR33 | [7 empty] | 400 | SN8 | [8 empty] | 280 | SDR17
PVC Trykk | [6 empty] | IF(D206="Ikke relevant",PVCTrykkTrykklasseAnnetNedtrekk,PVCTrykkTrykklasseNedtrekk) | [10 empty] | 225 | Velg klasse | [17 empty] | 280 | SDR26
Ytre diameter | Trykklasse | Trykklasse (annet) | Enhet | Enhet (annet) | [13 empty] | 225 | SDR13,6 | [17 empty] | 315 | Velg klasse
Velg diameter | Velg klasse | Velg klasse | Velg enhet | Velg enhet |  |  | IF(D206="Ikke relevant",PVCTrykkEnhetAnnetNedtrekk,PVCTrykkEnhetNedtrekk) | [10 empty] | 225 | SDR21 | [17 empty] | 315 | SDR11
Ikke relevant | SDR21 | Ikke relevant | m | kg | [13 empty] | 225 | SDR33 | [17 empty] | 315 | SDR17
63 | SDR13,6 |  | kg | tonn | [13 empty] | 280 | Velg klasse | [17 empty] | 315 | SDR26
75 | SDR33 |  | tonn | m³ | [13 empty] | 280 | SDR21 | [17 empty] | 355 | Velg klasse
90 | [17 empty] | 280 | SDR33 | [17 empty] | 355 | SDR11
110 | [17 empty] | 315 | Velg klasse | [17 empty] | 355 | SDR17
160 | [17 empty] | 315 | SDR21 | [17 empty] | 355 | SDR26
225 | [13 empty] | XLOOKUP(D750,StøpejernDiameterNedtrekk,StøpejernStyrkeklasseNedtrekk)# |  |  |  | 315 | SDR33 | [17 empty] | 400 | Velg klasse
280 | [17 empty] | 400 | Velg klasse | [17 empty] | 400 | SDR11
315 | [17 empty] | 400 | SDR21 | [17 empty] | 400 | SDR17
400 | [11 empty] | Diameter | Styrkeklasse |  | Velg diameter | Velg klasse |  | 400 | SDR33 | [17 empty] | 400 | SDR26
[12 empty] | Velg diameter | Velg klasse |  | Ikke relevant | Velg klasse | Ikke relevant | [19 empty] | 500 | Velg klasse
Duktilt støpejern | [11 empty] | Ikke relevant | Velg klasse |  | 100 | Velg klasse | C-40 | C-50 | C-64 | C-100 | K9 | K10 | [14 empty] | 500 | SDR11
Ytre diameter | Styrkeklasse | Styrkeklasse (annet) | Enhet | Enhet (annet) | [7 empty] | Ikke relevant | Ikke relevant |  | 125 | Velg klasse | C-40 | C-50 | C-64 | C-100 | K9 | K10 | [14 empty] | 500 | SDR17
Velg diameter | Velg klasse | Velg klasse | Velg enhet | Velg enhet |  |  |  |  | 100 | C-40 |  | 100 | Velg klasse |  | 150 | Velg klasse | C-40 | C-50 | C-64 | C-100 | K9 | K10 | [14 empty] | 500 | SDR26
Ikke relevant | Ikke relevant | Ikke relevant | m | kg |  |  |  |  | 100 | C-50 |  | 100 | C-40 |  | 200 | Velg klasse | C-40 | C-50 | C-64 | C-100 | K9 | K10 | [14 empty] | 560 | Velg klasse
100 | C-40 |  | kg | tonn |  |  |  |  | 100 | C-64 |  | 100 | C-50 |  | 300 | Velg klasse | C-40 | C-50 | C-64 | C-100 | K9 | K10 | [14 empty] | 560 | SDR11
125 | C-50 |  | tonn | m³ |  |  |  |  | 100 | C-100 |  | 100 | C-64 |  | 350 | Velg klasse | C-30 | C-40 | C-50 | C-64 | C-100 | K9 | K10 | [13 empty] | 560 | SDR17
150 | C-64 | [7 empty] | 100 | K9 |  | 100 | C-100 |  | 400 | Velg klasse | C-30 | C-40 | C-50 | C-64 | C-100 | K9 | K10 | [13 empty] | 560 | SDR26
200 | C-100 | [7 empty] | 100 | K10 |  | 100 | K9 |  | 450 | Velg klasse | C-30 | C-40 | C-50 | C-64 | C-100 | K9 | K10 | [13 empty] | 630 | Velg klasse
300 | K9 | [7 empty] | 125 | C-40 |  | 100 | K10 |  | 500 | Velg klasse | C-30 | C-40 | C-50 | C-64 | C-100 | K9 | K10 | [13 empty] | 630 | SDR11
350 | K10 | [7 empty] | 125 | C-50 |  | 125 | Velg klasse |  | 600 | Velg klasse | C-30 | C-40 | C-50 | C-64 | C-100 | K9 | K10 | [13 empty] | 630 | SDR17
400 | C-30 | [7 empty] | 125 | C-64 |  | 125 | C-40 |  | 700 | Velg klasse | C-25 | C-30 | C-40 | C-50 | C-64 | C-100 | K9 | K10 | [12 empty] | 630 | SDR26
450 | C-25 | [7 empty] | 125 | C-100 |  | 125 | C-50 |  | 800 | Velg klasse | C-25 | C-30 | C-40 | C-50 | C-64 | C-100 | K9 | K10 | [12 empty] | 710 | Velg klasse
500 | [8 empty] | 125 | K9 |  | 125 | C-64 |  | 900 | Velg klasse | C-25 | C-30 | C-40 | C-50 | C-64 | C-100 | K9 | K10 | [12 empty] | 710 | SDR11
600 | [8 empty] | 125 | K10 |  | 125 | C-100 |  | 1000 | Velg klasse | C-25 | C-30 | C-40 | C-50 | C-64 | C-100 | K9 | K10 | [12 empty] | 710 | SDR17
700 | [8 empty] | 150 | C-40 |  | 125 | K9 |  | 1100 | Velg klasse | C-25 | C-30 | C-40 | C-50 | K9 | K10 | [14 empty] | 710 | SDR26
800 | [8 empty] | 150 | C-50 |  | 125 | K10 |  | 1200 | Velg klasse | C-25 | C-30 | C-40 | C-50 | K9 | K10 | [14 empty] | 800 | Velg klasse
900 | [8 empty] | 150 | C-64 |  | 150 | Velg klasse |  | 1400 | Velg klasse | C-25 | C-30 | K9 | K10 | [16 empty] | 800 | SDR11
1000 | [8 empty] | 150 | C-100 |  | 150 | C-40 |  | 1500 | Velg klasse | C-25 | C-30 | K9 | K10 | [16 empty] | 800 | SDR17
1100 | [8 empty] | 150 | K9 |  | 150 | C-50 |  | 1600 | Velg klasse | C-25 | C-30 | K9 | K10 | [16 empty] | 800 | SDR26
1200 | [8 empty] | 150 | K10 |  | 150 | C-64 |  | 1800 | Velg klasse | C-25 | C-30 | K9 | K10 | [16 empty] | 900 | Velg klasse
1400 | [8 empty] | 200 | C-40 |  | 150 | C-100 |  | 2000 | Velg klasse | C-25 | C-30 | K9 | K10 | [16 empty] | 900 | SDR11
1500 | [8 empty] | 200 | C-50 |  | 150 | K9 | [23 empty] | 900 | SDR17
1600 | [8 empty] | 200 | C-64 |  | 150 | K10 | [23 empty] | 900 | SDR26
1800 | [8 empty] | 200 | C-100 |  | 200 | Velg klasse | [23 empty] | 1000 | Velg klasse
2000 | [8 empty] | 200 | K9 |  | 200 | C-40 | [23 empty] | 1000 | SDR11
[9 empty] | 200 | K10 |  | 200 | C-50 | [23 empty] | 1000 | SDR17
Glassfiberarmert plast (GRP) | [8 empty] | 300 | C-40 |  | 200 | C-64 | [23 empty] | 1000 | SDR26
Indre diameter | Styrkeklasse | Styrkeklasse (annet) | Enhet | Enhet (annet) |  |  |  |  | 300 | C-50 |  | 200 | C-100 | [23 empty] | 1200 | Velg klasse
Velg diameter | Velg klasse | Velg klasse | Velg enhet | Velg enhet |  |  |  |  | 300 | C-64 |  | 200 | K9 | [23 empty] | 1200 | SDR11
Ikke relevant | PN1 | Ikke relevant | m | kg |  |  |  |  | 300 | C-100 |  | 200 | K10 | [23 empty] | 1200 | SDR17
300 |  |  | kg | tonn |  |  |  |  | 300 | K9 |  | 300 | Velg klasse | [23 empty] | 1200 | SDR26
400 |  |  | tonn | m³ |  |  |  |  | 300 | K10 |  | 300 | C-40 | [23 empty] | 1400 | Velg klasse
500 | [8 empty] | 350 | C-30 |  | 300 | C-50 | [23 empty] | 1400 | SDR26
600 | [8 empty] | 350 | C-40 |  | 300 | C-64 | [23 empty] | 1600 | Velg klasse
800 | [8 empty] | 350 | C-50 |  | 300 | C-100 | [23 empty] | 1600 | SDR26
1000 | [8 empty] | 350 | C-64 |  | 300 | K9 | [23 empty] | 1800 | Velg klasse
1200 | [8 empty] | 350 | C-100 |  | 300 | K10 | [23 empty] | 1800 | SDR26
1400 | [8 empty] | 350 | K9 |  | 350 | Velg klasse | [23 empty] | 2000 | Velg klasse
1600 | [8 empty] | 350 | K10 |  | 350 | C-30 | [23 empty] | 2000 | SDR26
1800 | [8 empty] | 400 | C-30 |  | 350 | C-40
2000 | [8 empty] | 400 | C-40 |  | 350 | C-50
2400 | [8 empty] | 400 | C-50 |  | 350 | C-64
[9 empty] | 400 | C-64 |  | 350 | C-100
Glassfiberarmert plast trykk (GRP trykk) | [8 empty] | 400 | C-100 |  | 350 | K9
Indre diameter | Trykklasse | Trykklasse (annet) | Enhet | Enhet (annet) |  |  |  |  | 400 | K9 |  | 350 | K10
Velg diameter | Velg klasse | Velg klasse | Velg enhet | Velg enhet |  |  |  |  | 400 | K10 |  | 400 | Velg klasse
Ikke relevant | PN16 | Ikke relevant | m | kg |  |  |  |  | 450 | C-30 |  | 400 | C-30
300 |  |  | kg | tonn |  |  |  |  | 450 | C-40 |  | 400 | C-40
350 |  |  | tonn | m³ |  |  |  |  | 450 | C-50 |  | 400 | C-50
400 | [8 empty] | 450 | C-64 |  | 400 | C-64
450 | [8 empty] | 450 | C-100 |  | 400 | C-100
500 | [8 empty] | 450 | K9 |  | 400 | K9
600 | [8 empty] | 450 | K10 |  | 400 | K10
700 | [8 empty] | 500 | C-30 |  | 450 | Velg klasse
800 | [8 empty] | 500 | C-40 |  | 450 | C-30
900 | [8 empty] | 500 | C-50 |  | 450 | C-40
1000 | [8 empty] | 500 | C-64 |  | 450 | C-50
1100 | [8 empty] | 500 | C-100 |  | 450 | C-64
1200 | [8 empty] | 500 | K9 |  | 450 | C-100
1300 | [8 empty] | 500 | K10 |  | 450 | K9
1400 | [8 empty] | 600 | C-30 |  | 450 | K10
1500 | [8 empty] | 600 | C-40 |  | 500 | Velg klasse
1600 | [8 empty] | 600 | C-50 |  | 500 | C-30
1700 | [8 empty] | 600 | C-64 |  | 500 | C-40
1800 | [8 empty] | 600 | C-100 |  | 500 | C-50
1900 | [8 empty] | 600 | K9 |  | 500 | C-64
2000 | [8 empty] | 600 | K10 |  | 500 | C-100
[9 empty] | 700 | C-25 |  | 500 | K9
Stålrør | [8 empty] | 700 | C-30 |  | 500 | K10
Element | Enhet | Enhet (annet) | [6 empty] | 700 | C-40 |  | 600 | Velg klasse
Velg element | Velg enhet | Velg enhet | [6 empty] | 700 | C-50 |  | 600 | C-30
Rør | m | kg | [6 empty] | 700 | C-64 |  | 600 | C-40
Annet | kg | tonn | [6 empty] | 700 | C-100 |  | 600 | C-50
| tonn | m³ | [6 empty] | 700 | K9 |  | 600 | C-64
[9 empty] | 700 | K10 |  | 600 | C-100
[9 empty] | 800 | C-25 |  | 600 | K9
Glassfiberstrømpe | [8 empty] | 800 | C-30 |  | 600 | K10
Ytre diameter | Enhet | [7 empty] | 800 | C-40 |  | 700 | Velg klasse
Velg diameter | Velg enhet | [7 empty] | 800 | C-50 |  | 700 | C-25
100 | m | [7 empty] | 800 | C-64 |  | 700 | C-30
125 | kg | [7 empty] | 800 | C-100 |  | 700 | C-40
150 | tonn | [7 empty] | 800 | K9 |  | 700 | C-50
200 | m³ | [7 empty] | 800 | K10 |  | 700 | C-64
225 | [8 empty] | 900 | C-25 |  | 700 | C-100
250 | [8 empty] | 900 | C-30 |  | 700 | K9
300 | [8 empty] | 900 | C-40 |  | 700 | K10
350 | [8 empty] | 900 | C-50 |  | 800 | Velg klasse
400 | [8 empty] | 900 | C-64 |  | 800 | C-25
450 | [8 empty] | 900 | C-100 |  | 800 | C-30
500 | [8 empty] | 900 | K9 |  | 800 | C-40
600 | [8 empty] | 900 | K10 |  | 800 | C-50
700 | [8 empty] | 1000 | C-25 |  | 800 | C-64
800 | [8 empty] | 1000 | C-30 |  | 800 | C-100
900 | [8 empty] | 1000 | C-40 |  | 800 | K9
1000 | [8 empty] | 1000 | C-50 |  | 800 | K10
1100 | [8 empty] | 1000 | C-64 |  | 900 | Velg klasse
1200 | [8 empty] | 1000 | C-100 |  | 900 | C-25
[9 empty] | 1000 | K9 |  | 900 | C-30
[9 empty] | 1000 | K10 |  | 900 | C-40
[9 empty] | 1100 | C-25 |  | 900 | C-50
Filtstrømpe | [8 empty] | 1100 | C-30 |  | 900 | C-64
Ytre diameter | Enhet | [7 empty] | 1100 | C-40 |  | 900 | C-100
Velg diameter | Velg enhet | [7 empty] | 1100 | C-50 |  | 900 | K9
150 | m | [7 empty] | 1100 | K9 |  | 900 | K10
200 | kg | [7 empty] | 1100 | K10 |  | 1000 | Velg klasse
225 | tonn | [7 empty] | 1200 | C-25 |  | 1000 | C-25
250 | m³ | [7 empty] | 1200 | C-30 |  | 1000 | C-30
300 | [8 empty] | 1200 | C-40 |  | 1000 | C-40
350 | [8 empty] | 1200 | C-50 |  | 1000 | C-50
400 | [8 empty] | 1200 | K9 |  | 1000 | C-64
450 | [8 empty] | 1200 | K10 |  | 1000 | C-100
500 | [8 empty] | 1400 | C-25 |  | 1000 | K9
600 | [8 empty] | 1400 | C-30 |  | 1000 | K10
700 | [8 empty] | 1400 | K9 |  | 1100 | Velg klasse
800 | [8 empty] | 1400 | K10 |  | 1100 | C-25
[9 empty] | 1500 | C-25 |  | 1100 | C-30
[9 empty] | 1500 | C-30 |  | 1100 | C-40
[9 empty] | 1500 | K9 |  | 1100 | C-50
[9 empty] | 1500 | K10 |  | 1100 | K9
[9 empty] | 1600 | C-25 |  | 1100 | K10
[9 empty] | 1600 | C-30 |  | 1200 | Velg klasse
[9 empty] | 1600 | K9 |  | 1200 | C-25
[9 empty] | 1600 | K10 |  | 1200 | C-30
[9 empty] | 1800 | C-25 |  | 1200 | C-40
Fossilfri strømpe | [8 empty] | 1800 | C-30 |  | 1200 | C-50
Ytre diameter | Enhet | [7 empty] | 1800 | K9 |  | 1200 | K9
Velg bredde | Velg enhet | [7 empty] | 1800 | K10 |  | 1200 | K10
20 | m | [7 empty] | 2000 | C-25 |  | 1400 | Velg klasse
25 | kg | [7 empty] | 2000 | C-30 |  | 1400 | C-25
32 | tonn | [7 empty] | 2000 | K9 |  | 1400 | C-30
40 | m³ | [7 empty] | 2000 | K10 |  | 1400 | K9
50 | [11 empty] | 1400 | K10
63 | [11 empty] | 1500 | Velg klasse
75 | [11 empty] | 1500 | C-25
100 | [11 empty] | 1500 | C-30
110 | [11 empty] | 1500 | K9
125 | [11 empty] | 1500 | K10
140 | [11 empty] | 1600 | Velg klasse
160 | [11 empty] | 1600 | C-25
180 | [11 empty] | 1600 | C-30
200 | [11 empty] | 1600 | K9
225 | [11 empty] | 1600 | K10
250 | [11 empty] | 1800 | Velg klasse
280 | [11 empty] | 1800 | C-25
315 | [11 empty] | 1800 | C-30
450 | [11 empty] | 1800 | K9
500 | [11 empty] | 1800 | K10
[12 empty] | 2000 | Velg klasse
Plasstøpt betong kummer | [11 empty] | 2000 | C-25
Enhet | [11 empty] | 2000 | C-30
Velg enhet | [11 empty] | 2000 | K9
kg | [11 empty] | 2000 | K10
tonn | [50 empty] | #VALUE!
m³
#N/A
Prefabrikkert betong kummer
Enhet
Velg enhet
kg
tonn
m³
stk. (Sandfangkum)
stk. (Inspeksjonskum)
stk. (Vannkum)
stk. (Spillvannskum)
Polypropylen (PP) kummer
Enhet
Velg enhet
kg
stk. (Sandfangkum)
stk. (Inspeksjonskum)
stk. (Spillvannskum)
Klebelag
Polyetylen (PE) kummer
Enhet | [26 empty] | Bitumenemulsjon |  |  | Velg materiale | Bitumenemulsjon
Velg enhet
kg
stk. (Inspeksjonskum)
stk. (Vannkum)
Veioppbygning | [14 empty] | Del av vei |  | Del av vei | Materiale |  | Del av vei | Materiale | Opprinnelse |  | Del av vei | Materiale | Opprinnelse | Enhet |  | Velg del | Velg materiale | [20 empty] | #N/A
Del av vei | Opprinnelse | Enhet | [12 empty] | Velg del |  | Slitelag | Asfaltert grus (Ag) |  | Velg del | Velg materiale | Velg opprinnelse |  | Velg del | Velg materiale | Velg opprinnelse | Velg enhet |  | Slitelag | Velg materiale | Asfaltert grus (Ag) | Asfaltert pukk (Ap) | Asfaltgrusbetong (Agb) | Asfaltbetong (Ab) | Asfaltbetong (Ab PMB) | Mykasfalt (Ma) | Asfaltskumgrus (Asg) | Skjelettasfalt (Ska) | Skjelettasfalt (Ska PMB) | Støpeasfalt (Sta) | Topeka (Top) | Emulsjonsgrus (Esg) | Gjenbruksasfalt (Gja) | Drensasfalt (Da) | Tynndekke (T) | Slamasfalt (Sla) | Velg materiale | Velg opprinnelse |  |  |  | Velg delVelg materiale | Velg enhet
Velg del | Velg opprinnelse | Velg enhet | [12 empty] | Slitelag |  | Slitelag | Asfaltert pukk (Ap) |  | Slitelag | Velg materiale | Velg opprinnelse |  | Slitelag | Asfaltert grus (Ag) | Velg opprinnelse | Velg enhet |  | Bindelag | Velg materiale | Asfaltert grus (Ag) | Asfaltert pukk (Ap) | Asfaltgrusbetong (Agb) | Asfaltbetong (Ab) | Asfaltbetong (Ab PMB) | Mykasfalt (Ma) | Asfaltskumgrus (Asg) | Skjelettasfalt (Ska) | Skjelettasfalt (Ska PMB) | Støpeasfalt (Sta) | Topeka (Top) | Emulsjonsgrus (Esg) | Gjenbruksasfalt (Gja) | Drensasfalt (Da) | Tynndekke (T) | Slamasfalt (Sla) | Asfaltert grus (Ag) | Velg opprinnelse | Tilført |  |  | SlitelagAsfaltert grus (Ag) | Velg enhet | m² | m³ | kg
Slitelag | Gjenbruk fra annet prosjekt | m² | [12 empty] | Bindelag |  | Slitelag | Asfaltgrusbetong (Agb) |  | Slitelag | Asfaltert grus (Ag) | Velg opprinnelse |  | Slitelag | Asfaltert grus (Ag) | Velg opprinnelse | m² |  | Bærelag | Velg materiale | Grus/pukk | Asfaltert grus (Ag) | Asfaltert pukk (Ap) | Emulsjonsgrus (Esg) | Sementstabilisert grus | [11 empty] | Asfaltert pukk (Ap) | Velg opprinnelse | Tilført |  |  | SlitelagAsfaltert pukk (Ap) | Velg enhet | m² | m³ | kg
Bindelag | Tilført | m³ | [12 empty] | Bærelag |  | Slitelag | Asfaltbetong (Ab) |  | Slitelag | Asfaltert pukk (Ap) | Velg opprinnelse |  | Slitelag | Asfaltert grus (Ag) | Velg opprinnelse | m³ |  | Forsterkningslag | Velg materiale | Armeringsduk | Grus/pukk | Knust asfalt | Knust betong | [12 empty] | Asfaltgrusbetong (Agb) | Velg opprinnelse | Tilført |  |  | SlitelagAsfaltgrusbetong (Agb) | Velg enhet | m² | m³ | kg
Bærelag | Fra linjen | kg | [12 empty] | Forsterkningslag |  | Slitelag | Asfaltbetong (Ab PMB) |  | Slitelag | Asfaltgrusbetong (Agb) | Velg opprinnelse |  | Slitelag | Asfaltert grus (Ag) | Velg opprinnelse | kg |  | Filterlag/Frostsikringslag | Velg materiale | Fiberduk | Grus/pukk | Lettklinker | Ekspandert leire | Skumglassgranulat | Ekstrudert polystyren (XPS) | [10 empty] | Asfaltbetong (Ab) | Velg opprinnelse | Tilført |  |  | SlitelagAsfaltbetong (Ab) | Velg enhet | m² | m³ | kg
Forsterkningslag | Fra sidetak | [13 empty] | Filter/frostsikringslag |  | Slitelag | Mykasfalt (Ma) |  | Slitelag | Asfaltbetong (Ab) | Velg opprinnelse |  | Slitelag | Asfaltert pukk (Ap) | Velg opprinnelse | Velg enhet |  | Klebelag | Velg materiale | Bitumenemulsjon | [15 empty] | Asfaltbetong (Ab PMB) | Velg opprinnelse | Tilført |  |  | SlitelagAsfaltbetong (Ab PMB) | Velg enhet | m² | m³ | kg
Filter/frostsikringslag | [14 empty] | Klebelag |  | Slitelag | Asfaltskumgrus (Asg) |  | Slitelag | Asfaltbetong (Ab PMB) | Velg opprinnelse |  | Slitelag | Asfaltert pukk (Ap) | Velg opprinnelse | m² | [19 empty] | Mykasfalt (Ma) | Velg opprinnelse | Tilført |  |  | SlitelagMykasfalt (Ma) | Velg enhet | m² | m³ | kg
[17 empty] | Slitelag | Skjelettasfalt (Ska) |  | Slitelag | Mykasfalt (Ma) | Velg opprinnelse |  | Slitelag | Asfaltert pukk (Ap) | Velg opprinnelse | m³ | [19 empty] | Asfaltskumgrus (Asg) | Velg opprinnelse | Tilført |  |  | SlitelagAsfaltskumgrus (Asg) | Velg enhet | m² | m³ | kg
[17 empty] | Slitelag | Skjelettasfalt (Ska PMB) |  | Slitelag | Asfaltskumgrus (Asg) | Velg opprinnelse |  | Slitelag | Asfaltert pukk (Ap) | Velg opprinnelse | kg | [19 empty] | Skjelettasfalt (Ska) | Velg opprinnelse | Tilført |  |  | SlitelagSkjelettasfalt (Ska) | Velg enhet | m² | m³ | kg
[17 empty] | Slitelag | Støpeasfalt (Sta) |  | Slitelag | Skjelettasfalt (Ska) | Velg opprinnelse |  | Slitelag | Asfaltgrusbetong (Agb) | Velg opprinnelse | Velg enhet | [19 empty] | Skjelettasfalt (Ska PMB) | Velg opprinnelse | Tilført |  |  | SlitelagSkjelettasfalt (Ska PMB) | Velg enhet | m² | m³ | kg
Bærelag | Bærelag_Grus |  | Bærelag_Asfaltert_grus | Bærelag_Asfaltert_pukk | Bærelag_Emulsjonsgrus | Bærelag_Sementstabilisert_grus | Bærelag_Pukk | [9 empty] | Slitelag | Topeka (Top) |  | Slitelag | Skjelettasfalt (Ska PMB) | Velg opprinnelse |  | Slitelag | Asfaltgrusbetong (Agb) | Velg opprinnelse | m² | [19 empty] | Støpeasfalt (Sta) | Velg opprinnelse | Tilført |  |  | SlitelagStøpeasfalt (Sta) | Velg enhet | m² | m³ | kg
Materiale | Opprinnelse | Enhet | Opprinnelse | Opprinnelse | Opprinnelse | Opprinnelse | Opprinnelse | [9 empty] | Slitelag | Emulsjonsgrus (Esg) |  | Slitelag | Støpeasfalt (Sta) | Velg opprinnelse |  | Slitelag | Asfaltgrusbetong (Agb) | Velg opprinnelse | m³ | [19 empty] | Topeka (Top) | Velg opprinnelse | Tilført |  |  | SlitelagTopeka (Top) | Velg enhet | m² | m³ | kg
Velg materiale | Velg opprinnelse | Velg enhet | Velg opprinnelse | Velg opprinnelse | Velg opprinnelse | Velg opprinnelse | Velg opprinnelse | [9 empty] | Slitelag | Gjenbruksasfalt (Gja) |  | Slitelag | Topeka (Top) | Velg opprinnelse |  | Slitelag | Asfaltgrusbetong (Agb) | Velg opprinnelse | kg | [19 empty] | Emulsjonsgrus (Esg) | Velg opprinnelse | Tilført |  |  | SlitelagEmulsjonsgrus (Esg) | Velg enhet | m² | m³ | kg
Grus | Gjenbruk fra annet prosjekt | m² | Tilført | Tilført | Tilført | Tilført | Gjenbruk fra annet prosjekt | [9 empty] | Slitelag | Drensasfalt (Da) |  | Slitelag | Emulsjonsgrus (Esg) | Velg opprinnelse |  | Slitelag | Asfaltbetong (Ab) | Velg opprinnelse | Velg enhet | [19 empty] | Gjenbruksasfalt (Gja) | Velg opprinnelse | Tilført |  |  | SlitelagGjenbruksasfalt (Gja) | Velg enhet | m² | m³ | kg
Pukk | Tilført | m³ |  |  |  |  | Tilført | [9 empty] | Slitelag | Tynndekke (T) |  | Slitelag | Gjenbruksasfalt (Gja) | Velg opprinnelse |  | Slitelag | Asfaltbetong (Ab) | Velg opprinnelse | m² | [19 empty] | Drensasfalt (Da) | Velg opprinnelse | Tilført |  |  | SlitelagDrensasfalt (Da) | Velg enhet | m² | m³ | kg
Asfaltert grus | Gjenbruk fra eget prosjekt | [5 empty] | Gjenbruk fra eget prosjekt | [9 empty] | Slitelag | Slamasfalt (Sla) |  | Slitelag | Drensasfalt (Da) | Velg opprinnelse |  | Slitelag | Asfaltbetong (Ab) | Velg opprinnelse | m³ | [19 empty] | Tynndekke (T) | Velg opprinnelse | Tilført |  |  | SlitelagTynndekke (T) | Velg enhet | m² | m³ | kg
Asfaltert pukk | [16 empty] | Bindelag | Asfaltert grus (Ag) |  | Slitelag | Tynndekke (T) | Velg opprinnelse |  | Slitelag | Asfaltbetong (Ab) | Velg opprinnelse | kg |  |  |  |  | Velg materiale |  |  |  | Velg materialkategori | [10 empty] | Slamasfalt (Sla) | Velg opprinnelse | Tilført |  |  | SlitelagSlamasfalt (Sla) | Velg enhet | m² | m³ | kg
Emulsjonsgrus | [16 empty] | Bindelag | Asfaltert pukk (Ap) |  | Slitelag | Slamasfalt (Sla) | Velg opprinnelse |  | Slitelag | Asfaltbetong (Ab PMB) | Velg opprinnelse | Velg enhet |  |  |  |  | Asfaltert grus (Ag) |  |  |  | Asfalt | [10 empty] | Grus/pukk | Velg opprinnelse | Gjenbruk fra annet prosjekt | Tilført | Gjenbruk fra eget prosjekt | BindelagAsfaltert grus (Ag) | Velg enhet | m² | m³ | kg
Sementstabilisert grus | [16 empty] | Bindelag | Asfaltgrusbetong (Agb) |  | Bindelag | Velg materiale | Velg opprinnelse |  | Slitelag | Asfaltbetong (Ab PMB) | Velg opprinnelse | m² |  |  |  |  | Asfaltert pukk (Ap) |  |  |  | Asfalt | [10 empty] | Sementstabilisert grus | Velg opprinnelse | Tilført |  |  | BindelagAsfaltert pukk (Ap) | Velg enhet | m² | m³ | kg
[17 empty] | Bindelag | Asfaltbetong (Ab) |  | Bindelag | Asfaltert grus (Ag) | Velg opprinnelse |  | Slitelag | Asfaltbetong (Ab PMB) | Velg opprinnelse | m³ |  |  |  |  | Asfaltgrusbetong (Agb) |  |  |  | Asfalt | [10 empty] | Armeringsduk | Velg opprinnelse | Tilført |  |  | BindelagAsfaltgrusbetong (Agb) | Velg enhet | m² | m³ | kg
Forsterkningslag | Armeringsduk | Grus eller pukk | Knust asfalt | Knust betong | [12 empty] | Bindelag | Asfaltbetong (Ab PMB) |  | Bindelag | Asfaltert pukk (Ap) | Velg opprinnelse |  | Slitelag | Asfaltbetong (Ab PMB) | Velg opprinnelse | kg |  |  |  |  | Asfaltbetong (Ab) |  |  |  | Asfalt | [10 empty] | Knust asfalt | Velg opprinnelse | Tilført |  |  | BindelagAsfaltbetong (Ab) | Velg enhet | m² | m³ | kg
Materiale | Opprinnelse | Opprinnelse | Opprinnelse | Opprinnelse | [12 empty] | Bindelag | Mykasfalt (Ma) |  | Bindelag | Asfaltgrusbetong (Agb) | Velg opprinnelse |  | Slitelag | Mykasfalt (Ma) | Velg opprinnelse | Velg enhet |  |  |  |  | Asfaltbetong (Ab PMB) |  |  |  | Asfalt | [10 empty] | Knust betong | Velg opprinnelse | Tilført |  |  | BindelagAsfaltbetong (Ab PMB) | Velg enhet | m² | m³ | kg
Velg materiale | Velg opprinnelse | Velg opprinnelse | Velg opprinnelse | Velg opprinnelse | [12 empty] | Bindelag | Asfaltskumgrus (Asg) |  | Bindelag | Asfaltbetong (Ab) | Velg opprinnelse |  | Slitelag | Mykasfalt (Ma) | Velg opprinnelse | m² |  |  |  |  | Mykasfalt (Ma) |  |  |  | Asfalt | [10 empty] | Fiberduk | Velg opprinnelse | Tilført |  |  | BindelagMykasfalt (Ma) | Velg enhet | m² | m³ | kg
Armeringsduk | Tilført | Gjenbruk fra annet prosjekt | Tilført | Tilført | [12 empty] | Bindelag | Skjelettasfalt (Ska) |  | Bindelag | Asfaltbetong (Ab PMB) | Velg opprinnelse |  | Slitelag | Mykasfalt (Ma) | Velg opprinnelse | m³ |  |  |  |  | Asfaltskumgrus (Asg) |  |  |  | Asfalt | [10 empty] | Lettklinker | Velg opprinnelse | Tilført |  |  | BindelagAsfaltskumgrus (Asg) | Velg enhet | m² | m³ | kg
Grus eller pukk |  | Tilført | [14 empty] | Bindelag | Skjelettasfalt (Ska PMB) |  | Bindelag | Mykasfalt (Ma) | Velg opprinnelse |  | Slitelag | Mykasfalt (Ma) | Velg opprinnelse | kg |  |  |  |  | Skjelettasfalt (Ska) |  |  |  | Asfalt | [10 empty] | Ekspandert leire | Velg opprinnelse | Tilført |  |  | BindelagSkjelettasfalt (Ska) | Velg enhet | m² | m³ | kg
Knust asfalt |  | Gjenbruk fra eget prosjekt | [14 empty] | Bindelag | Støpeasfalt (Sta) |  | Bindelag | Asfaltskumgrus (Asg) | Velg opprinnelse |  | Slitelag | Asfaltskumgrus (Asg) | Velg opprinnelse | Velg enhet |  |  |  |  | Skjelettasfalt (Ska PMB) |  |  |  | Asfalt | [10 empty] | Skumglassgranulat | Velg opprinnelse | Tilført |  |  | BindelagSkjelettasfalt (Ska PMB) | Velg enhet | m² | m³ | kg
Knust betong | [16 empty] | Bindelag | Topeka (Top) |  | Bindelag | Skjelettasfalt (Ska) | Velg opprinnelse |  | Slitelag | Asfaltskumgrus (Asg) | Velg opprinnelse | m² |  |  |  |  | Støpeasfalt (Sta) |  |  |  | Asfalt | [10 empty] | Ekstrudert polystyren (XPS) | Velg opprinnelse | Tilført |  |  | BindelagStøpeasfalt (Sta) | Velg enhet | m² | m³ | kg
[17 empty] | Bindelag | Emulsjonsgrus (Esg) |  | Bindelag | Skjelettasfalt (Ska PMB) | Velg opprinnelse |  | Slitelag | Asfaltskumgrus (Asg) | Velg opprinnelse | m³ |  |  |  |  | Topeka (Top) |  |  |  | Asfalt | [10 empty] | Bitumenemulsjon | Velg opprinnelse | Tilført |  |  | BindelagTopeka (Top) | Velg enhet | m² | m³ | kg
Filterlag/Frostsikringslag | Grus eller pukk | [15 empty] | Bindelag | Gjenbruksasfalt (Gja) |  | Bindelag | Støpeasfalt (Sta) | Velg opprinnelse |  | Slitelag | Asfaltskumgrus (Asg) | Velg opprinnelse | kg |  |  |  |  | Emulsjonsgrus (Esg) |  |  |  | Asfalt | [15 empty] | BindelagEmulsjonsgrus (Esg) | Velg enhet | m² | m³ | kg
Materiale | Opprinnelse | [15 empty] | Bindelag | Drensasfalt (Da) |  | Bindelag | Topeka (Top) | Velg opprinnelse |  | Slitelag | Skjelettasfalt (Ska) | Velg opprinnelse | Velg enhet |  |  |  |  | Gjenbruksasfalt (Gja) |  |  |  | Asfalt | [15 empty] | BindelagGjenbruksasfalt (Gja) | Velg enhet | m² | m³ | kg
Velg materiale | Velg opprinnelse | [15 empty] | Bindelag | Tynndekke (T) |  | Bindelag | Emulsjonsgrus (Esg) | Velg opprinnelse |  | Slitelag | Skjelettasfalt (Ska) | Velg opprinnelse | m² |  |  |  |  | Drensasfalt (Da) |  |  |  | Asfalt | [15 empty] | BindelagDrensasfalt (Da) | Velg enhet | m² | m³ | kg
Filterduk | Gjenbruk fra annet prosjekt | [15 empty] | Bindelag | Slamasfalt (Sla) |  | Bindelag | Gjenbruksasfalt (Gja) | Velg opprinnelse |  | Slitelag | Skjelettasfalt (Ska) | Velg opprinnelse | m³ |  |  |  |  | Tynndekke (T) |  |  |  | Asfalt | [15 empty] | BindelagTynndekke (T) | Velg enhet | m² | m³ | kg
Grus eller pukk | Tilført | [15 empty] | Bærelag | Grus/pukk |  | Bindelag | Drensasfalt (Da) | Velg opprinnelse |  | Slitelag | Skjelettasfalt (Ska) | Velg opprinnelse | kg |  |  |  |  | Slamasfalt (Sla) |  |  |  | Asfalt | [15 empty] | BindelagSlamasfalt (Sla) | Velg enhet | m² | m³ | kg
Lettklinker | Gjenbruk fra eget prosjekt | [15 empty] | Bærelag | Asfaltert grus |  | Bindelag | Tynndekke (T) | Velg opprinnelse |  | Slitelag | Skjelettasfalt (Ska PMB) | Velg opprinnelse | Velg enhet |  |  |  |  | Grus/pukk |  |  |  | Grus/pukk | [15 empty] | BærelagGrus/pukk | Velg enhet | m² | m³ | kg
Ekspandert leire | [16 empty] | Bærelag | Asfaltert pukk |  | Bindelag | Slamasfalt (Sla) | Velg opprinnelse |  | Slitelag | Skjelettasfalt (Ska PMB) | Velg opprinnelse | m² |  |  |  |  | Sementstabilisert grus |  |  |  | Grus/pukk | [15 empty] | BærelagAsfaltert grus (Ag) | Velg enhet | m² | m³ | kg
Skumglassgranulat | [16 empty] | Bærelag | Emulsjonsgrus |  | Bærelag | Velg materiale | Velg opprinnelse |  | Slitelag | Skjelettasfalt (Ska PMB) | Velg opprinnelse | m³ |  |  |  |  | Armeringsduk |  |  |  | Plast | [15 empty] | BærelagAsfaltert pukk (Ap) | Velg enhet | m² | m³ | kg
Ekstrudert polystyren (XPS) | [16 empty] | Bærelag | Sementstabilisert grus |  | Bærelag | Grus/pukk | Velg opprinnelse |  | Slitelag | Skjelettasfalt (Ska PMB) | Velg opprinnelse | kg |  |  |  |  | Knust asfalt |  |  |  | Grus/pukk | [15 empty] | BærelagEmulsjonsgrus (Esg) | Velg enhet | m² | m³ | kg
[17 empty] | Forsterkningslag | Armeringsduk |  | Bærelag | Grus/pukk | Gjenbruk fra annet prosjekt |  | Slitelag | Støpeasfalt (Sta) | Velg opprinnelse | Velg enhet |  |  |  |  | Knust betong |  |  |  | Grus/pukk | [15 empty] | BærelagSementstabilisert grus | Velg enhet | m² | m³ | kg
[17 empty] | Forsterkningslag | Grus/pukk |  | Bærelag | Grus/pukk | Tilført |  | Slitelag | Støpeasfalt (Sta) | Velg opprinnelse | m² |  |  |  |  | Fiberduk |  |  |  | Plast | [15 empty] | ForsterkningslagArmeringsduk | Velg enhet | m²
Slitelag | [16 empty] | Forsterkningslag | Knust asfalt |  | Bærelag | Grus/pukk | Gjenbruk fra eget prosjekt |  | Slitelag | Støpeasfalt (Sta) | Velg opprinnelse | m³ |  |  |  |  | Lettklinker |  |  |  | Lettklinker/Ekspandert leire | [15 empty] | ForsterkningslagGrus/pukk | Velg enhet | m³ | kg
Materiale | Enhet | [15 empty] | Forsterkningslag | Knust betong |  | Bærelag | Asfaltert grus (Ag) | Velg opprinnelse |  | Slitelag | Støpeasfalt (Sta) | Velg opprinnelse | kg |  |  |  |  | Ekspandert leire |  |  |  | Lettklinker/Ekspandert leire | [15 empty] | ForsterkningslagKnust asfalt | Velg enhet | m³ | kg
Velg materiale | Velg enhet | [15 empty] | Filterlag/Frostsikringslag | Fiberduk |  | Bærelag | Asfaltert grus (Ag) | Tilført |  | Slitelag | Topeka (Top) | Velg opprinnelse | Velg enhet |  |  |  |  | Skumglassgranulat |  |  |  | Skumglassgranulat | [15 empty] | ForsterkningslagKnust betong | Velg enhet | m³ | kg
Asfaltert grus (Ag) | m² | [15 empty] | Filterlag/Frostsikringslag | Grus/pukk |  | Bærelag | Asfaltert pukk (Ap) | Velg opprinnelse |  | Slitelag | Topeka (Top) | Velg opprinnelse | m² |  |  |  |  | Ekstrudert polystyren (XPS) |  |  |  | Isolasjon | [15 empty] | Filterlag/FrostsikringslagFiberduk | Velg enhet | m²
Asfaltert pukk (Ap) | m³ | [15 empty] | Filterlag/Frostsikringslag | Lettklinker |  | Bærelag | Asfaltert pukk (Ap) | Tilført |  | Slitelag | Topeka (Top) | Velg opprinnelse | m³ |  |  |  |  | Bitumenemulsjon |  |  |  | Asfalt | [15 empty] | Filterlag/FrostsikringslagGrus/pukk | Velg enhet | m³ | kg
Asfaltgrusbetong (Agb) | kg | [15 empty] | Filterlag/Frostsikringslag | Ekspandert leire |  | Bærelag | Emulsjonsgrus (Esg) | Velg opprinnelse |  | Slitelag | Topeka (Top) | Velg opprinnelse | kg | [24 empty] | Filterlag/FrostsikringslagLettklinker | Velg enhet | m³ | kg
Asfaltbetong (Ab) | [16 empty] | Filterlag/Frostsikringslag | Skumglassgranulat |  | Bærelag | Emulsjonsgrus (Esg) | Tilført |  | Slitelag | Emulsjonsgrus (Esg) | Velg opprinnelse | Velg enhet | [24 empty] | Filterlag/FrostsikringslagEkspandert leire | Velg enhet | m³ | kg
Asfaltbetong (Ab PMB) | [16 empty] | Filterlag/Frostsikringslag | Ekstrudert polystyren (XPS) |  | Bærelag | Sementstabilisert grus | Velg opprinnelse |  | Slitelag | Emulsjonsgrus (Esg) | Velg opprinnelse | m² | [24 empty] | Filterlag/FrostsikringslagSkumglassgranulat | Velg enhet | m³ | kg
Mykasfalt (Ma) | [16 empty] | Klebelag | Bitumenemulsjon |  | Bærelag | Sementstabilisert grus | Tilført |  | Slitelag | Emulsjonsgrus (Esg) | Velg opprinnelse | m³ | [24 empty] | Filterlag/FrostsikringslagEkstrudert polystyren (XPS) | Velg enhet | m³ | kg
Asfaltskumgrus (Asg) | [19 empty] | Forsterkningslag | Velg materiale | Velg opprinnelse |  | Slitelag | Emulsjonsgrus (Esg) | Velg opprinnelse | kg | [24 empty] | KlebelagBitumenemulsjon | Velg enhet | m²
Skjelettasfalt (Ska) | [19 empty] | Forsterkningslag | Armeringsduk | Velg opprinnelse |  | Slitelag | Gjenbruksasfalt (Gja) | Velg opprinnelse | Velg enhet
Skjelettasfalt (Ska PMB) | [19 empty] | Forsterkningslag | Armeringsduk | Tilført |  | Slitelag | Gjenbruksasfalt (Gja) | Velg opprinnelse | m²
Støpeasfalt (Sta) | [19 empty] | Forsterkningslag | Grus/pukk | Velg opprinnelse |  | Slitelag | Gjenbruksasfalt (Gja) | Velg opprinnelse | m³
Topeka (Top) | [19 empty] | Forsterkningslag | Grus/pukk | Gjenbruk fra annet prosjekt |  | Slitelag | Gjenbruksasfalt (Gja) | Velg opprinnelse | kg
Emulsjonsgrus (Esg) | [19 empty] | Forsterkningslag | Grus/pukk | Tilført |  | Slitelag | Drensasfalt (Da) | Velg opprinnelse | Velg enhet
Gjenbruksasfalt (Gja) | [19 empty] | Forsterkningslag | Grus/pukk | Gjenbruk fra eget prosjekt |  | Slitelag | Drensasfalt (Da) | Velg opprinnelse | m²
Drensasfalt (Da) | [19 empty] | Forsterkningslag | Knust asfalt | Velg opprinnelse |  | Slitelag | Drensasfalt (Da) | Velg opprinnelse | m³
Tynndekke (T) | [19 empty] | Forsterkningslag | Knust asfalt | Tilført |  | Slitelag | Drensasfalt (Da) | Velg opprinnelse | kg
Slamasfalt (Sla) | [19 empty] | Forsterkningslag | Knust betong | Velg opprinnelse |  | Slitelag | Tynndekke (T) | Velg opprinnelse | Velg enhet
[20 empty] | Forsterkningslag | Knust betong | Tilført |  | Slitelag | Tynndekke (T) | Velg opprinnelse | m²
Rørisolasjon | [19 empty] | Filterlag/Frostsikringslag | Velg materiale | Velg opprinnelse |  | Slitelag | Tynndekke (T) | Velg opprinnelse | m³
Bredde | Enhet | [18 empty] | Filterlag/Frostsikringslag | Fiberduk | Velg opprinnelse |  | Slitelag | Tynndekke (T) | Velg opprinnelse | kg
Velg bredde | Velg enhet | [18 empty] | Filterlag/Frostsikringslag | Fiberduk | Tilført |  | Slitelag | Slamasfalt (Sla) | Velg opprinnelse | Velg enhet
20 | m² | [18 empty] | Filterlag/Frostsikringslag | Grus/pukk | Velg opprinnelse |  | Slitelag | Slamasfalt (Sla) | Velg opprinnelse | m²
25 | m³ | [18 empty] | Filterlag/Frostsikringslag | Grus/pukk | Gjenbruk fra annet prosjekt |  | Slitelag | Slamasfalt (Sla) | Velg opprinnelse | m³
32 | kg | [18 empty] | Filterlag/Frostsikringslag | Grus/pukk | Tilført |  | Slitelag | Slamasfalt (Sla) | Velg opprinnelse | kg
40 | tonn | [18 empty] | Filterlag/Frostsikringslag | Grus/pukk | Gjenbruk fra eget prosjekt |  | Bindelag | Asfaltert grus (Ag) | Velg opprinnelse | Velg enhet
50 | [19 empty] | Filterlag/Frostsikringslag | Lettklinker | Velg opprinnelse |  | Bindelag | Asfaltert grus (Ag) | Velg opprinnelse | m²
63 | [19 empty] | Filterlag/Frostsikringslag | Lettklinker | Tilført |  | Bindelag | Asfaltert grus (Ag) | Velg opprinnelse | m³
75 | [19 empty] | Filterlag/Frostsikringslag | Ekspandert leire | Velg opprinnelse |  | Bindelag | Asfaltert grus (Ag) | Velg opprinnelse | kg
100 | [19 empty] | Filterlag/Frostsikringslag | Ekspandert leire | Tilført |  | Bindelag | Asfaltert pukk (Ap) | Velg opprinnelse | Velg enhet
110 | [19 empty] | Filterlag/Frostsikringslag | Skumglassgranulat | Velg opprinnelse |  | Bindelag | Asfaltert pukk (Ap) | Velg opprinnelse | m²
125 | [19 empty] | Filterlag/Frostsikringslag | Skumglassgranulat | Tilført |  | Bindelag | Asfaltert pukk (Ap) | Velg opprinnelse | m³
140 | [19 empty] | Filterlag/Frostsikringslag | Ekstrudert polystyren (XPS) | Velg opprinnelse |  | Bindelag | Asfaltert pukk (Ap) | Velg opprinnelse | kg
160 | [19 empty] | Filterlag/Frostsikringslag | Ekstrudert polystyren (XPS) | Tilført |  | Bindelag | Asfaltgrusbetong (Agb) | Velg opprinnelse | Velg enhet
180 | [19 empty] | Klebelag | Velg materiale | Velg opprinnelse |  | Bindelag | Asfaltgrusbetong (Agb) | Velg opprinnelse | m²
200 | [19 empty] | Klebelag | Bitumenemulsjon | Velg opprinnelse |  | Bindelag | Asfaltgrusbetong (Agb) | Velg opprinnelse | m³
225 | [19 empty] | Klebelag | Bitumenemulsjon | Tilført |  | Bindelag | Asfaltgrusbetong (Agb) | Velg opprinnelse | kg
250 | [19 empty] | Slitelag | Asfaltert grus (Ag) | Tilført |  | Bindelag | Asfaltbetong (Ab) | Velg opprinnelse | Velg enhet
280 | [19 empty] | Slitelag | Asfaltert pukk (Ap) | Tilført |  | Bindelag | Asfaltbetong (Ab) | Velg opprinnelse | m²
315 | [19 empty] | Slitelag | Asfaltgrusbetong (Agb) | Tilført |  | Bindelag | Asfaltbetong (Ab) | Velg opprinnelse | m³
450 | [19 empty] | Slitelag | Asfaltbetong (Ab) | Tilført |  | Bindelag | Asfaltbetong (Ab) | Velg opprinnelse | kg
500 | [19 empty] | Slitelag | Asfaltbetong (Ab PMB) | Tilført |  | Bindelag | Asfaltbetong (Ab PMB) | Velg opprinnelse | Velg enhet
600 | [19 empty] | Slitelag | Mykasfalt (Ma) | Tilført |  | Bindelag | Asfaltbetong (Ab PMB) | Velg opprinnelse | m²
700 | [19 empty] | Slitelag | Asfaltskumgrus (Asg) | Tilført |  | Bindelag | Asfaltbetong (Ab PMB) | Velg opprinnelse | m³
800 | [19 empty] | Slitelag | Skjelettasfalt (Ska) | Tilført |  | Bindelag | Asfaltbetong (Ab PMB) | Velg opprinnelse | kg
900 | [19 empty] | Slitelag | Skjelettasfalt (Ska PMB) | Tilført |  | Bindelag | Mykasfalt (Ma) | Velg opprinnelse | Velg enhet
1000 | [19 empty] | Slitelag | Støpeasfalt (Sta) | Tilført |  | Bindelag | Mykasfalt (Ma) | Velg opprinnelse | m²
1200 | [19 empty] | Slitelag | Topeka (Top) | Tilført |  | Bindelag | Mykasfalt (Ma) | Velg opprinnelse | m³
1400 | [19 empty] | Slitelag | Emulsjonsgrus (Esg) | Tilført |  | Bindelag | Mykasfalt (Ma) | Velg opprinnelse | kg
[20 empty] | Slitelag | Gjenbruksasfalt (Gja) | Tilført |  | Bindelag | Asfaltskumgrus (Asg) | Velg opprinnelse | Velg enhet
VegLCA graf | [19 empty] | Slitelag | Drensasfalt (Da) | Tilført |  | Bindelag | Asfaltskumgrus (Asg) | Velg opprinnelse | m²
Prosent | [19 empty] | Slitelag | Tynndekke (T) | Tilført |  | Bindelag | Asfaltskumgrus (Asg) | Velg opprinnelse | m³
Velg prosent | [19 empty] | Slitelag | Slamasfalt (Sla) | Tilført |  | Bindelag | Asfaltskumgrus (Asg) | Velg opprinnelse | kg
1% | [23 empty] | Bindelag | Skjelettasfalt (Ska) | Velg opprinnelse | Velg enhet
2% | [23 empty] | Bindelag | Skjelettasfalt (Ska) | Velg opprinnelse | m²
3% | [23 empty] | Bindelag | Skjelettasfalt (Ska) | Velg opprinnelse | m³
4% | [23 empty] | Bindelag | Skjelettasfalt (Ska) | Velg opprinnelse | kg
5% | [23 empty] | Bindelag | Skjelettasfalt (Ska PMB) | Velg opprinnelse | Velg enhet
6% | [23 empty] | Bindelag | Skjelettasfalt (Ska PMB) | Velg opprinnelse | m²
7% | [23 empty] | Bindelag | Skjelettasfalt (Ska PMB) | Velg opprinnelse | m³
8% | [23 empty] | Bindelag | Skjelettasfalt (Ska PMB) | Velg opprinnelse | kg
9% | [23 empty] | Bindelag | Støpeasfalt (Sta) | Velg opprinnelse | Velg enhet
10% | [23 empty] | Bindelag | Støpeasfalt (Sta) | Velg opprinnelse | m²
11% | [23 empty] | Bindelag | Støpeasfalt (Sta) | Velg opprinnelse | m³
12% | [12 empty] | XLOOKUP(C523,PelerTypeValg,PelerStørrelseResultat)# | [10 empty] | Bindelag | Støpeasfalt (Sta) | Velg opprinnelse | kg
13% | [23 empty] | Bindelag | Topeka (Top) | Velg opprinnelse | Velg enhet
14% | [23 empty] | Bindelag | Topeka (Top) | Velg opprinnelse | m²
15% | [23 empty] | Bindelag | Topeka (Top) | Velg opprinnelse | m³
16% | [23 empty] | Bindelag | Topeka (Top) | Velg opprinnelse | kg
17% | [23 empty] | Bindelag | Emulsjonsgrus (Esg) | Velg opprinnelse | Velg enhet
18% | [23 empty] | Bindelag | Emulsjonsgrus (Esg) | Velg opprinnelse | m²
19% | [23 empty] | Bindelag | Emulsjonsgrus (Esg) | Velg opprinnelse | m³
20% | [11 empty] | input | Velg type | resultat | Velg størrelse | [8 empty] | Bindelag | Emulsjonsgrus (Esg) | Velg opprinnelse | kg
[24 empty] | Bindelag | Gjenbruksasfalt (Gja) | Velg opprinnelse | Velg enhet
Grunnstabilisering | [23 empty] | Bindelag | Gjenbruksasfalt (Gja) | Velg opprinnelse | m²
Peler | [5 empty] | Type pel |  | Type pel | Størrelse |  |  | Velg type | Velg størrelse | [10 empty] | Bindelag | Gjenbruksasfalt (Gja) | Velg opprinnelse | m³
Type pel | Enhet |  |  |  |  | Velg type |  | Velg type | Velg størrelse |  |  | Betongpel | Velg størrelse | P270 | P345 | [8 empty] | Bindelag | Gjenbruksasfalt (Gja) | Velg opprinnelse | kg
Velg type | Velg enhet |  |  |  |  | Betongpel |  | Betongpel | Velg størrelse |  |  | Stålrørspel | Velg størrelse | Ø324/t 10 mm | Ø610/t 10 mm | Ø813/t 10 mm | Ø1016/t 10 mm | [6 empty] | Bindelag | Drensasfalt (Da) | Velg opprinnelse | Velg enhet
Betongpel | kg |  |  |  |  | Stålrørspel |  | Betongpel | P270 |  |  | Stålkjernepel | Velg størrelse | Ø50 | Ø100 | Ø150 | Ø180 | [6 empty] | Bindelag | Drensasfalt (Da) | Velg opprinnelse | m²
Stålrørspel | m |  |  |  |  | Stålkjernepel |  | Betongpel | P345 | [14 empty] | Bindelag | Drensasfalt (Da) | Velg opprinnelse | m³
Stålkjernepel | [7 empty] | Stålrørspel | Velg størrelse | [14 empty] | Bindelag | Drensasfalt (Da) | Velg opprinnelse | kg
[8 empty] | Stålrørspel | Ø324/t 10 mm | [14 empty] | Bindelag | Tynndekke (T) | Velg opprinnelse | Velg enhet
[8 empty] | Stålrørspel | Ø610/t 10 mm | [14 empty] | Bindelag | Tynndekke (T) | Velg opprinnelse | m²
[8 empty] | Stålrørspel | Ø813/t 10 mm | [14 empty] | Bindelag | Tynndekke (T) | Velg opprinnelse | m³
[8 empty] | Stålrørspel | Ø1016/t 10 mm | [14 empty] | Bindelag | Tynndekke (T) | Velg opprinnelse | kg
[8 empty] | Stålkjernepel | Velg størrelse | [14 empty] | Bindelag | Slamasfalt (Sla) | Velg opprinnelse | Velg enhet
[8 empty] | Stålkjernepel | Ø50 | [14 empty] | Bindelag | Slamasfalt (Sla) | Velg opprinnelse | m²
[8 empty] | Stålkjernepel | Ø100 | [14 empty] | Bindelag | Slamasfalt (Sla) | Velg opprinnelse | m³
[8 empty] | Stålkjernepel | Ø150 |  |  |  | XLOOKUP(C523,PelerTypeValg,PelerLavkarbonResultat)# | [10 empty] | Bindelag | Slamasfalt (Sla) | Velg opprinnelse | kg
[8 empty] | Stålkjernepel | Ø180 | [14 empty] | Bærelag | Grus/pukk | Velg opprinnelse | Velg enhet
|  |  |  | Velg klasse | [7 empty] | input | Stålkjerne | resultat | #N/A | [8 empty] | Bærelag | Grus/pukk | Velg opprinnelse | m²
|  |  |  | Velg klasse | [19 empty] | Bærelag | Grus/pukk | Velg opprinnelse | m³
|  |  |  | Bransjereferanse (2025) | [19 empty] | Bærelag | Grus/pukk | Velg opprinnelse | kg
|  |  |  | Lavkarbon 10R |  |  |  | Type pel | Lavkarbonklasse |  |  | Velg type | Velg klasse | [10 empty] | Bærelag | Grus/pukk | Gjenbruk fra annet prosjekt | Velg enhet
|  |  |  | Lavkarbon 20R |  |  |  | Velg type | Velg klasse |  |  | Betongpel | Velg klasse | Bransjereferanse (2025) | Lavkarbon 10R | Lavkarbon 20R | Lavkarbon 30R | Lavkarbon 40R | Lavkarbon 50R | Lavkarbon 60R | Lavkarbon 70R | Lavkarbon 80R |  | Bærelag | Grus/pukk | Gjenbruk fra annet prosjekt | m²
|  |  |  | Lavkarbon 30R |  |  |  | Betongpel | Velg klasse |  |  | Stålrørspel | Velg klasse | [10 empty] | Bærelag | Grus/pukk | Gjenbruk fra annet prosjekt | m³
|  |  |  | Lavkarbon 40R |  |  |  | Betongpel | Bransjereferanse (2025) |  |  | Stålkjernepel | Velg klasse | [10 empty] | Bærelag | Grus/pukk | Gjenbruk fra annet prosjekt | kg
|  |  |  | Lavkarbon 50R |  |  |  | Betongpel | Lavkarbon 10R | [14 empty] | Bærelag | Grus/pukk | Tilført | Velg enhet
|  |  |  | Lavkarbon 60R |  |  |  | Betongpel | Lavkarbon 20R | [14 empty] | Bærelag | Grus/pukk | Tilført | m²
|  |  |  | Lavkarbon 70R |  |  |  | Betongpel | Lavkarbon 30R | [14 empty] | Bærelag | Grus/pukk | Tilført | m³
|  |  |  | Lavkarbon 80R |  |  |  | Betongpel | Lavkarbon 40R | [14 empty] | Bærelag | Grus/pukk | Tilført | kg
|  |  |  | Velg klasse |  |  |  | Betongpel | Lavkarbon 50R | [14 empty] | Bærelag | Grus/pukk | Gjenbruk fra eget prosjekt | Velg enhet
|  |  |  | Velg klasse |  |  |  | Betongpel | Lavkarbon 60R | [14 empty] | Bærelag | Grus/pukk | Gjenbruk fra eget prosjekt | m²
[8 empty] | Betongpel | Lavkarbon 70R | [14 empty] | Bærelag | Grus/pukk | Gjenbruk fra eget prosjekt | m³
[8 empty] | Betongpel | Lavkarbon 80R | [14 empty] | Bærelag | Grus/pukk | Gjenbruk fra eget prosjekt | kg
[8 empty] | Stålrørspel | Velg klasse | [14 empty] | Bærelag | Asfaltert grus (Ag) | Velg opprinnelse | Velg enhet
[8 empty] | Stålkjernepel | Velg klasse | [14 empty] | Bærelag | Asfaltert grus (Ag) | Velg opprinnelse | m²
|  | Spunt | [21 empty] | Bærelag | Asfaltert grus (Ag) | Velg opprinnelse | m³
[24 empty] | Bærelag | Asfaltert grus (Ag) | Velg opprinnelse | kg
Spunt | Spunt | Rørspunt |  |  |  |  | IF(C531="Velg type",INDIRECT("Nedtrekksmenyer!B421"),IF(C531="Spunt",SpuntEnhetNedtrekk,RørspuntEnhetNedtrekk)) | [16 empty] | Bærelag | Asfaltert grus (Ag) | Tilført | Velg enhet
Type spunt | Enhet | Enhet | Enhet | [20 empty] | Bærelag | Asfaltert grus (Ag) | Tilført | m²
Velg type | Velg enhet | Velg enhet | Velg enhet |  |  |  | Velg enhet | [16 empty] | Bærelag | Asfaltert grus (Ag) | Tilført | m³
Stålspunt | kg | kg |  |  |  |  | kg | [16 empty] | Bærelag | Asfaltert grus (Ag) | Tilført | kg
Rørspunt | m² | m |  |  |  |  | m² | [16 empty] | Bærelag | Asfaltert pukk (Ap) | Velg opprinnelse | Velg enhet
[24 empty] | Bærelag | Asfaltert pukk (Ap) | Velg opprinnelse | m²
Sement | [23 empty] | Bærelag | Asfaltert pukk (Ap) | Velg opprinnelse | m³
Materiale | [23 empty] | Bærelag | Asfaltert pukk (Ap) | Velg opprinnelse | kg
Velg materiale | [23 empty] | Bærelag | Asfaltert pukk (Ap) | Tilført | Velg enhet
Kalk | [23 empty] | Bærelag | Asfaltert pukk (Ap) | Tilført | m²
Sement, CEM I | [23 empty] | Bærelag | Asfaltert pukk (Ap) | Tilført | m³
Sement, CEM II | [23 empty] | Bærelag | Asfaltert pukk (Ap) | Tilført | kg
Sement, CEM III | [23 empty] | Bærelag | Emulsjonsgrus (Esg) | Velg opprinnelse | Velg enhet
[24 empty] | Bærelag | Emulsjonsgrus (Esg) | Velg opprinnelse | m²
Sprøytebetong | [23 empty] | Bærelag | Emulsjonsgrus (Esg) | Velg opprinnelse | m³
Tilsetning | Enhet | [22 empty] | Bærelag | Emulsjonsgrus (Esg) | Velg opprinnelse | kg
Velg tilsetning | Velg enhet | [22 empty] | Bærelag | Emulsjonsgrus (Esg) | Tilført | Velg enhet
Med stålfiber | tonn | [22 empty] | Bærelag | Emulsjonsgrus (Esg) | Tilført | m²
Uten stålfiber | m³ | [22 empty] | Bærelag | Emulsjonsgrus (Esg) | Tilført | m³
[24 empty] | Bærelag | Emulsjonsgrus (Esg) | Tilført | kg
Bolter | [23 empty] | Bærelag | Sementstabilisert grus | Velg opprinnelse | Velg enhet
Diameter | Enhet | [22 empty] | Bærelag | Sementstabilisert grus | Velg opprinnelse | m²
Velg diameter | Velg enhet | [22 empty] | Bærelag | Sementstabilisert grus | Velg opprinnelse | m³
Ø16 mm | kg | [22 empty] | Bærelag | Sementstabilisert grus | Velg opprinnelse | kg
Ø20 mm | m | [22 empty] | Bærelag | Sementstabilisert grus | Tilført | Velg enhet
Ø25 mm | [23 empty] | Bærelag | Sementstabilisert grus | Tilført | m²
Ø32 mm | [23 empty] | Bærelag | Sementstabilisert grus | Tilført | m³
[24 empty] | Bærelag | Sementstabilisert grus | Tilført | kg
Geonett (HDPE) | [23 empty] | Forsterkningslag | Armeringsduk | Velg opprinnelse | Velg enhet
Enhet | [23 empty] | Forsterkningslag | Armeringsduk | Velg opprinnelse | m²
Velg enhet | [23 empty] | Forsterkningslag | Armeringsduk | Tilført | m²
kg | [23 empty] | Forsterkningslag | Grus/pukk | Velg opprinnelse | Velg enhet
m² | [23 empty] | Forsterkningslag | Grus/pukk | Velg opprinnelse | m³
[24 empty] | Forsterkningslag | Grus/pukk | Velg opprinnelse | kg
Geonett (PP) | [23 empty] | Forsterkningslag | Grus/pukk | Gjenbruk fra annet prosjekt | Velg enhet
Enhet | [23 empty] | Forsterkningslag | Grus/pukk | Gjenbruk fra annet prosjekt | m³
Velg enhet | [23 empty] | Forsterkningslag | Grus/pukk | Gjenbruk fra annet prosjekt | kg
kg | [23 empty] | Forsterkningslag | Grus/pukk | Tilført | Velg enhet
m² | [23 empty] | Forsterkningslag | Grus/pukk | Tilført | m³
[24 empty] | Forsterkningslag | Grus/pukk | Tilført | kg
Sammenligne EPD-er | [23 empty] | Forsterkningslag | Grus/pukk | Gjenbruk fra eget prosjekt | Velg enhet
Velg funksjon | [23 empty] | Forsterkningslag | Grus/pukk | Gjenbruk fra eget prosjekt | m³
Minimum | [23 empty] | Forsterkningslag | Grus/pukk | Gjenbruk fra eget prosjekt | kg
Nedre kvartil (25 %) | [23 empty] | Forsterkningslag | Knust asfalt | Velg opprinnelse | Velg enhet
Gjennomsnitt | [23 empty] | Forsterkningslag | Knust asfalt | Velg opprinnelse | m³
Øvre kvartil (75 %) | [23 empty] | Forsterkningslag | Knust asfalt | Velg opprinnelse | kg
Maksimum | [23 empty] | Forsterkningslag | Knust asfalt | Tilført | Velg enhet
[24 empty] | Forsterkningslag | Knust asfalt | Tilført | m³
Datakvalitet | [23 empty] | Forsterkningslag | Knust asfalt | Tilført | kg
Velg kvalitetsnivå | [23 empty] | Forsterkningslag | Knust betong | Velg opprinnelse | Velg enhet
1 (Dårlig) | [23 empty] | Forsterkningslag | Knust betong | Velg opprinnelse | m³
2 (Lav) | [23 empty] | Forsterkningslag | Knust betong | Velg opprinnelse | kg
3 (God) | [23 empty] | Forsterkningslag | Knust betong | Tilført | Velg enhet
|  |  |  | XLOOKUP(D818,GlassfiberDiameterNedtrekk,GlassfiberRingstivhetNedtrekk)# | [19 empty] | Forsterkningslag | Knust betong | Tilført | m³
Glassfiber UV | [23 empty] | Forsterkningslag | Knust betong | Tilført | kg
Indre diameter (DN) | Ringstivhetsklasse |  | Velg diameter | Velg klasse | [19 empty] | Filterlag/Frostsikringslag | Fiberduk | Velg opprinnelse | Velg enhet
Velg diameter | Velg klasse |  | 150 | Velg klasse | SN5 | [18 empty] | Filterlag/Frostsikringslag | Fiberduk | Velg opprinnelse | m²
150 | Velg klasse |  | 200 | Velg klasse | SN3 | SN4 | SN5 | [16 empty] | Filterlag/Frostsikringslag | Fiberduk | Tilført | Velg enhet
150 | SN5 |  | 225 | Velg klasse | SN3 | SN4 | SN5 | [16 empty] | Filterlag/Frostsikringslag | Fiberduk | Tilført | m²
200 | Velg klasse |  | 230 | Velg klasse | SN3 | SN4 | SN5 | [16 empty] | Filterlag/Frostsikringslag | Grus/pukk | Velg opprinnelse | Velg enhet
200 | SN3 |  | 250 | Velg klasse | SN1 | SN2 | SN3 | SN4 | SN5 | [14 empty] | Filterlag/Frostsikringslag | Grus/pukk | Velg opprinnelse | m³
200 | SN4 |  | 300 | Velg klasse | SN1 | SN2 | SN3 | SN4 | SN5 | [14 empty] | Filterlag/Frostsikringslag | Grus/pukk | Velg opprinnelse | kg
200 | SN5 |  | 350 | Velg klasse | SN1 | SN2 | SN3 | SN4 | SN5 | [14 empty] | Filterlag/Frostsikringslag | Grus/pukk | Gjenbruk fra annet prosjekt | Velg enhet
225 | Velg klasse |  | 375 | Velg klasse | SN1 | SN2 | SN3 | SN4 | SN5 | [14 empty] | Filterlag/Frostsikringslag | Grus/pukk | Gjenbruk fra annet prosjekt | m³
225 | SN3 |  | 400 | Velg klasse | SN1 | SN2 | SN3 | SN4 | SN5 | [14 empty] | Filterlag/Frostsikringslag | Grus/pukk | Gjenbruk fra annet prosjekt | kg
225 | SN4 |  | 450 | Velg klasse | SN1 | SN2 | SN3 | SN4 | SN5 | [14 empty] | Filterlag/Frostsikringslag | Grus/pukk | Tilført | Velg enhet
225 | SN5 |  | 500 | Velg klasse | SN1 | SN2 | SN3 | SN4 | SN5 | [14 empty] | Filterlag/Frostsikringslag | Grus/pukk | Tilført | m³
230 | Velg klasse |  | 550 | Velg klasse | SN1 | SN2 | SN3 | SN4 | SN5 | [14 empty] | Filterlag/Frostsikringslag | Grus/pukk | Tilført | kg
230 | SN3 |  | 600 | Velg klasse | SN1 | SN2 | SN3 | SN4 | SN5 | [14 empty] | Filterlag/Frostsikringslag | Grus/pukk | Gjenbruk fra eget prosjekt | Velg enhet
230 | SN4 |  | 700 | Velg klasse | SN1 | SN2 | SN3 | SN4 | SN5 | [14 empty] | Filterlag/Frostsikringslag | Grus/pukk | Gjenbruk fra eget prosjekt | m³
230 | SN5 |  | 750 | Velg klasse | SN1 | SN2 | SN3 | SN4 | SN5 | [14 empty] | Filterlag/Frostsikringslag | Grus/pukk | Gjenbruk fra eget prosjekt | kg
250 | Velg klasse |  | 800 | Velg klasse | SN1 | [18 empty] | Filterlag/Frostsikringslag | Lettklinker | Velg opprinnelse | Velg enhet
250 | SN1 | [22 empty] | Filterlag/Frostsikringslag | Lettklinker | Velg opprinnelse | m³
250 | SN2 | [22 empty] | Filterlag/Frostsikringslag | Lettklinker | Velg opprinnelse | kg
250 | SN3 | [22 empty] | Filterlag/Frostsikringslag | Lettklinker | Tilført | Velg enhet
250 | SN4 | [22 empty] | Filterlag/Frostsikringslag | Lettklinker | Tilført | m³
250 | SN5 | [22 empty] | Filterlag/Frostsikringslag | Lettklinker | Tilført | kg
300 | Velg klasse | [22 empty] | Filterlag/Frostsikringslag | Ekspandert leire | Velg opprinnelse | Velg enhet
300 | SN1 | [22 empty] | Filterlag/Frostsikringslag | Ekspandert leire | Velg opprinnelse | m³
300 | SN2 | [22 empty] | Filterlag/Frostsikringslag | Ekspandert leire | Velg opprinnelse | kg
300 | SN3 | [22 empty] | Filterlag/Frostsikringslag | Ekspandert leire | Tilført | Velg enhet
300 | SN4 | [22 empty] | Filterlag/Frostsikringslag | Ekspandert leire | Tilført | m³
300 | SN5 | [22 empty] | Filterlag/Frostsikringslag | Ekspandert leire | Tilført | kg
350 | Velg klasse | [22 empty] | Filterlag/Frostsikringslag | Skumglassgranulat | Velg opprinnelse | Velg enhet
350 | SN1 | [22 empty] | Filterlag/Frostsikringslag | Skumglassgranulat | Velg opprinnelse | m³
350 | SN2 | [22 empty] | Filterlag/Frostsikringslag | Skumglassgranulat | Velg opprinnelse | kg
350 | SN3 | [22 empty] | Filterlag/Frostsikringslag | Skumglassgranulat | Tilført | Velg enhet
350 | SN4 | [22 empty] | Filterlag/Frostsikringslag | Skumglassgranulat | Tilført | m³
350 | SN5 | [22 empty] | Filterlag/Frostsikringslag | Skumglassgranulat | Tilført | kg
375 | Velg klasse | [22 empty] | Filterlag/Frostsikringslag | Ekstrudert polystyren (XPS) | Velg opprinnelse | Velg enhet
375 | SN1 | [22 empty] | Filterlag/Frostsikringslag | Ekstrudert polystyren (XPS) | Velg opprinnelse | m³
375 | SN2 | [22 empty] | Filterlag/Frostsikringslag | Ekstrudert polystyren (XPS) | Velg opprinnelse | kg
375 | SN3 | [22 empty] | Filterlag/Frostsikringslag | Ekstrudert polystyren (XPS) | Tilført | Velg enhet
375 | SN4 | [22 empty] | Filterlag/Frostsikringslag | Ekstrudert polystyren (XPS) | Tilført | m³
375 | SN5 | [22 empty] | Filterlag/Frostsikringslag | Ekstrudert polystyren (XPS) | Tilført | kg
400 | Velg klasse | [22 empty] | Klebelag | Bitumenemulsjon | Velg opprinnelse | Velg enhet
400 | SN1 | [22 empty] | Klebelag | Bitumenemulsjon | Velg opprinnelse | m²
400 | SN2 | [22 empty] | Klebelag | Bitumenemulsjon | Tilført | Velg enhet
400 | SN3 | [22 empty] | Klebelag | Bitumenemulsjon | Tilført | m²
400 | SN4
400 | SN5
450 | Velg klasse
450 | SN1
450 | SN2
450 | SN3
450 | SN4
450 | SN5
500 | Velg klasse
500 | SN1
500 | SN2
500 | SN3
500 | SN4
500 | SN5
550 | Velg klasse
550 | SN1
550 | SN2
550 | SN3
550 | SN4
550 | SN5
600 | Velg klasse
600 | SN1
600 | SN2
600 | SN3
600 | SN4
600 | SN5
700 | Velg klasse
700 | SN1
700 | SN2
700 | SN3
700 | SN4
700 | SN5
750 | Velg klasse
750 | SN1
750 | SN2
750 | SN3
750 | SN4
750 | SN5
800 | Velg klasse
800 | SN1
Filtstrømpe
Indre diameter (DN)
Velg diameter
150
200
225
250
300
350
400
450
500
600
700
800
Glassfiberstrømpe
Indre diameter (DN)
Velg diameter
150
200
225
250
300
350
400
450
500
600
700
800
900
1000
1100
1200
Rørpressing
Betong | GRP | GRP trykk
Indre diameter (DN) | Indre diameter (DN) | Indre diameter (DN)
Velg diameter | Velg diameter | Velg diameter
500 | 500 | 500
600 | 600 | 600
800 | 800 | 700
1000 | 1000 | 800
1200 | 1200 | 900
1000
1100
1200
Styrt boring
PE | PE | XLOOKUP(D886,StyrtBoringPEDiameterNedtrekk,StyrtBoringPETrykklasseNedtrekk)# | [6 empty] | Duktilt støpejern | Duktilt støpejern | XLOOKUP(D908,StyrtBoringStøpejernDiameterNedtrekk,StyrtBoringStøpejernStyrkeklasseNedtrekk)# | [10 empty] | Duktilt støpejern | Duktilt støpejern |  | Velg diameter | Velg klasse
Ytre diameter | Trykklasse | [7 empty] | Indre diameter | Styrkeklasse | [11 empty] | Indre diameter | Styrkeklasse |  | 40 | SDR11
Velg diameter | Velg klasse | Velg diameter | Velg klasse | [5 empty] | Velg diameter | Velg klasse | Velg diameter | Velg klasse | [9 empty] | Velg diameter | Velg klasse |  | 40 | SDR17
40 | Velg klasse | 40 | Velg klasse | SDR11 | SDR17 |  |  |  | 100 | Velg klasse | 100 | Velg klasse | C-40 | C-50 | C-64 | C-100 | K9 | K10 |  |  |  | 100 | C-40 |  | 50 | SDR11
40 | SDR11 | 50 | Velg klasse | SDR11 | SDR17 |  |  |  | 100 | C-40 | 125 | Velg klasse | C-40 | C-50 | C-64 | C-100 | K9 | K10 |  |  |  | 100 | C-50 |  | 50 | SDR17
40 | SDR17 | 63 | Velg klasse | SDR11 | SDR17 |  |  |  | 100 | C-50 | 150 | Velg klasse | C-40 | C-50 | C-64 | C-100 | K9 | K10 |  |  |  | 100 | C-64 |  | 63 | SDR11
50 | Velg klasse | 75 | Velg klasse | SDR11 | SDR17 |  |  |  | 100 | C-64 | 200 | Velg klasse | C-40 | C-50 | C-64 | C-100 | K9 | K10 |  |  |  | 100 | C-100 |  | 63 | SDR17
50 | SDR11 | 90 | Velg klasse | SDR11 | SDR17 | SDR26 |  |  | 100 | C-100 | 300 | Velg klasse | C-40 | C-50 | C-64 | C-100 | K9 | K10 |  |  |  | 100 | K9 |  | 75 | SDR11
50 | SDR17 | 110 | Velg klasse | SDR11 | SDR17 | SDR26 |  |  | 100 | K9 | 350 | Velg klasse | C-30 | C-40 | C-50 | C-64 | C-100 | K9 | K10 |  |  | 100 | K10 |  | 75 | SDR17
63 | Velg klasse | 125 | Velg klasse | SDR11 | SDR17 | SDR26 |  |  | 100 | K10 | 400 | Velg klasse | C-30 | C-40 | C-50 | C-64 | C-100 | K9 | K10 |  |  | 125 | C-40 |  | 90 | SDR11
63 | SDR11 | 140 | Velg klasse | SDR11 | SDR17 | SDR26 |  |  | 125 | Velg klasse | 450 | Velg klasse | C-30 | C-40 | C-50 | C-64 | C-100 | K9 | K10 |  |  | 125 | C-50 |  | 90 | SDR17
63 | SDR17 | 160 | Velg klasse | SDR11 | SDR17 | SDR26 |  |  | 125 | C-40 | 500 | Velg klasse | C-30 | C-40 | C-50 | C-64 | C-100 | K9 | K10 |  |  | 125 | C-64 |  | 90 | SDR26
75 | Velg klasse | 180 | Velg klasse | SDR11 | SDR17 | SDR26 |  |  | 125 | C-50 | [11 empty] | 125 | C-100 |  | 110 | SDR11
75 | SDR11 | 200 | Velg klasse | SDR11 | SDR17 | SDR26 |  |  | 125 | C-64 | [11 empty] | 125 | K9 |  | 110 | SDR17
75 | SDR17 | 225 | Velg klasse | SDR11 | SDR17 | SDR26 |  |  | 125 | C-100 | [11 empty] | 125 | K10 |  | 110 | SDR26
90 | Velg klasse | 250 | Velg klasse | SDR11 | SDR17 | SDR26 |  |  | 125 | K9 | [11 empty] | 150 | C-40 |  | 125 | SDR11
90 | SDR11 | 280 | Velg klasse | SDR11 | SDR17 | SDR26 |  |  | 125 | K10 | [11 empty] | 150 | C-50 |  | 125 | SDR17
90 | SDR17 | 315 | Velg klasse | SDR11 | SDR17 | SDR26 |  |  | 150 | Velg klasse | [11 empty] | 150 | C-64 |  | 125 | SDR26
90 | SDR26 | 355 | Velg klasse | SDR11 | SDR17 | SDR26 |  |  | 150 | C-40 | [11 empty] | 150 | C-100 |  | 140 | SDR11
110 | Velg klasse | 400 | Velg klasse | SDR11 | SDR17 | SDR26 |  |  | 150 | C-50 | [11 empty] | 150 | K9 |  | 140 | SDR17
110 | SDR11 | 500 | Velg klasse | SDR11 | SDR17 | SDR26 |  |  | 150 | C-64 | [11 empty] | 150 | K10 |  | 140 | SDR26
110 | SDR17 | [7 empty] | 150 | C-100 | [11 empty] | 200 | C-40 |  | 160 | SDR11
110 | SDR26 | [7 empty] | 150 | K9 | [11 empty] | 200 | C-50 |  | 160 | SDR17
125 | Velg klasse | [7 empty] | 150 | K10 | [11 empty] | 200 | C-64 |  | 160 | SDR26
125 | SDR11 | [7 empty] | 200 | Velg klasse | [11 empty] | 200 | C-100 |  | 180 | SDR11
125 | SDR17 | [7 empty] | 200 | C-40 | [11 empty] | 200 | K9 |  | 180 | SDR17
125 | SDR26 | [7 empty] | 200 | C-50 | [11 empty] | 200 | K10 |  | 180 | SDR26
140 | Velg klasse | [7 empty] | 200 | C-64 | [11 empty] | 300 | C-40 |  | 200 | SDR11
140 | SDR11 | [7 empty] | 200 | C-100 | [11 empty] | 300 | C-50 |  | 200 | SDR17
140 | SDR17 | [7 empty] | 200 | K9 | [11 empty] | 300 | C-64 |  | 200 | SDR26
140 | SDR26 | [7 empty] | 200 | K10 | [11 empty] | 300 | C-100 |  | 225 | SDR11
160 | Velg klasse | [7 empty] | 300 | Velg klasse | [11 empty] | 300 | K9 |  | 225 | SDR17
160 | SDR11 | [7 empty] | 300 | C-40 | [11 empty] | 300 | K10 |  | 225 | SDR26
160 | SDR17 | [7 empty] | 300 | C-50 | [11 empty] | 350 | C-30 |  | 250 | SDR11
160 | SDR26 | [7 empty] | 300 | C-64 | [11 empty] | 350 | C-40 |  | 250 | SDR17
180 | Velg klasse | [7 empty] | 300 | C-100 | [11 empty] | 350 | C-50 |  | 250 | SDR26
180 | SDR11 | [7 empty] | 300 | K9 | [11 empty] | 350 | C-64 |  | 280 | SDR11
180 | SDR17 | [7 empty] | 300 | K10 | [11 empty] | 350 | C-100 |  | 280 | SDR17
180 | SDR26 | [7 empty] | 350 | Velg klasse | [11 empty] | 350 | K9 |  | 280 | SDR26
200 | Velg klasse | [7 empty] | 350 | C-30 | [11 empty] | 350 | K10 |  | 315 | SDR11
200 | SDR11 | [7 empty] | 350 | C-40 | [11 empty] | 400 | C-30 |  | 315 | SDR17
200 | SDR17 | [7 empty] | 350 | C-50 | [11 empty] | 400 | C-40 |  | 315 | SDR26
200 | SDR26 | [7 empty] | 350 | C-64 | [11 empty] | 400 | C-50 |  | 355 | SDR11
225 | Velg klasse | [7 empty] | 350 | C-100 | [11 empty] | 400 | C-64 |  | 355 | SDR17
225 | SDR11 | [7 empty] | 350 | K9 | [11 empty] | 400 | C-100 |  | 355 | SDR26
225 | SDR17 | [7 empty] | 350 | K10 | [11 empty] | 400 | K9 |  | 400 | SDR11
225 | SDR26 | [7 empty] | 400 | Velg klasse | [11 empty] | 400 | K10 |  | 400 | SDR17
250 | Velg klasse | [7 empty] | 400 | C-30 | [11 empty] | 450 | C-30 |  | 400 | SDR26
250 | SDR11 | [7 empty] | 400 | C-40 | [11 empty] | 450 | C-40 |  | 500 | SDR11
250 | SDR17 | [7 empty] | 400 | C-50 | [11 empty] | 450 | C-50 |  | 500 | SDR17
250 | SDR26 | [7 empty] | 400 | C-64 | [11 empty] | 450 | C-64 |  | 500 | SDR26
280 | Velg klasse | [7 empty] | 400 | C-100 | [11 empty] | 450 | C-100
280 | SDR11 | [7 empty] | 400 | K9 | [11 empty] | 450 | K9
280 | SDR17 | [7 empty] | 400 | K10 | [11 empty] | 450 | K10
280 | SDR26 | [7 empty] | 450 | Velg klasse | [11 empty] | 500 | C-30
315 | Velg klasse | [7 empty] | 450 | C-30 | [11 empty] | 500 | C-40
315 | SDR11 | [7 empty] | 450 | C-40 | [11 empty] | 500 | C-50
315 | SDR17 | [7 empty] | 450 | C-50 | [11 empty] | 500 | C-64
315 | SDR26 | [7 empty] | 450 | C-64 | [11 empty] | 500 | C-100
355 | Velg klasse | [7 empty] | 450 | C-100 | [11 empty] | 500 | K9
355 | SDR11 | [7 empty] | 450 | K9 | [11 empty] | 500 | K10
355 | SDR17 | [7 empty] | 450 | K10
355 | SDR26 | [7 empty] | 500 | Velg klasse
400 | Velg klasse | [7 empty] | 500 | C-30
400 | SDR11 | [7 empty] | 500 | C-40
400 | SDR17 | [7 empty] | 500 | C-50
400 | SDR26 | [7 empty] | 500 | C-64
500 | Velg klasse | [7 empty] | 500 | C-100
500 | SDR11 | [7 empty] | 500 | K9
500 | SDR17 | [7 empty] | 500 | K10
500 | SDR26
Utblokking
PE | PE | XLOOKUP(D1044,UtblokkingPEDiameterNedtrekk,UtblokkingPETrykklasseNedtrekk)# | [6 empty] | PVC Trykk | PVC Trykk | XLOOKUP(D1066,UtblokkingPVCTrykkDiameterNedtrekk,UtblokkingPVCTrykkTrykklasseNedtrekk)#
Ytre diameter | Trykklasse | [7 empty] | Ytre diameter | Trykklasse
Velg diameter | Velg klasse | Velg diameter | Velg klasse | [5 empty] | Velg diameter | Velg klasse | Velg diameter | Velg klasse
20 | Velg klasse | 20 | Velg klasse | SDR11 |  |  |  |  | 63 | SDR21 | 63 | SDR21
20 | SDR11 | 25 | Velg klasse | SDR11 |  |  |  |  | 75 | SDR21 | 75 | SDR21
25 | Velg klasse | 32 | Velg klasse | SDR11 |  |  |  |  | 90 | SDR21 | 90 | SDR21
25 | SDR11 | 40 | Velg klasse | SDR11 | SDR17 |  |  |  | 110 | SDR13,6 | 110 | SDR13,6 | SDR21 | SDR33
32 | Velg klasse | 50 | Velg klasse | SDR11 | SDR17 |  |  |  | 110 | SDR21 | 160 | SDR13,6 | SDR21 | SDR33
32 | SDR11 | 63 | Velg klasse | SDR11 | SDR17 |  |  |  | 110 | SDR33 | 225 | SDR13,6 | SDR21 | SDR33
40 | Velg klasse | 75 | Velg klasse | SDR11 | SDR17 |  |  |  | 160 | SDR13,6 | 280 | SDR21 | SDR33
40 | SDR11 | 90 | Velg klasse | SDR11 | SDR17 | SDR26 |  |  | 160 | SDR21 | 315 | SDR21 | SDR33
40 | SDR17 | 110 | Velg klasse | SDR11 | SDR17 | SDR26 |  |  | 160 | SDR33 | 400 | SDR21 | SDR33
50 | Velg klasse | 125 | Velg klasse | SDR11 | SDR17 | SDR26 |  |  | 225 | SDR13,6
50 | SDR11 | 140 | Velg klasse | SDR11 | SDR17 | SDR26 |  |  | 225 | SDR21
50 | SDR17 | 160 | Velg klasse | SDR11 | SDR17 | SDR26 |  |  | 225 | SDR33
63 | Velg klasse | 180 | Velg klasse | SDR11 | SDR17 | SDR26 |  |  | 280 | SDR21
63 | SDR11 | 200 | Velg klasse | SDR11 | SDR17 | SDR26 |  |  | 280 | SDR33
63 | SDR17 | 225 | Velg klasse | SDR11 | SDR17 | SDR26 |  |  | 315 | SDR21
75 | Velg klasse | 250 | Velg klasse | SDR11 | SDR17 | SDR26 |  |  | 315 | SDR33
75 | SDR11 | 280 | Velg klasse | SDR11 | SDR17 | SDR26 |  |  | 400 | SDR21
75 | SDR17 | 315 | Velg klasse | SDR11 | SDR17 | SDR26 |  |  | 400 | SDR33
90 | Velg klasse | 355 | Velg klasse | SDR11 | SDR17 | SDR26
90 | SDR11 | 400 | Velg klasse | SDR11 | SDR17 | SDR26
90 | SDR17 | 500 | Velg klasse | SDR11 | SDR17 | SDR26
90 | SDR26 | 560 | Velg klasse | SDR11 | SDR17 | SDR26
110 | Velg klasse | 630 | Velg klasse | SDR11 | SDR17 | SDR26
110 | SDR11 | 710 | Velg klasse | SDR11 | SDR17 | SDR26
110 | SDR17 | 800 | Velg klasse | SDR11 | SDR17 | SDR26
110 | SDR26 | 900 | Velg klasse | SDR11 | SDR17 | SDR26
125 | Velg klasse | 1000 | Velg klasse | SDR11 | SDR17 | SDR26
125 | SDR11 | 1200 | Velg klasse | SDR11 | SDR17 | SDR26
125 | SDR17 | 1400 | Velg klasse | SDR26
125 | SDR26 | 1600 | Velg klasse | SDR26
140 | Velg klasse | 1800 | Velg klasse | SDR26
140 | SDR11 | 2000 | Velg klasse | SDR26
140 | SDR17
140 | SDR26
160 | Velg klasse
160 | SDR11
160 | SDR17
160 | SDR26
180 | Velg klasse
180 | SDR11
180 | SDR17
180 | SDR26
200 | Velg klasse
200 | SDR11
200 | SDR17
200 | SDR26
225 | Velg klasse
225 | SDR11
225 | SDR17
225 | SDR26
250 | Velg klasse
250 | SDR11
250 | SDR17
250 | SDR26
280 | Velg klasse
280 | SDR11
280 | SDR17
280 | SDR26
315 | Velg klasse
315 | SDR11
315 | SDR17
315 | SDR26
355 | Velg klasse
355 | SDR11
355 | SDR17
355 | SDR26
400 | Velg klasse
400 | SDR11
400 | SDR17
400 | SDR26
500 | Velg klasse
500 | SDR11
500 | SDR17
500 | SDR26
560 | Velg klasse
560 | SDR11
560 | SDR17
560 | SDR26
630 | Velg klasse
630 | SDR11
630 | SDR17
630 | SDR26
710 | Velg klasse
710 | SDR11
710 | SDR17
710 | SDR26
800 | Velg klasse
800 | SDR11
800 | SDR17
800 | SDR26
900 | Velg klasse
900 | SDR11
900 | SDR17
900 | SDR26
1000 | Velg klasse
1000 | SDR11
1000 | SDR17
1000 | SDR26
1200 | Velg klasse
1200 | SDR11
1200 | SDR17
1200 | SDR26
1400 | Velg klasse
1400 | SDR26
1600 | Velg klasse
1600 | SDR26
1800 | Velg klasse
1800 | SDR26
2000 | Velg klasse
2000 | SDR26
Fiberduk
Enhet
Velg enhet
kg
m²
Note on S53: [Kommentartråd] Din versjon av Excel lar deg lese denne kommentartråden. Eventuelle endringer i den vil imidlertid bli fjernet hvis filen åpnes i en nyere versjon av Excel. Finn ut mer: https://go.microsoft.com/fwlink/?linkid=870924 Kommentar: Lik standardfaktor for jord/leire
Note on S54: [Kommentartråd] Din versjon av Excel lar deg lese denne kommentartråden. Eventuelle endringer i den vil imidlertid bli fjernet hvis filen åpnes i en nyere versjon av Excel. Finn ut mer: https://go.microsoft.com/fwlink/?linkid=870924 Kommentar: Lik standard faktor grus/pukk
Note on S55: [Kommentartråd] Din versjon av Excel lar deg lese denne kommentartråden. Eventuelle endringer i den vil imidlertid bli fjernet hvis filen åpnes i en nyere versjon av Excel. Finn ut mer: https://go.microsoft.com/fwlink/?linkid=870924 Kommentar: Lik standard faktor grus(pukk